## KRASO Gesamt 2026
|  | KRASO Preisliste 01-2026 | [10 empty] | M-8.100.2-EPL.DE
[13 empty] | Version: |  | v1.3
erstellt von: | NB | freigegeben von: | MBo
erstellt am: | 2025-10-13 | freigegeben am: | 2025-10-13
Artikel-Nr. | Name | Beschreibung | IntraStat-Nr. | GTIN | Gewicht | Gew.-einheit | Wert 2026 | TZ | Wert inkl. TZ ab 01.05.2026 | Preiseinheit | Mengeneinheit | LG | Länge cm | Breite cm | Höhe/WS cm
KDIUNI080 | Typ Uni DD V2A 80 | KRASO® Dichteinsatz Universal 80 DD * für Kernbohrung/Futterrohr: 80 mm * Medienleitung: stufenlose Scheibentechnik 18-43 mm oder blind * Edelstahl V2A / 40 mm Dichtbreite * mit DrehmomentKontrollMutter KRASO® DKM * MPA-geprüft bis 3,0 bar * Gas- und geruchsdicht-hochwertig im Sinne der TA-Luft! * IAF-geprüft: Radondicht! * geprüft nach FHRK-Prüfgrundlage GE 101 | 40169300 | 4062439084835 | 0.6 | kg | 52 | 4.7% | 54.444 | Stück | 1 | 1 | 8 | 8 | 6
KDIUNIG200 | Typ Uni DD/T V2A 200 | KRASO® Dichteinsatz Universal 200 DD/T, geteilt * für Kernbohrung/Futterrohr: 200 mm * Medienleitung: stufenlose Scheibentechnik 110 - 160 mm oder blind * Edelstahl V2A / 40 mm Dichtbreite * mit DrehmomentKontrollMutter KRASO® DKM * MPA-geprüft bis 3,0 bar * Gas- und geruchsdicht-hochwertig im Sinne der TA-Luft! * IAF-geprüft: Radondicht! * geprüft nach FHRK-Prüfgrundlage GE 101 | 40169300 | 4062439035721 | 1.8 | kg | 124 | 4.7% | 129.828 | Stück | 1 | 1 | 20 | 20 | 6
KDIUNI250 | Typ UNI DD V2A 250 | KRASO® Dichteinsatz Universal 250 DD * für Kernbohrung/Futterrohr: 250 mm * Medienleitung: wahlweise 210 oder 200 oder 180 oder 170 oder 160 mm * Edelstahl V2A / 40 mm Dichtbreite * mit DrehmomentKontrollMutter KRASO® DKM * MPA-geprüft bis 3,0 bar * Gas- und geruchsdicht-hochwertig im Sinne der TA-Luft! * IAF-geprüft: Radondicht! * geprüft nach FHRK-Prüfgrundlage GE 101 | 40169300 | 4062439083166 | 2.4 | kg | 144 | 4.7% | 150.768 | Stück | 1 | 1 | 25 | 25 | 6
KDIUNIG250 | Typ UNI DD/T V2A 250 | KRASO® Dichteinsatz Universal 250 DD/T, geteilt * für Kernbohrung/Futterrohr: 250 mm * Medienleitung: wahlweise 210 oder 200 oder 180 oder 170 oder 160 mm * Edelstahl V2A / 40 mm Dichtbreite * mit DrehmomentKontrollMutter KRASO® DKM * MPA-geprüft bis 3,0 bar * Gas- und geruchsdicht-hochwertig im Sinne der TA-Luft! * IAF-geprüft: Radondicht! * geprüft nach FHRK-Prüfgrundlage GE 101 | 40169300 | 4062439083180 | 2.4 | kg | 158 | 4.7% | 165.426 | Stück | 1 | 1 | 25 | 25 | 6
KDIUNIM100 | Typ Uni DD/M V2A 100 | KRASO® Dichteinsatz Universal 100 DD/M * für Kernbohrung/Futterrohr: 100 mm * Medienleitung: * 1 x 8-10 mm oder blind + 1 x 11-13 mm oder blind + 1 x 14-16 mm oder blind + 1 x 17-19 mm oder blind + stufenlose Scheibentechnik 20-35 mm oder blind * Edelstahl V2A / 40 mm Dichtbreite * mit DrehmomentKontrollMutter KRASO® DKM * MPA-geprüft bis 1,5 bar * Gas- und geruchsdicht-hochwertig im Sinne der TA-Luft! * IAF-geprüft: Radondicht! * geprüft nach FHRK-Prüfgrundlage GE 101 | 40169300 | 4062439035738 | 0.7 | kg | 72 | 4.7% | 75.384 | Stück | 1 | 1 | 10 | 10 | 6
KDIUNI100 | Typ Uni DD V2A 100 | KRASO® Dichteinsatz Universal 100 DD * für Kernbohrung/Futterrohr: 100 mm * Medienleitung: stufenlose Scheibentechnik 18-65 mm oder blind * Edelstahl V2A / 40 mm Dichtbreite * mit DrehmomentKontrollMutter KRASO® DKM * MPA-geprüft bis 3,0 bar * Gas- und geruchsdicht-hochwertig im Sinne der TA-Luft! * IAF-geprüft: Radondicht! * geprüft nach FHRK-Prüfgrundlage GE 101 | 40169300 | 4062439035585 | 0.7 | kg | 56 | 4.7% | 58.632 | Stück | 1 | 1 | 10 | 10 | 6
KDIUNIG100 | Typ Uni DD/T V2A 100 | KRASO® Dichteinsatz Universal 100 DD/T, geteilt * für Kernbohrung/Futterrohr: 100 mm * Medienleitung: stufenlose Scheibentechnik 18-65 mm oder blind * Edelstahl V2A / 40 mm Dichtbreite * mit DrehmomentKontrollMutter KRASO® DKM * MPA-geprüft bis 3,0 bar * Gas- und geruchsdicht-hochwertig im Sinne der TA-Luft! * IAF-geprüft: Radondicht! * geprüft nach FHRK-Prüfgrundlage GE 101 | 40169300 | 4062439035684 | 0.7 | kg | 62 | 4.7% | 64.914 | Stück | 1 | 1 | 10 | 10 | 6
KDIUNI110 | Typ Uni DD V2A 110 | KRASO® Dichteinsatz Universal 110 DD * für Kernbohrung/Futterrohr: 110 mm * Medienleitung: stufenlose Scheibentechnik 18-75 mm oder blind * Edelstahl V2A / 40 mm Dichtbreite * mit DrehmomentKontrollMutter KRASO® DKM * MPA-geprüft bis 3,0 bar * Gas- und geruchsdicht-hochwertig im Sinne der TA-Luft! * IAF-geprüft: Radondicht! * geprüft nach FHRK-Prüfgrundlage GE 101 | 40169300 | 4062439035622 | 0.8 | kg | 61 | 4.7% | 63.867 | Stück | 1 | 1 | 11 | 11 | 6
KDIUNIG110 | Typ Uni DD/T V2A 110 | KRASO® Dichteinsatz Universal 110 DD/T, geteilt * für Kernbohrung/Futterrohr: 110 mm * Medienleitung: stufenlose Scheibentechnik 18-75 mm oder blind * Edelstahl V2A / 40 mm Dichtbreite * mit DrehmomentKontrollMutter KRASO® DKM * MPA-geprüft bis 1,5 bar * Gas- und geruchsdicht-hochwertig im Sinne der TA-Luft! * IAF-geprüft: Radondicht! * geprüft nach FHRK-Prüfgrundlage GE 101 | 40169300 | 4062439035691 | 0.8 | kg | 67 | 4.7% | 70.149 | Stück | 1 | 1 | 15 | 15 | 6
KDIUNI150 | Typ Uni DD V2A 150 | KRASO® Dichteinsatz Universal 150 DD * für Kernbohrung/Futterrohr: 150 mm * Medienleitung: wahlweise 110 oder 90 oder 75 mm oder blind * Edelstahl V2A / 40 mm Dichtbreite * mit DrehmomentKontrollMutter KRASO® DKM * MPA-geprüft bis 3,0 bar * Gas- und geruchsdicht-hochwertig im Sinne der TA-Luft! * IAF-geprüft: Radondicht! * geprüft nach FHRK-Prüfgrundlage GE 101 | 40169300 | 4062439035639 | 1.2 | kg | 84 | 4.7% | 87.948 | Stück | 1 | 1 | 15 | 15 | 6
KDIUNIG150 | Typ Uni DD/T V2A 150 | KRASO® Dichteinsatz Universal 150 DD/T, geteilt * für Kernbohrung/Futterrohr: 150 mm * Medienleitung: stufenlose Scheibentechnik 75-110 mm oder blind * Edelstahl V2A / 40 mm Dichtbreite * mit DrehmomentKontrollMutter KRASO® DKM * MPA-geprüft bis 3,0 bar * Gas- und geruchsdicht-hochwertig im Sinne der TA-Luft! * IAF-geprüft: Radondicht! * geprüft nach FHRK-Prüfgrundlage GE 101 | 40169300 | 4062439035707 | 1.2 | kg | 96 | 4.7% | 100.512 | Stück | 1 | 1 | 15 | 15 | 6
KDIUNIG160 | Typ Uni DD/T V2A 160 | KRASO® Dichteinsatz Universal 160 DD/T, geteilt * für Kernbohrung/Futterrohr: 160 mm * Medienleitung: stufenlose Scheibentechnik 75-110 mm oder blind * Edelstahl V2A / 40 mm Dichtbreite * mit DrehmomentKontrollMutter KRASO® DKM * MPA-geprüft bis 3,0 bar * Gas- und geruchsdicht-hochwertig im Sinne der TA-Luft! * IAF-geprüft: Radondicht! * geprüft nach FHRK-Prüfgrundlage GE 101 | 40169300 | 4062439035714 | 1.3 | kg | 106 | 4.7% | 110.982 | Stück | 1 | 1 | 20 | 20 | 6
KDIUNI200 | Typ Uni DD V2A 200 | KRASO® Dichteinsatz Universal 200 DD * für Kernbohrung/Futterrohr: 200 mm * Medienleitung: wahlweise 160 oder 135 oder 125 oder 110 mm oder blind * Edelstahl V2A / 40 mm Dichtbreite * mit DrehmomentKontrollMutter KRASO® DKM * MPA-geprüft bis 3,0 bar * Gas- und geruchsdicht-hochwertig im Sinne der TA-Luft! * IAF-geprüft: Radondicht! * geprüft nach FHRK-Prüfgrundlage GE 101 | 40169300 | 4062439035653 | 1.8 | kg | 113 | 4.7% | 118.311 | Stück | 1 | 1 | 20 | 20 | 6
KDI100ED032 | Typ ED V2A 100/32-35 | KRASO® Dichteinsatz Typ ED * für Kernbohrung/Futterrohr: 100 mm * (für Spannbereich 99-103 mm) * Medienleitung: 32 mm * (für Spannbereich 29-35 mm) * Edelstahl V2A / 20 mm Dichtbreite * mit DrehmomentKontrollMutter KRASO® DKM * MPA-geprüft bis 1,0 bar * Gas- und geruchsdicht-hochwertig im Sinne der TA-Luft! * IAF-geprüft: Radondicht! * geprüft nach FHRK-Prüfgrundlage GE 101 | 40169300 | 4062439021434 | 0.5 | kg | 56 | 4.7% | 58.632 | Stück | 1 | 1 | 10 | 10 | 6
KDI100ED040 | Typ ED V2A 100/40-43 | KRASO® Dichteinsatz Typ ED * für Kernbohrung/Futterrohr: 100 mm * (für Spannbereich 99-103 mm) * Medienleitung: 43 mm * (für Spannbereich 38-44 mm) * Edelstahl V2A / 20 mm Dichtbreite * mit DrehmomentKontrollMutter KRASO® DKM * MPA-geprüft bis 1,0 bar * Gas- und geruchsdicht-hochwertig im Sinne der TA-Luft! * IAF-geprüft: Radondicht! * geprüft nach FHRK-Prüfgrundlage GE 101 | 40169300 | 4062439021441 | 0.47 | kg | 56 | 4.7% | 58.632 | Stück | 1 | 1 | 10 | 10 | 6
KDI100ED048 | Typ ED V2A 100/48-50 | KRASO® Dichteinsatz Typ ED * für Kernbohrung/Futterrohr: 100 mm * (für Spannbereich 99-103 mm) * Medienleitung: 50 mm * (für Spannbereich 45-51 mm) * Edelstahl V2A / 20 mm Dichtbreite * mit DrehmomentKontrollMutter KRASO® DKM * MPA-geprüft bis 1,0 bar * Gas- und geruchsdicht-hochwertig im Sinne der TA-Luft! * IAF-geprüft: Radondicht! * geprüft nach FHRK-Prüfgrundlage GE 101 | 40169300 | 4062439021458 | 0.46 | kg | 56 | 4.7% | 58.632 | Stück | 1 | 1 | 10 | 10 | 6
KDI100ED060 | Typ ED V2A 100/60-63 | KRASO® Dichteinsatz Typ ED * für Kernbohrung/Futterrohr: 100 mm * (für Spannbereich 99-103 mm) * Medienleitung: 63 mm * (für Spannbereich 58-64 mm) * Edelstahl V2A / 20 mm Dichtbreite * mit DrehmomentKontrollMutter KRASO® DKM * MPA-geprüft bis 1,0 bar * Gas- und geruchsdicht-hochwertig im Sinne der TA-Luft! * IAF-geprüft: Radondicht! * geprüft nach FHRK-Prüfgrundlage GE 101 | 40169300 | 4062439021465 | 0.45 | kg | 56 | 4.7% | 58.632 | Stück | 1 | 1 | 10 | 10 | 6
KDI125ED060 | Typ ED V2A 125/60-63 | KRASO® Dichteinsatz Typ ED * für Kernbohrung/Futterrohr: 125 mm * (für Spannbereich 124-128 mm) * Medienleitung: 63 mm * (für Spannbereich 58-64 mm) * Edelstahl V2A / 20 mm Dichtbreite * mit DrehmomentKontrollMutter KRASO® DKM * MPA-geprüft bis 1,0 bar * Gas- und geruchsdicht-hochwertig im Sinne der TA-Luft! * IAF-geprüft: Radondicht! * geprüft nach FHRK-Prüfgrundlage GE 101 | 40169300 | 4062439022301 | 0.76 | kg | 69 | 4.7% | 72.243 | Stück | 1 | 1 | 15 | 15 | 6
KDI125ED075 | Typ ED V2A 125/75-77 | KRASO® Dichteinsatz Typ ED * für Kernbohrung/Futterrohr: 125 mm * (für Spannbereich 124-128 mm) * Medienleitung: 75 mm * (für Spannbereich 72-78 mm) * Edelstahl V2A / 20 mm Dichtbreite * mit DrehmomentKontrollMutter KRASO® DKM * MPA-geprüft bis 1,0 bar * Gas- und geruchsdicht-hochwertig im Sinne der TA-Luft! * IAF-geprüft: Radondicht! * geprüft nach FHRK-Prüfgrundlage GE 101 | 40169300 | 4062439022318 | 0.68 | kg | 69 | 4.7% | 72.243 | Stück | 1 | 1 | 15 | 15 | 6
KDI125ED078 | Typ ED V2A 125/78-80 | KRASO® Dichteinsatz Typ ED * für Kernbohrung/Futterrohr: 125 mm * (für Spannbereich 124-128 mm) * Medienleitung: 80 mm * (für Spannbereich 75-81 mm) * Edelstahl V2A / 20 mm Dichtbreite * mit DrehmomentKontrollMutter KRASO® DKM * MPA-geprüft bis 1,0 bar * Gas- und geruchsdicht-hochwertig im Sinne der TA-Luft! * IAF-geprüft: Radondicht! * geprüft nach FHRK-Prüfgrundlage GE 101 | 40169300 | 4062439022325 | 0.68 | kg | 69 | 4.7% | 72.243 | Stück | 1 | 1 | 15 | 15 | 6
KDI150ED108 | Typ ED V2A 150/108-110 | KRASO® Dichteinsatz Typ ED * für Kernbohrung/Futterrohr: 150 mm * (für Spannbereich 149-153 mm) * Medienleitung: 110 mm * (für Spannbereich 105-111 mm) * Edelstahl V2A / 20 mm Dichtbreite * mit DrehmomentKontrollMutter KRASO® DKM * MPA-geprüft bis 1,0 bar * Gas- und geruchsdicht-hochwertig im Sinne der TA-Luft! * IAF-geprüft: Radondicht! * geprüft nach FHRK-Prüfgrundlage GE 101 | 40169300 | 4062439023278 | 0.7 | kg | 77 | 4.7% | 80.619 | Stück | 1 | 1 | 15 | 15 | 6
KDI150ED075 | Typ ED V2A 150/75 | KRASO® Dichteinsatz Typ ED * für Kernbohrung/Futterrohr: 150 mm * (für Spannbereich 149-153 mm) * Medienleitung: 75 mm * (für Spannbereich 70-76 mm) * Edelstahl V2A / 20 mm Dichtbreite * mit DrehmomentKontrollMutter KRASO® DKM * MPA-geprüft bis 1,0 bar * Gas- und geruchsdicht-hochwertig im Sinne der TA-Luft! * IAF-geprüft: Radondicht! * geprüft nach FHRK-Prüfgrundlage GE 101 | 40169300 | 4062439023247 | 0.7 | kg | 77 | 4.7% | 80.619 | Stück | 1 | 1 | 15 | 15 | 6
KDI150ED078 | Typ ED V2A 150/78-80 | KRASO® Dichteinsatz Typ ED * für Kernbohrung/Futterrohr: 150 mm * (für Spannbereich 149-153 mm) * Medienleitung: 80 mm * (für Spannbereich 75-81 mm) * Edelstahl V2A / 20 mm Dichtbreite * mit DrehmomentKontrollMutter KRASO® DKM * MPA-geprüft bis 1,0 bar * Gas- und geruchsdicht-hochwertig im Sinne der TA-Luft! * IAF-geprüft: Radondicht! * geprüft nach FHRK-Prüfgrundlage GE 101 | 40169300 | 4062439023254 | 0.8 | kg | 77 | 4.7% | 80.619 | Stück | 1 | 1 | 15 | 15 | 6
KDI150ED088 | Typ ED V2A 150/88-90 | KRASO® Dichteinsatz Typ ED * für Kernbohrung/Futterrohr: 150 mm * (für Spannbereich 149-153 mm) * Medienleitung: 90 mm * (für Spannbereich 85-91 mm) * Edelstahl V2A / 20 mm Dichtbreite * mit DrehmomentKontrollMutter KRASO® DKM * MPA-geprüft bis 1,0 bar * Gas- und geruchsdicht-hochwertig im Sinne der TA-Luft! * IAF-geprüft: Radondicht! * geprüft nach FHRK-Prüfgrundlage GE 101 | 40169300 | 4062439023261 | 0.78 | kg | 77 | 4.7% | 80.619 | Stück | 1 | 1 | 15 | 15 | 6
KDI200ED108 | Typ ED V2A 200/108-110 | KRASO® Dichteinsatz Typ ED * für Kernbohrung/Futterrohr: 200 mm * (für Spannbereich 198-203 mm) * Medienleitung: 110 mm * (für Spannbereich 105-111 mm) * Edelstahl V2A / 20 mm Dichtbreite * mit DrehmomentKontrollMutter KRASO® DKM * MPA-geprüft bis 1,0 bar * Gas- und geruchsdicht-hochwertig im Sinne der TA-Luft! * IAF-geprüft: Radondicht! * geprüft nach FHRK-Prüfgrundlage GE 101 | 40169300 | 4062439024312 | 1.8 | kg | 106 | 4.7% | 110.982 | Stück | 1 | 1 | 20 | 20 | 6
KDI200ED114 | Typ ED V2A 200/114-118 | KRASO® Dichteinsatz Typ ED * für Kernbohrung/Futterrohr: 200 mm * (für Spannbereich 198-203 mm) * Medienleitung: 114 mm * (für Spannbereich 113-119 mm) * Edelstahl V2A / 20 mm Dichtbreite * mit DrehmomentKontrollMutter KRASO® DKM * MPA-geprüft bis 1,0 bar * Gas- und geruchsdicht-hochwertig im Sinne der TA-Luft! * IAF-geprüft: Radondicht! * geprüft nach FHRK-Prüfgrundlage GE 101 | 40169300 | 4062439024336 | 1.7 | kg | 106 | 4.7% | 110.982 | Stück | 1 | 1 | 20 | 20 | 6
KDI200ED123 | Typ ED V2A 200/123-125 | KRASO® Dichteinsatz Typ ED * für Kernbohrung/Futterrohr: 200 mm * (für Spannbereich 198-203 mm) * Medienleitung: 125 mm * (für Spannbereich 120-126 mm) * Edelstahl V2A / 20 mm Dichtbreite * mit DrehmomentKontrollMutter KRASO® DKM * MPA-geprüft bis 1,0 bar * Gas- und geruchsdicht-hochwertig im Sinne der TA-Luft! * IAF-geprüft: Radondicht! * geprüft nach FHRK-Prüfgrundlage GE 101 | 40169300 | 4062439024343 | 1.5 | kg | 106 | 4.7% | 110.982 | Stück | 1 | 1 | 20 | 20 | 6
KDI200ED133 | Typ ED V2A 200/133-135 | KRASO® Dichteinsatz Typ ED * für Kernbohrung/Futterrohr: 200 mm * (für Spannbereich 198-203 mm) * Medienleitung: 135 mm * (für Spannbereich 130-136 mm) * Edelstahl V2A / 20 mm Dichtbreite * mit DrehmomentKontrollMutter KRASO® DKM * MPA-geprüft bis 1,0 bar * Gas- und geruchsdicht-hochwertig im Sinne der TA-Luft! * IAF-geprüft: Radondicht! * geprüft nach FHRK-Prüfgrundlage GE 101 | 40169300 | 4062439024350 | 1.2 | kg | 106 | 4.7% | 110.982 | Stück | 1 | 1 | 20 | 20 | 6
KDI200ED139 | Typ ED V2A 200/139-140 | KRASO® Dichteinsatz Typ ED * für Kernbohrung/Futterrohr: 200 mm * (für Spannbereich 198-203 mm) * Medienleitung: 140 mm * (für Spannbereich 135-141 mm) * Edelstahl V2A / 20 mm Dichtbreite * mit DrehmomentKontrollMutter KRASO® DKM * MPA-geprüft bis 1,0 bar * Gas- und geruchsdicht-hochwertig im Sinne der TA-Luft! * IAF-geprüft: Radondicht! * geprüft nach FHRK-Prüfgrundlage GE 101 | 40169300 | 4062439024367 | 1.1 | kg | 106 | 4.7% | 110.982 | Stück | 1 | 1 | 20 | 20 | 6
KDI200ED158 | Typ ED V2A 200/158-160 | KRASO® Dichteinsatz Typ ED * für Kernbohrung/Futterrohr: 200 mm * (für Spannbereich 198-203 mm) * Medienleitung: 160 mm * (für Spannbereich 155-161 mm) * Edelstahl V2A / 20 mm Dichtbreite * mit DrehmomentKontrollMutter KRASO® DKM * MPA-geprüft bis 1,0 bar * Gas- und geruchsdicht-hochwertig im Sinne der TA-Luft! * IAF-geprüft: Radondicht! * geprüft nach FHRK-Prüfgrundlage GE 101 | 40169300 | 4062439024374 | 1 | kg | 106 | 4.7% | 110.982 | Stück | 1 | 1 | 20 | 20 | 6
KDI250ED158 | Typ ED V2A 250/158-160 | KRASO® Dichteinsatz Typ ED * für Kernbohrung/Futterrohr: 250 mm * (für Spannbereich 248-253 mm) * Medienleitung: 160 mm * (für Spannbereich 156-162 mm) * Edelstahl V2A / 20 mm Dichtbreite * mit DrehmomentKontrollMutter KRASO® DKM * MPA-geprüft bis 1,0 bar * Gas- und geruchsdicht-hochwertig im Sinne der TA-Luft! * IAF-geprüft: Radondicht! * geprüft nach FHRK-Prüfgrundlage GE 101 | 40169300 | 4062439025333 | 2.5 | kg | 125 | 4.7% | 130.875 | Stück | 1 | 1 | 25 | 25 | 6
KDI250ED168 | Typ ED V2A 250/168-170 | KRASO® Dichteinsatz Typ ED * für Kernbohrung/Futterrohr: 250 mm * (für Spannbereich 248-253 mm) * Medienleitung: 170 mm * (für Spannbereich 165-171 mm) * Edelstahl V2A / 20 mm Dichtbreite * mit DrehmomentKontrollMutter KRASO® DKM * MPA-geprüft bis 1,0 bar * Gas- und geruchsdicht-hochwertig im Sinne der TA-Luft! * IAF-geprüft: Radondicht! * geprüft nach FHRK-Prüfgrundlage GE 101 | 40169300 | 4062439025340 | 2.4 | kg | 125 | 4.7% | 130.875 | Stück | 1 | 1 | 25 | 25 | 6
KDI250ED177 | Typ ED V2A 250/177-180 | KRASO® Dichteinsatz Typ ED * für Kernbohrung/Futterrohr: 250 mm * (für Spannbereich 248-253 mm) * Medienleitung: 180 mm * (für Spannbereich 176-182 mm) * Edelstahl V2A / 20 mm Dichtbreite * mit DrehmomentKontrollMutter KRASO® DKM * MPA-geprüft bis 1,0 bar * Gas- und geruchsdicht-hochwertig im Sinne der TA-Luft! * IAF-geprüft: Radondicht! * geprüft nach FHRK-Prüfgrundlage GE 101 | 40169300 | 4062439025357 | 1.5 | kg | 125 | 4.7% | 130.875 | Stück | 1 | 1 | 25 | 25 | 6
KDI250ED200 | Typ ED V2A 250/200 | KRASO® Dichteinsatz Typ ED * für Kernbohrung/Futterrohr: 250 mm * (für Spannbereich 248-253 mm) * Medienleitung: 200 mm * (für Spannbereich 196-202 mm) * Edelstahl V2A / 20 mm Dichtbreite * mit DrehmomentKontrollMutter KRASO® DKM * MPA-geprüft bis 1,0 bar * Gas- und geruchsdicht-hochwertig im Sinne der TA-Luft! * IAF-geprüft: Radondicht! * geprüft nach FHRK-Prüfgrundlage GE 101 | 40169300 | 4062439025364 | 1.3 | kg | 125 | 4.7% | 130.875 | Stück | 1 | 1 | 25 | 25 | 6
KDI250ED210 | Typ ED V2A 250/210 | KRASO® Dichteinsatz Typ ED * für Kernbohrung/Futterrohr: 250 mm * (für Spannbereich 248-253 mm) * Medienleitung: 210 mm * (für Spannbereich 206-212 mm) * Edelstahl V2A / 20 mm Dichtbreite * mit DrehmomentKontrollMutter KRASO® DKM * MPA-geprüft bis 1,0 bar * Gas- und geruchsdicht-hochwertig im Sinne der TA-Luft! * IAF-geprüft: Radondicht! * geprüft nach FHRK-Prüfgrundlage GE 101 | 40169300 | 4062439025371 | 1.2 | kg | 125 | 4.7% | 130.875 | Stück | 1 | 1 | 25 | 25 | 6
KDI300ED200 | Typ ED V2A 300/200 | KRASO® Dichteinsatz Typ ED * für Kernbohrung/Futterrohr: 300 mm * (für Spannbereich 298-303 mm) * Medienleitung: 200 mm * (für Spannbereich 196-202 mm) * Edelstahl V2A / 20 mm Dichtbreite * mit DrehmomentKontrollMutter KRASO® DKM * MPA-geprüft bis 1,0 bar * Gas- und geruchsdicht-hochwertig im Sinne der TA-Luft! * IAF-geprüft: Radondicht! * geprüft nach FHRK-Prüfgrundlage GE 101 | 40169300 | 4062439026286 | 3.4 | kg | 164 | 4.7% | 171.708 | Stück | 1 | 1 | 30 | 30 | 6
KDI300ED210 | Typ ED V2A 300/210 | KRASO® Dichteinsatz Typ ED * für Kernbohrung/Futterrohr: 300 mm * (für Spannbereich 298-303 mm) * Medienleitung: 210 mm * (für Spannbereich 206-212 mm) * Edelstahl V2A / 20 mm Dichtbreite * mit DrehmomentKontrollMutter KRASO® DKM * MPA-geprüft bis 1,0 bar * Gas- und geruchsdicht-hochwertig im Sinne der TA-Luft! * IAF-geprüft: Radondicht! * geprüft nach FHRK-Prüfgrundlage GE 101 | 40169300 | 4062439026293 | 3.3 | kg | 164 | 4.7% | 171.708 | Stück | 1 | 1 | 30 | 30 | 6
KDI300ED219 | Typ ED V2A 300/219 | KRASO® Dichteinsatz Typ ED * für Kernbohrung/Futterrohr: 300 mm * (für Spannbereich 298-303 mm) * Medienleitung: 219 mm * (für Spannbereich 215-221 mm) * Edelstahl V2A / 20 mm Dichtbreite * mit DrehmomentKontrollMutter KRASO® DKM * MPA-geprüft bis 1,0 bar * Gas- und geruchsdicht-hochwertig im Sinne der TA-Luft! * IAF-geprüft: Radondicht! * geprüft nach FHRK-Prüfgrundlage GE 101 | 40169300 | 4062439026309 | 2.25 | kg | 164 | 4.7% | 171.708 | Stück | 1 | 1 | 30 | 30 | 6
KDI300ED225 | Typ ED V2A 300/225 | KRASO® Dichteinsatz Typ ED * für Kernbohrung/Futterrohr: 300 mm * (für Spannbereich 298-303 mm) * Medienleitung: 225 mm * (für Spannbereich 221-227 mm) * Edelstahl V2A / 20 mm Dichtbreite * mit DrehmomentKontrollMutter KRASO® DKM * MPA-geprüft bis 1,0 bar * Gas- und geruchsdicht-hochwertig im Sinne der TA-Luft! * IAF-geprüft: Radondicht! * geprüft nach FHRK-Prüfgrundlage GE 101 | 40169300 | 4062439026316 | 2.2 | kg | 164 | 4.7% | 171.708 | Stück | 1 | 1 | 30 | 30 | 6
KDI300ED250 | Typ ED V2A 300/250 | KRASO® Dichteinsatz Typ ED * für Kernbohrung/Futterrohr: 300 mm * (für Spannbereich 298-303 mm) * Medienleitung: 250 mm * (für Spannbereich 246-252 mm) * Edelstahl V2A / 20 mm Dichtbreite * mit DrehmomentKontrollMutter KRASO® DKM * MPA-geprüft bis 1,0 bar * Gas- und geruchsdicht-hochwertig im Sinne der TA-Luft! * IAF-geprüft: Radondicht! * geprüft nach FHRK-Prüfgrundlage GE 101 | 40169300 | 4062439026323 | 2 | kg | 164 | 4.7% | 171.708 | Stück | 1 | 1 | 30 | 30 | 6
KDI350ED200 | Typ ED V2A 350/200 | KRASO® Dichteinsatz Typ ED * für Kernbohrung/Futterrohr: 350 mm * (für Spannbereich 348-353 mm) * Medienleitung: 200 mm * (für Spannbereich 196-202 mm) * Edelstahl V2A / 20 mm Dichtbreite * mit DrehmomentKontrollMutter KRASO® DKM * MPA-geprüft bis 1,0 bar * Gas- und geruchsdicht-hochwertig im Sinne der TA-Luft! * IAF-geprüft: Radondicht! * geprüft nach FHRK-Prüfgrundlage GE 101 | 40169300 | 4062439092991 | 3.5 | kg | 178 | 4.7% | 186.366 | Stück | 1 | 1 | 35 | 35 | 6
KDI350ED210 | Typ ED V2A 350/210 | KRASO® Dichteinsatz Typ ED * für Kernbohrung/Futterrohr: 350 mm * (für Spannbereich 348-353 mm) * Medienleitung: 210 mm * (für Spannbereich 206-212 mm) * Edelstahl V2A / 20 mm Dichtbreite * mit DrehmomentKontrollMutter KRASO® DKM * MPA-geprüft bis 1,0 bar * Gas- und geruchsdicht-hochwertig im Sinne der TA-Luft! * IAF-geprüft: Radondicht! * geprüft nach FHRK-Prüfgrundlage GE 101 | 40169300 | 4062439092984 | 2 | kg | 178 | 4.7% | 186.366 | Stück | 1 | 1 | 35 | 35 | 6
KDI350ED219 | Typ ED V2A 350/219 | KRASO® Dichteinsatz Typ ED * für Kernbohrung/Futterrohr: 350 mm * (für Spannbereich 348-353 mm) * Medienleitung: 219 mm * (für Spannbereich 215-221 mm) * Edelstahl V2A / 20 mm Dichtbreite * mit DrehmomentKontrollMutter KRASO® DKM * MPA-geprüft bis 1,0 bar * Gas- und geruchsdicht-hochwertig im Sinne der TA-Luft! * IAF-geprüft: Radondicht! * geprüft nach FHRK-Prüfgrundlage GE 101 | 40169300 | 4062439093097 | 2 | kg | 178 | 4.7% | 186.366 | Stück | 1 | 1 | 35 | 35 | 6
KDI350ED225 | Typ ED V2A 350/225 | KRASO® Dichteinsatz Typ ED * für Kernbohrung/Futterrohr: 350 mm * (für Spannbereich 348-353 mm) * Medienleitung: 225 mm * (für Spannbereich 221-227 mm) * Edelstahl V2A / 20 mm Dichtbreite * mit DrehmomentKontrollMutter KRASO® DKM * MPA-geprüft bis 1,0 bar * Gas- und geruchsdicht-hochwertig im Sinne der TA-Luft! * IAF-geprüft: Radondicht! * geprüft nach FHRK-Prüfgrundlage GE 101 | 40169300 | 4062439093103 | 2 | kg | 178 | 4.7% | 186.366 | Stück | 1 | 1 | 35 | 35 | 6
KDI350ED250 | Typ ED V2A 350/250 | KRASO® Dichteinsatz Typ ED * für Kernbohrung/Futterrohr: 350 mm * (für Spannbereich 348-353 mm) * Medienleitung: 250 mm * (für Spannbereich 246-252 mm) * Edelstahl V2A / 20 mm Dichtbreite * mit DrehmomentKontrollMutter KRASO® DKM * MPA-geprüft bis 1,0 bar * Gas- und geruchsdicht-hochwertig im Sinne der TA-Luft! * IAF-geprüft: Radondicht! * geprüft nach FHRK-Prüfgrundlage GE 101 | 40169300 | 4062439092977 | 2 | kg | 178 | 4.7% | 186.366 | Stück | 1 | 1 | 35 | 35 | 6
KDI350ED273 | Typ ED V2A 350/273 | KRASO® Dichteinsatz Typ ED * für Kernbohrung/Futterrohr: 350 mm * (für Spannbereich 348-353 mm) * Medienleitung: 273 mm * (für Spannbereich 269-275 mm) * Edelstahl V2A / 20 mm Dichtbreite * mit DrehmomentKontrollMutter KRASO® DKM * MPA-geprüft bis 1,0 bar * Gas- und geruchsdicht-hochwertig im Sinne der TA-Luft! * IAF-geprüft: Radondicht! * geprüft nach FHRK-Prüfgrundlage GE 101 | 40169300 | 4062439099310 | 2 | kg | 178 | 4.7% | 186.366 | Stück | 1 | 1 | 35 | 35 | 6
KDI350ED280 | Typ ED V2A 350/280 | KRASO® Dichteinsatz Typ ED * für Kernbohrung/Futterrohr: 350 mm * (für Spannbereich 348-353 mm) * Medienleitung: 280 mm * (für Spannbereich 276-282 mm) * Edelstahl V2A / 20 mm Dichtbreite * mit DrehmomentKontrollMutter KRASO® DKM * MPA-geprüft bis 1,0 bar * Gas- und geruchsdicht-hochwertig im Sinne der TA-Luft! * IAF-geprüft: Radondicht! * geprüft nach FHRK-Prüfgrundlage GE 101 | 40169300 | 4062439099389 | 2 | kg | 178 | 4.7% | 186.366 | Stück | 1 | 1 | 35 | 35 | 6
KDI400ED273 | Typ ED V2A 400/273 | KRASO® Dichteinsatz Typ ED * für Kernbohrung/Futterrohr: 400 mm * (für Spannbereich 398-403 mm) * Medienleitung: 273 mm * (für Spannbereich 269-275 mm) * Edelstahl V2A / 20 mm Dichtbreite * mit DrehmomentKontrollMutter KRASO® DKM * MPA-geprüft bis 1,0 bar * Gas- und geruchsdicht-hochwertig im Sinne der TA-Luft! * IAF-geprüft: Radondicht! * geprüft nach FHRK-Prüfgrundlage GE 101 | 40169300 | 4062439027757 | 4.4 | kg | 192 | 4.7% | 201.024 | Stück | 1 | 1 | 40 | 40 | 6
KDI400ED280 | Typ ED V2A 400/280 | KRASO® Dichteinsatz Typ ED * für Kernbohrung/Futterrohr: 400 mm * (für Spannbereich 398-403 mm) * Medienleitung: 280 mm * (für Spannbereich 276-282 mm) * Edelstahl V2A / 20 mm Dichtbreite * mit DrehmomentKontrollMutter KRASO® DKM * MPA-geprüft bis 1,0 bar * Gas- und geruchsdicht-hochwertig im Sinne der TA-Luft! * IAF-geprüft: Radondicht! * geprüft nach FHRK-Prüfgrundlage GE 101 | 40169300 | 4062439027764 | 4.3 | kg | 192 | 4.7% | 201.024 | Stück | 1 | 1 | 40 | 40 | 6
KDI400ED315 | Typ ED V2A 400/315 | KRASO® Dichteinsatz Typ ED * für Kernbohrung/Futterrohr: 400 mm * (für Spannbereich 398-403 mm) * Medienleitung: 315 mm * (für Spannbereich 311-317 mm) * Edelstahl V2A / 20 mm Dichtbreite * mit DrehmomentKontrollMutter KRASO® DKM * MPA-geprüft bis 1,0 bar * Gas- und geruchsdicht-hochwertig im Sinne der TA-Luft! * IAF-geprüft: Radondicht! * geprüft nach FHRK-Prüfgrundlage GE 101 | 40169300 | 4062439027771 | 4 | kg | 192 | 4.7% | 201.024 | Stück | 1 | 1 | 40 | 40 | 6
KDI400ED326 | Typ ED V2A 400/326 | KRASO® Dichteinsatz Typ ED * für Kernbohrung/Futterrohr: 400 mm * (für Spannbereich 398-403 mm) * Medienleitung: 326 mm * (für Spannbereich 322-328 mm) * Edelstahl V2A / 20 mm Dichtbreite * mit DrehmomentKontrollMutter KRASO® DKM * MPA-geprüft bis 1,0 bar * Gas- und geruchsdicht-hochwertig im Sinne der TA-Luft! * IAF-geprüft: Radondicht! * geprüft nach FHRK-Prüfgrundlage GE 101 | 40169300 | 4062439027788 | 3.9 | kg | 192 | 4.7% | 201.024 | Stück | 1 | 1 | 40 | 40 | 6
KDI500ED400 | Typ ED V2A 500/400 | KRASO® Dichteinsatz Typ ED * für Kernbohrung/Futterrohr: 500 mm * (für Spannbereich 497-503 mm) * Medienleitung: 400 mm * (für Spannbereich 397-402 mm) * Edelstahl V2A / 20 mm Dichtbreite * mit DrehmomentKontrollMutter KRASO® DKM * MPA-geprüft bis 1,0 bar * Gas- und geruchsdicht-hochwertig im Sinne der TA-Luft! * IAF-geprüft: Radondicht! * geprüft nach FHRK-Prüfgrundlage GE 101 | 40169300 | 4062439029140 | 6.7 | kg | 276 | 4.7% | 288.972 | Stück | 1 | 1 | 50 | 50 | 6
KDI500ED429 | Typ ED V2A 500/429 | KRASO® Dichteinsatz Typ ED * für Kernbohrung/Futterrohr: 500 mm * (für Spannbereich 497-503 mm) * Medienleitung: 429 mm * (für Spannbereich 426-431 mm) * Edelstahl V2A / 20 mm Dichtbreite * mit DrehmomentKontrollMutter KRASO® DKM * MPA-geprüft bis 1,0 bar * Gas- und geruchsdicht-hochwertig im Sinne der TA-Luft! * IAF-geprüft: Radondicht! * geprüft nach FHRK-Prüfgrundlage GE 101 | 40169300 | 4062439029157 | 4 | kg | 276 | 4.7% | 288.972 | Stück | 1 | 1 | 50 | 50 | 6
KDI500ED450 | Typ ED V2A 500/450 | KRASO® Dichteinsatz Typ ED * für Kernbohrung/Futterrohr: 500 mm * (für Spannbereich 497-503 mm) * Medienleitung: 450 mm * (für Spannbereich 447-452 mm) * Edelstahl V2A / 20 mm Dichtbreite * mit DrehmomentKontrollMutter KRASO® DKM * MPA-geprüft bis 1,0 bar * Gas- und geruchsdicht-hochwertig im Sinne der TA-Luft! * IAF-geprüft: Radondicht! * geprüft nach FHRK-Prüfgrundlage GE 101 | 40169300 | 4062439029164 | 3.6 | kg | 276 | 4.7% | 288.972 | Stück | 1 | 1 | 50 | 50 | 6
KDI080ED022 | Typ ED V2A 80/22-25 | KRASO® Dichteinsatz Typ ED * für Kernbohrung/Futterrohr: 80 mm * (für Spannbereich 79-83 mm) * Medienleitung: 25 mm * (für Spannbereich 20-26 mm) * Edelstahl V2A / 20 mm Dichtbreite * mit DrehmomentKontrollMutter KRASO® DKM * MPA-geprüft bis 1,0 bar * Gas- und geruchsdicht-hochwertig im Sinne der TA-Luft! * IAF-geprüft: Radondicht! * geprüft nach FHRK-Prüfgrundlage GE 101 | 40169300 | 4062439019943 | 0.25 | kg | 51 | 4.7% | 53.397 | Stück | 1 | 1 | 8 | 8 | 6
KDI080ED032 | Typ ED V2A 80/32-35 | KRASO® Dichteinsatz Typ ED * für Kernbohrung/Futterrohr: 80 mm * (für Spannbereich 79-83 mm) * Medienleitung: 32 mm * (für Spannbereich 29-35 mm) * Edelstahl V2A / 20 mm Dichtbreite * mit DrehmomentKontrollMutter KRASO® DKM * MPA-geprüft bis 1,0 bar * Gas- und geruchsdicht-hochwertig im Sinne der TA-Luft! * IAF-geprüft: Radondicht! * geprüft nach FHRK-Prüfgrundlage GE 101 | 40169300 | 4062439019950 | 0.27 | kg | 51 | 4.7% | 53.397 | Stück | 1 | 1 | 8 | 8 | 6
KDI080ED040 | Typ ED V2A 80/40-43 | KRASO® Dichteinsatz Typ ED * für Kernbohrung/Futterrohr: 80 mm * (für Spannbereich 79-83 mm) * Medienleitung: 43 mm * (für Spannbereich 38-44 mm) * Edelstahl V2A / 20 mm Dichtbreite * mit DrehmomentKontrollMutter KRASO® DKM * MPA-geprüft bis 1,0 bar * Gas- und geruchsdicht-hochwertig im Sinne der TA-Luft! * IAF-geprüft: Radondicht! * geprüft nach FHRK-Prüfgrundlage GE 101 | 40169300 | 4062439019967 | 0.3 | kg | 51 | 4.7% | 53.397 | Stück | 1 | 1 | 8 | 8 | 6
KDI100EDG032 | Typ ED/T V2A 100/32-35 | KRASO® Dichteinsatz Typ ED/T, geteilt * für Kernbohrung/Futterrohr: 100 mm * (für Spannbereich 99-103 mm) * Medienleitung: 32 mm * (für Spannbereich 29-35 mm) * Edelstahl V2A / 20 mm Dichtbreite * mit DrehmomentKontrollMutter KRASO® DKM * MPA-geprüft bis 1,0 bar * Gas- und geruchsdicht-hochwertig im Sinne der TA-Luft! * IAF-geprüft: Radondicht! * geprüft nach FHRK-Prüfgrundlage GE 101 | 40169300 | 4062439097200 | 0.5 | kg | 64 | 4.7% | 67.008 | Stück | 1 | 1 | 10 | 10 | 6
KDI100EDG040 | Typ ED/T V2A 100/40-43 | KRASO® Dichteinsatz Typ ED/T, geteilt * für Kernbohrung/Futterrohr: 100 mm * (für Spannbereich 99-103 mm) * Medienleitung: 43 mm * (für Spannbereich 38-44 mm) * Edelstahl V2A / 20 mm Dichtbreite * mit DrehmomentKontrollMutter KRASO® DKM * MPA-geprüft bis 1,0 bar * Gas- und geruchsdicht-hochwertig im Sinne der TA-Luft! * IAF-geprüft: Radondicht! * geprüft nach FHRK-Prüfgrundlage GE 101 | 40169300 | 4062439097217 | 0.47 | kg | 64 | 4.7% | 67.008 | Stück | 1 | 1 | 10 | 10 | 6
KDI100EDG048 | Typ ED/T V2A 100/48-50 | KRASO® Dichteinsatz Typ ED/T, geteilt * für Kernbohrung/Futterrohr: 100 mm * (für Spannbereich 99-103 mm) * Medienleitung: 50 mm * (für Spannbereich 45-51 mm) * Edelstahl V2A / 20 mm Dichtbreite * mit DrehmomentKontrollMutter KRASO® DKM * MPA-geprüft bis 1,0 bar * Gas- und geruchsdicht-hochwertig im Sinne der TA-Luft! * IAF-geprüft: Radondicht! * geprüft nach FHRK-Prüfgrundlage GE 101 | 40169300 | 4062439097224 | 0.46 | kg | 64 | 4.7% | 67.008 | Stück | 1 | 1 | 10 | 10 | 6
KDI100EDG060 | Typ ED/T V2A 100/60-63 | KRASO® Dichteinsatz Typ ED/T, geteilt * für Kernbohrung/Futterrohr: 100 mm * (für Spannbereich 99-103 mm) * Medienleitung: 63 mm * (für Spannbereich 58-64 mm) * Edelstahl V2A / 20 mm Dichtbreite * mit DrehmomentKontrollMutter KRASO® DKM * MPA-geprüft bis 1,0 bar * Gas- und geruchsdicht-hochwertig im Sinne der TA-Luft! * IAF-geprüft: Radondicht! * geprüft nach FHRK-Prüfgrundlage GE 101 | 40169300 | 4062439097231 | 0.45 | kg | 64 | 4.7% | 67.008 | Stück | 1 | 1 | 10 | 10 | 6
KDI125EDG060 | Typ ED/T V2A 125/60-63 | KRASO® Dichteinsatz Typ ED/T, geteilt * für Kernbohrung/Futterrohr: 125 mm * (für Spannbereich 124-128 mm) * Medienleitung: 63 mm * (für Spannbereich 58-64 mm) * Edelstahl V2A / 20 mm Dichtbreite * mit DrehmomentKontrollMutter KRASO® DKM * MPA-geprüft bis 1,0 bar * Gas- und geruchsdicht-hochwertig im Sinne der TA-Luft! * IAF-geprüft: Radondicht! * geprüft nach FHRK-Prüfgrundlage GE 101 | 40169300 | 4062439097248 | 0.76 | kg | 79 | 4.7% | 82.713 | Stück | 1 | 1 | 15 | 15 | 6
KDI125EDG075 | Typ ED/T V2A 125/75-77 | KRASO® Dichteinsatz Typ ED/T, geteilt * für Kernbohrung/Futterrohr: 125 mm * (für Spannbereich 124-128 mm) * Medienleitung: 75 mm * (für Spannbereich 72-78 mm) * Edelstahl V2A / 20 mm Dichtbreite * mit DrehmomentKontrollMutter KRASO® DKM * MPA-geprüft bis 1,0 bar * Gas- und geruchsdicht-hochwertig im Sinne der TA-Luft! * IAF-geprüft: Radondicht! * geprüft nach FHRK-Prüfgrundlage GE 101 | 40169300 | 4062439097255 | 0.68 | kg | 79 | 4.7% | 82.713 | Stück | 1 | 1 | 15 | 15 | 6
KDI125EDG078 | Typ ED/T V2A 125/78-80 | KRASO® Dichteinsatz Typ ED/T, geteilt * für Kernbohrung/Futterrohr: 125 mm * (für Spannbereich 124-128 mm) * Medienleitung: 80 mm * (für Spannbereich 75-81 mm) * Edelstahl V2A / 20 mm Dichtbreite * mit DrehmomentKontrollMutter KRASO® DKM * MPA-geprüft bis 1,0 bar * Gas- und geruchsdicht-hochwertig im Sinne der TA-Luft! * IAF-geprüft: Radondicht! * geprüft nach FHRK-Prüfgrundlage GE 101 | 40169300 | 4062439097262 | 0.68 | kg | 79 | 4.7% | 82.713 | Stück | 1 | 1 | 15 | 15 | 6
KDI150EDG108 | Typ ED/T V2A 150/108-110 | KRASO® Dichteinsatz Typ ED/T, geteilt * für Kernbohrung/Futterrohr: 150 mm * (für Spannbereich 149-153 mm) * Medienleitung: 110 mm * (für Spannbereich 105-111 mm) * Edelstahl V2A / 20 mm Dichtbreite * mit DrehmomentKontrollMutter KRASO® DKM * MPA-geprüft bis 1,0 bar * Gas- und geruchsdicht-hochwertig im Sinne der TA-Luft! * IAF-geprüft: Radondicht! * geprüft nach FHRK-Prüfgrundlage GE 101 | 40169300 | 4062439097293 | 0.7 | kg | 89 | 4.7% | 93.183 | Stück | 1 | 1 | 15 | 15 | 6
KDI150EDG075 | Typ ED/T V2A 150/75 | KRASO® Dichteinsatz Typ ED/T, geteilt * für Kernbohrung/Futterrohr: 150 mm * (für Spannbereich 149-153 mm) * Medienleitung: 75 mm * (für Spannbereich 70-76 mm) * Edelstahl V2A / 20 mm Dichtbreite * mit DrehmomentKontrollMutter KRASO® DKM * MPA-geprüft bis 1,0 bar * Gas- und geruchsdicht-hochwertig im Sinne der TA-Luft! * IAF-geprüft: Radondicht! * geprüft nach FHRK-Prüfgrundlage GE 101 | 40169300 | 4062439100771 | 0.7 | kg | 89 | 4.7% | 93.183 | Stück | 1 | 1 | 15 | 15 | 6
KDI150EDG078 | Typ ED/T V2A 150/78-80 | KRASO® Dichteinsatz Typ ED/T, geteilt * für Kernbohrung/Futterrohr: 150 mm * (für Spannbereich 149-153 mm) * Medienleitung: 80 mm * (für Spannbereich 75-81 mm) * Edelstahl V2A / 20 mm Dichtbreite * mit DrehmomentKontrollMutter KRASO® DKM * MPA-geprüft bis 1,0 bar * Gas- und geruchsdicht-hochwertig im Sinne der TA-Luft! * IAF-geprüft: Radondicht! * geprüft nach FHRK-Prüfgrundlage GE 101 | 40169300 | 4062439097279 | 0.8 | kg | 89 | 4.7% | 93.183 | Stück | 1 | 1 | 15 | 15 | 6
KDI150EDG088 | Typ ED/T V2A 150/88-90 | KRASO® Dichteinsatz Typ ED/T, geteilt * für Kernbohrung/Futterrohr: 150 mm * (für Spannbereich 149-153 mm) * Medienleitung: 90 mm * (für Spannbereich 85-91 mm) * Edelstahl V2A / 20 mm Dichtbreite * mit DrehmomentKontrollMutter KRASO® DKM * MPA-geprüft bis 1,0 bar * Gas- und geruchsdicht-hochwertig im Sinne der TA-Luft! * IAF-geprüft: Radondicht! * geprüft nach FHRK-Prüfgrundlage GE 101 | 40169300 | 4062439097286 | 0.78 | kg | 89 | 4.7% | 93.183 | Stück | 1 | 1 | 15 | 15 | 6
KDI200EDG108 | Typ ED/T V2A 200/108-110 | KRASO® Dichteinsatz Typ ED/T, geteilt * für Kernbohrung/Futterrohr: 200 mm * (für Spannbereich 198-203 mm) * Medienleitung: 110 mm * (für Spannbereich 105-111 mm) * Edelstahl V2A / 20 mm Dichtbreite * mit DrehmomentKontrollMutter KRASO® DKM * MPA-geprüft bis 1,0 bar * Gas- und geruchsdicht-hochwertig im Sinne der TA-Luft! * IAF-geprüft: Radondicht! * geprüft nach FHRK-Prüfgrundlage GE 101 | 40169300 | 4062439097309 | 1.8 | kg | 122 | 4.7% | 127.734 | Stück | 1 | 1 | 20 | 20 | 6
KDI200EDG114 | Typ ED/T V2A 200/114-118 | KRASO® Dichteinsatz Typ ED/T, geteilt * für Kernbohrung/Futterrohr: 200 mm * (für Spannbereich 198-203 mm) * Medienleitung: 114 mm * (für Spannbereich 113-119 mm) * Edelstahl V2A / 20 mm Dichtbreite * mit DrehmomentKontrollMutter KRASO® DKM * MPA-geprüft bis 1,0 bar * Gas- und geruchsdicht-hochwertig im Sinne der TA-Luft! * IAF-geprüft: Radondicht! * geprüft nach FHRK-Prüfgrundlage GE 101 | 40169300 | 4062439097316 | 1.7 | kg | 122 | 4.7% | 127.734 | Stück | 1 | 1 | 20 | 20 | 6
KDI200EDG123 | Typ ED/T V2A 200/123-125 | KRASO® Dichteinsatz Typ ED/T, geteilt * für Kernbohrung/Futterrohr: 200 mm * (für Spannbereich 198-203 mm) * Medienleitung: 125 mm * (für Spannbereich 120-126 mm) * Edelstahl V2A / 20 mm Dichtbreite * mit DrehmomentKontrollMutter KRASO® DKM * MPA-geprüft bis 1,0 bar * Gas- und geruchsdicht-hochwertig im Sinne der TA-Luft! * IAF-geprüft: Radondicht! * geprüft nach FHRK-Prüfgrundlage GE 101 | 40169300 | 4062439097323 | 1.5 | kg | 122 | 4.7% | 127.734 | Stück | 1 | 1 | 20 | 20 | 6
KDI200EDG133 | Typ ED/T V2A 200/133-135 | KRASO® Dichteinsatz Typ ED/T, geteilt * für Kernbohrung/Futterrohr: 200 mm * (für Spannbereich 198-203 mm) * Medienleitung: 135 mm * (für Spannbereich 130-136 mm) * Edelstahl V2A / 20 mm Dichtbreite * mit DrehmomentKontrollMutter KRASO® DKM * MPA-geprüft bis 1,0 bar * Gas- und geruchsdicht-hochwertig im Sinne der TA-Luft! * IAF-geprüft: Radondicht! * geprüft nach FHRK-Prüfgrundlage GE 101 | 40169300 | 4062439097330 | 1.2 | kg | 122 | 4.7% | 127.734 | Stück | 1 | 1 | 20 | 20 | 6
KDI200EDG139 | Typ ED/T V2A 200/139-140 | KRASO® Dichteinsatz Typ ED/T, geteilt * für Kernbohrung/Futterrohr: 200 mm * (für Spannbereich 198-203 mm) * Medienleitung: 140 mm * (für Spannbereich 135-141 mm) * Edelstahl V2A / 20 mm Dichtbreite * mit DrehmomentKontrollMutter KRASO® DKM * MPA-geprüft bis 1,0 bar * Gas- und geruchsdicht-hochwertig im Sinne der TA-Luft! * IAF-geprüft: Radondicht! * geprüft nach FHRK-Prüfgrundlage GE 101 | 40169300 | 4062439097347 | 1.1 | kg | 122 | 4.7% | 127.734 | Stück | 1 | 1 | 20 | 20 | 6
KDI200EDG158 | Typ ED/T V2A 200/158-160 | KRASO® Dichteinsatz Typ ED/T, geteilt * für Kernbohrung/Futterrohr: 200 mm * (für Spannbereich 198-203 mm) * Medienleitung: 160 mm * (für Spannbereich 155-161 mm) * Edelstahl V2A / 20 mm Dichtbreite * mit DrehmomentKontrollMutter KRASO® DKM * MPA-geprüft bis 1,0 bar * Gas- und geruchsdicht-hochwertig im Sinne der TA-Luft! * IAF-geprüft: Radondicht! * geprüft nach FHRK-Prüfgrundlage GE 101 | 40169300 | 4062439097354 | 1 | kg | 122 | 4.7% | 127.734 | Stück | 1 | 1 | 20 | 20 | 6
KDI250EDG158 | Typ ED/T V2A 250/158-160 | KRASO® Dichteinsatz Typ ED/T, geteilt * für Kernbohrung/Futterrohr: 250 mm * (für Spannbereich 248-253 mm) * Medienleitung: 160 mm * (für Spannbereich 156-162 mm) * Edelstahl V2A / 20 mm Dichtbreite * mit DrehmomentKontrollMutter KRASO® DKM * MPA-geprüft bis 1,0 bar * Gas- und geruchsdicht-hochwertig im Sinne der TA-Luft! * IAF-geprüft: Radondicht! * geprüft nach FHRK-Prüfgrundlage GE 101 | 40169300 | 4062439097361 | 2.5 | kg | 144 | 4.7% | 150.768 | Stück | 1 | 1 | 25 | 25 | 6
KDI250EDG168 | Typ ED/T V2A 250/168-170 | KRASO® Dichteinsatz Typ ED/T, geteilt * für Kernbohrung/Futterrohr: 250 mm * (für Spannbereich 248-253 mm) * Medienleitung: 170 mm * (für Spannbereich 165-171 mm) * Edelstahl V2A / 20 mm Dichtbreite * mit DrehmomentKontrollMutter KRASO® DKM * MPA-geprüft bis 1,0 bar * Gas- und geruchsdicht-hochwertig im Sinne der TA-Luft! * IAF-geprüft: Radondicht! * geprüft nach FHRK-Prüfgrundlage GE 101 | 40169300 | 4062439097378 | 2.4 | kg | 144 | 4.7% | 150.768 | Stück | 1 | 1 | 25 | 25 | 6
KDI250EDG177 | Typ ED/T V2A 250/177-180 | KRASO® Dichteinsatz Typ ED/T, geteilt * für Kernbohrung/Futterrohr: 250 mm * (für Spannbereich 248-253 mm) * Medienleitung: 180 mm * (für Spannbereich 176-182 mm) * Edelstahl V2A / 20 mm Dichtbreite * mit DrehmomentKontrollMutter KRASO® DKM * MPA-geprüft bis 1,0 bar * Gas- und geruchsdicht-hochwertig im Sinne der TA-Luft! * IAF-geprüft: Radondicht! * geprüft nach FHRK-Prüfgrundlage GE 101 | 40169300 | 4062439097385 | 1.5 | kg | 144 | 4.7% | 150.768 | Stück | 1 | 1 | 25 | 25 | 6
KDI250EDG200 | Typ ED/T V2A 250/200 | KRASO® Dichteinsatz Typ ED/T, geteilt * für Kernbohrung/Futterrohr: 250 mm * (für Spannbereich 248-253 mm) * Medienleitung: 200 mm * (für Spannbereich 196-202 mm) * Edelstahl V2A / 20 mm Dichtbreite * mit DrehmomentKontrollMutter KRASO® DKM * MPA-geprüft bis 1,0 bar * Gas- und geruchsdicht-hochwertig im Sinne der TA-Luft! * IAF-geprüft: Radondicht! * geprüft nach FHRK-Prüfgrundlage GE 101 | 40169300 | 4062439097392 | 1.3 | kg | 144 | 4.7% | 150.768 | Stück | 1 | 1 | 25 | 25 | 6
KDI250EDG210 | Typ ED/T V2A 250/210 | KRASO® Dichteinsatz Typ ED/T, geteilt * für Kernbohrung/Futterrohr: 250 mm * (für Spannbereich 248-253 mm) * Medienleitung: 210 mm * (für Spannbereich 206-212 mm) * Edelstahl V2A / 20 mm Dichtbreite * mit DrehmomentKontrollMutter KRASO® DKM * MPA-geprüft bis 1,0 bar * Gas- und geruchsdicht-hochwertig im Sinne der TA-Luft! * IAF-geprüft: Radondicht! * geprüft nach FHRK-Prüfgrundlage GE 101 | 40169300 | 4062439097408 | 1.2 | kg | 144 | 4.7% | 150.768 | Stück | 1 | 1 | 25 | 25 | 6
KDI300EDG200 | Typ ED/T V2A 300/200 | KRASO® Dichteinsatz Typ ED/T, geteilt * für Kernbohrung/Futterrohr: 300 mm * (für Spannbereich 298-303 mm) * Medienleitung: 200 mm * (für Spannbereich 196-202 mm) * Edelstahl V2A / 20 mm Dichtbreite * mit DrehmomentKontrollMutter KRASO® DKM * MPA-geprüft bis 1,0 bar * Gas- und geruchsdicht-hochwertig im Sinne der TA-Luft! * IAF-geprüft: Radondicht! * geprüft nach FHRK-Prüfgrundlage GE 101 | 40169300 | 4062439097415 | 3.4 | kg | 189 | 4.7% | 197.883 | Stück | 1 | 1 | 30 | 30 | 6
KDI300EDG210 | Typ ED/T V2A 300/210 | KRASO® Dichteinsatz Typ ED/T, geteilt * für Kernbohrung/Futterrohr: 300 mm * (für Spannbereich 298-303 mm) * Medienleitung: 210 mm * (für Spannbereich 206-212 mm) * Edelstahl V2A / 20 mm Dichtbreite * mit DrehmomentKontrollMutter KRASO® DKM * MPA-geprüft bis 1,0 bar * Gas- und geruchsdicht-hochwertig im Sinne der TA-Luft! * IAF-geprüft: Radondicht! * geprüft nach FHRK-Prüfgrundlage GE 101 | 40169300 | 4062439097422 | 3.3 | kg | 189 | 4.7% | 197.883 | Stück | 1 | 1 | 30 | 30 | 6
KDI300EDG219 | Typ ED/T V2A 300/219 | KRASO® Dichteinsatz Typ ED/T, geteilt * für Kernbohrung/Futterrohr: 300 mm * (für Spannbereich 298-303 mm) * Medienleitung: 219 mm * (für Spannbereich 215-221 mm) * Edelstahl V2A / 20 mm Dichtbreite * mit DrehmomentKontrollMutter KRASO® DKM * MPA-geprüft bis 1,0 bar * Gas- und geruchsdicht-hochwertig im Sinne der TA-Luft! * IAF-geprüft: Radondicht! * geprüft nach FHRK-Prüfgrundlage GE 101 | 40169300 | 4062439097439 | 2.25 | kg | 189 | 4.7% | 197.883 | Stück | 1 | 1 | 30 | 30 | 6
KDI300EDG225 | Typ ED/T V2A 300/225 | KRASO® Dichteinsatz Typ ED/T, geteilt * für Kernbohrung/Futterrohr: 300 mm * (für Spannbereich 298-303 mm) * Medienleitung: 225 mm * (für Spannbereich 221-227 mm) * Edelstahl V2A / 20 mm Dichtbreite * mit DrehmomentKontrollMutter KRASO® DKM * MPA-geprüft bis 1,0 bar * Gas- und geruchsdicht-hochwertig im Sinne der TA-Luft! * IAF-geprüft: Radondicht! * geprüft nach FHRK-Prüfgrundlage GE 101 | 40169300 | 4062439097446 | 2.2 | kg | 189 | 4.7% | 197.883 | Stück | 1 | 1 | 30 | 30 | 6
KDI300EDG250 | Typ ED/T V2A 300/250 | KRASO® Dichteinsatz Typ ED/T, geteilt * für Kernbohrung/Futterrohr: 300 mm * (für Spannbereich 298-303 mm) * Medienleitung: 250 mm * (für Spannbereich 246-252 mm) * Edelstahl V2A / 20 mm Dichtbreite * mit DrehmomentKontrollMutter KRASO® DKM * MPA-geprüft bis 1,0 bar * Gas- und geruchsdicht-hochwertig im Sinne der TA-Luft! * IAF-geprüft: Radondicht! * geprüft nach FHRK-Prüfgrundlage GE 101 | 40169300 | 4062439097453 | 2 | kg | 189 | 4.7% | 197.883 | Stück | 1 | 1 | 30 | 30 | 6
KDI350EDG200 | Typ ED/T V2A 350/200 | KRASO® Dichteinsatz Typ ED/T, geteilt * für Kernbohrung/Futterrohr: 350 mm * (für Spannbereich 348-353 mm) * Medienleitung: 200 mm * (für Spannbereich 196-202 mm) * Edelstahl V2A / 20 mm Dichtbreite * mit DrehmomentKontrollMutter KRASO® DKM * MPA-geprüft bis 1,0 bar * Gas- und geruchsdicht-hochwertig im Sinne der TA-Luft! * IAF-geprüft: Radondicht! * geprüft nach FHRK-Prüfgrundlage GE 101 | 40169300 | 4062439097460 | 2 | kg | 205 | 4.7% | 214.635 | Stück | 1 | 1 | 35 | 35 | 6
KDI350EDG210 | Typ ED/T V2A 350/210 | KRASO® Dichteinsatz Typ ED/T, geteilt * für Kernbohrung/Futterrohr: 350 mm * (für Spannbereich 348-353 mm) * Medienleitung: 210 mm * (für Spannbereich 206-212 mm) * Edelstahl V2A / 20 mm Dichtbreite * mit DrehmomentKontrollMutter KRASO® DKM * MPA-geprüft bis 1,0 bar * Gas- und geruchsdicht-hochwertig im Sinne der TA-Luft! * IAF-geprüft: Radondicht! * geprüft nach FHRK-Prüfgrundlage GE 101 | 40169300 | 4062439097477 | 2 | kg | 205 | 4.7% | 214.635 | Stück | 1 | 1 | 35 | 35 | 6
KDI350EDG219 | Typ ED/T V2A 350/219 | KRASO® Dichteinsatz Typ ED/T, geteilt * für Kernbohrung/Futterrohr: 350 mm * (für Spannbereich 348-353 mm) * Medienleitung: 219 mm * (für Spannbereich 215-221 mm) * Edelstahl V2A / 20 mm Dichtbreite * mit DrehmomentKontrollMutter KRASO® DKM * MPA-geprüft bis 1,0 bar * Gas- und geruchsdicht-hochwertig im Sinne der TA-Luft! * IAF-geprüft: Radondicht! * geprüft nach FHRK-Prüfgrundlage GE 101 | 40169300 | 4062439097484 | 2 | kg | 205 | 4.7% | 214.635 | Stück | 1 | 1 | 35 | 35 | 6
KDI350EDG225 | Typ ED/T V2A 350/225 | KRASO® Dichteinsatz Typ ED/T, geteilt * für Kernbohrung/Futterrohr: 350 mm * (für Spannbereich 348-353 mm) * Medienleitung: 225 mm * (für Spannbereich 221-227 mm) * Edelstahl V2A / 20 mm Dichtbreite * mit DrehmomentKontrollMutter KRASO® DKM * MPA-geprüft bis 1,0 bar * Gas- und geruchsdicht-hochwertig im Sinne der TA-Luft! * IAF-geprüft: Radondicht! * geprüft nach FHRK-Prüfgrundlage GE 101 | 40169300 | 4062439097491 | 2 | kg | 205 | 4.7% | 214.635 | Stück | 1 | 1 | 35 | 35 | 6
KDI350EDG250 | Typ ED/T V2A 350/250 | KRASO® Dichteinsatz Typ ED/T, geteilt * für Kernbohrung/Futterrohr: 350 mm * (für Spannbereich 348-353 mm) * Medienleitung: 250 mm * (für Spannbereich 246-252 mm) * Edelstahl V2A / 20 mm Dichtbreite * mit DrehmomentKontrollMutter KRASO® DKM * MPA-geprüft bis 1,0 bar * Gas- und geruchsdicht-hochwertig im Sinne der TA-Luft! * IAF-geprüft: Radondicht! * geprüft nach FHRK-Prüfgrundlage GE 101 | 40169300 | 4062439097507 | 2 | kg | 205 | 4.7% | 214.635 | Stück | 1 | 1 | 35 | 35 | 6
KDI350EDG273 | Typ ED/T V2A 350/273 | KRASO® Dichteinsatz Typ ED/T, geteilt * für Kernbohrung/Futterrohr: 350 mm * (für Spannbereich 348-353 mm) * Medienleitung: 273 mm * (für Spannbereich 269-275 mm) * Edelstahl V2A / 20 mm Dichtbreite * mit DrehmomentKontrollMutter KRASO® DKM * MPA-geprüft bis 1,0 bar * Gas- und geruchsdicht-hochwertig im Sinne der TA-Luft! * IAF-geprüft: Radondicht! * geprüft nach FHRK-Prüfgrundlage GE 101 | 40169300 | 4062439097514 | 2 | kg | 205 | 4.7% | 214.635 | Stück | 1 | 1 | 35 | 35 | 6
KDI350EDG280 | Typ ED/T V2A 350/280 | KRASO® Dichteinsatz Typ ED/T, geteilt * für Kernbohrung/Futterrohr: 350 mm * (für Spannbereich 348-353 mm) * Medienleitung: 280 mm * (für Spannbereich 276-282 mm) * Edelstahl V2A / 20 mm Dichtbreite * mit DrehmomentKontrollMutter KRASO® DKM * MPA-geprüft bis 1,0 bar * Gas- und geruchsdicht-hochwertig im Sinne der TA-Luft! * IAF-geprüft: Radondicht! * geprüft nach FHRK-Prüfgrundlage GE 101 | 40169300 | 4062439097521 | 2 | kg | 205 | 4.7% | 214.635 | Stück | 1 | 1 | 35 | 35 | 6
KDI400EDG273 | Typ ED/T V2A 400/273 | KRASO® Dichteinsatz Typ ED/T, geteilt * für Kernbohrung/Futterrohr: 400 mm * (für Spannbereich 398-403 mm) * Medienleitung: 273 mm * (für Spannbereich 269-275 mm) * Edelstahl V2A / 20 mm Dichtbreite * mit DrehmomentKontrollMutter KRASO® DKM * MPA-geprüft bis 1,0 bar * Gas- und geruchsdicht-hochwertig im Sinne der TA-Luft! * IAF-geprüft: Radondicht! * geprüft nach FHRK-Prüfgrundlage GE 101 | 40169300 | 4062439097538 | 4.4 | kg | 221 | 4.7% | 231.387 | Stück | 1 | 1 | 40 | 40 | 6
KDI400EDG280 | Typ ED/T V2A 400/280 | KRASO® Dichteinsatz Typ ED/T, geteilt * für Kernbohrung/Futterrohr: 400 mm * (für Spannbereich 398-403 mm) * Medienleitung: 280 mm * (für Spannbereich 276-282 mm) * Edelstahl V2A / 20 mm Dichtbreite * mit DrehmomentKontrollMutter KRASO® DKM * MPA-geprüft bis 1,0 bar * Gas- und geruchsdicht-hochwertig im Sinne der TA-Luft! * IAF-geprüft: Radondicht! * geprüft nach FHRK-Prüfgrundlage GE 101 | 40169300 | 4062439097545 | 4.3 | kg | 221 | 4.7% | 231.387 | Stück | 1 | 1 | 40 | 40 | 6
KDI400EDG315 | Typ ED/T V2A 400/315 | KRASO® Dichteinsatz Typ ED/T, geteilt * für Kernbohrung/Futterrohr: 400 mm * (für Spannbereich 398-403 mm) * Medienleitung: 315 mm * (für Spannbereich 311-317 mm) * Edelstahl V2A / 20 mm Dichtbreite * mit DrehmomentKontrollMutter KRASO® DKM * MPA-geprüft bis 1,0 bar * Gas- und geruchsdicht-hochwertig im Sinne der TA-Luft! * IAF-geprüft: Radondicht! * geprüft nach FHRK-Prüfgrundlage GE 101 | 40169300 | 4062439097552 | 4 | kg | 221 | 4.7% | 231.387 | Stück | 1 | 1 | 40 | 40 | 6
KDI400EDG326 | Typ ED/T V2A 400/326 | KRASO® Dichteinsatz Typ ED/T, geteilt * für Kernbohrung/Futterrohr: 400 mm * (für Spannbereich 398-403 mm) * Medienleitung: 326 mm * (für Spannbereich 322-328 mm) * Edelstahl V2A / 20 mm Dichtbreite * mit DrehmomentKontrollMutter KRASO® DKM * MPA-geprüft bis 1,0 bar * Gas- und geruchsdicht-hochwertig im Sinne der TA-Luft! * IAF-geprüft: Radondicht! * geprüft nach FHRK-Prüfgrundlage GE 101 | 40169300 | 4062439097569 | 3.9 | kg | 221 | 4.7% | 231.387 | Stück | 1 | 1 | 40 | 40 | 6
KDI500EDG400 | Typ ED/T V2A 500/400 | KRASO® Dichteinsatz Typ ED/T, geteilt * für Kernbohrung/Futterrohr: 500 mm * (für Spannbereich 497-503 mm) * Medienleitung: 400 mm * (für Spannbereich 397-402 mm) * Edelstahl V2A / 20 mm Dichtbreite * mit DrehmomentKontrollMutter KRASO® DKM * MPA-geprüft bis 1,0 bar * Gas- und geruchsdicht-hochwertig im Sinne der TA-Luft! * IAF-geprüft: Radondicht! * geprüft nach FHRK-Prüfgrundlage GE 101 | 40169300 | 4062439100672 | 6.7 | kg | 317 | 4.7% | 331.899 | Stück | 1 | 1 | 50 | 50 | 6
KDI500EDG429 | Typ ED/T V2A 500/429 | KRASO® Dichteinsatz Typ ED/T, geteilt * für Kernbohrung/Futterrohr: 500 mm * (für Spannbereich 497-503 mm) * Medienleitung: 429 mm * (für Spannbereich 426-431 mm) * Edelstahl V2A / 20 mm Dichtbreite * mit DrehmomentKontrollMutter KRASO® DKM * MPA-geprüft bis 1,0 bar * Gas- und geruchsdicht-hochwertig im Sinne der TA-Luft! * IAF-geprüft: Radondicht! * geprüft nach FHRK-Prüfgrundlage GE 101 | 40169300 | 4062439097583 | 4 | kg | 317 | 4.7% | 331.899 | Stück | 1 | 1 | 50 | 50 | 6
KDI500EDG450 | Typ ED/T V2A 500/450 | KRASO® Dichteinsatz Typ ED/T, geteilt * für Kernbohrung/Futterrohr: 500 mm * (für Spannbereich 497-503 mm) * Medienleitung: 450 mm * (für Spannbereich 447-452 mm) * Edelstahl V2A / 20 mm Dichtbreite * mit DrehmomentKontrollMutter KRASO® DKM * MPA-geprüft bis 1,0 bar * Gas- und geruchsdicht-hochwertig im Sinne der TA-Luft! * IAF-geprüft: Radondicht! * geprüft nach FHRK-Prüfgrundlage GE 101 | 40169300 | 4062439097590 | 3.6 | kg | 317 | 4.7% | 331.899 | Stück | 1 | 1 | 50 | 50 | 6
KDI080EDG022 | Typ ED/T V2A 80/22-25 | KRASO® Dichteinsatz Typ ED/T, geteilt * für Kernbohrung/Futterrohr: 80 mm * (für Spannbereich 79-83 mm) * Medienleitung: 25 mm * (für Spannbereich 20-26 mm) * Edelstahl V2A / 20 mm Dichtbreite * mit DrehmomentKontrollMutter KRASO® DKM * MPA-geprüft bis 1,0 bar * Gas- und geruchsdicht-hochwertig im Sinne der TA-Luft! * IAF-geprüft: Radondicht! * geprüft nach FHRK-Prüfgrundlage GE 101 | 40169300 | 4062439097170 | 0.25 | kg | 59 | 4.7% | 61.773 | Stück | 1 | 1 | 8 | 8 | 6
KDI080EDG032 | Typ ED/T V2A 80/32-35 | KRASO® Dichteinsatz Typ ED/T, geteilt * für Kernbohrung/Futterrohr: 80 mm * (für Spannbereich 79-83 mm) * Medienleitung: 32 mm * (für Spannbereich 29-35 mm) * Edelstahl V2A / 20 mm Dichtbreite * mit DrehmomentKontrollMutter KRASO® DKM * MPA-geprüft bis 1,0 bar * Gas- und geruchsdicht-hochwertig im Sinne der TA-Luft! * IAF-geprüft: Radondicht! * geprüft nach FHRK-Prüfgrundlage GE 101 | 40169300 | 4062439097187 | 0.27 | kg | 59 | 4.7% | 61.773 | Stück | 1 | 1 | 8 | 8 | 6
KDI080EDG040 | Typ ED/T V2A 80/40-43 | KRASO® Dichteinsatz Typ ED/T, geteilt * für Kernbohrung/Futterrohr: 80 mm * (für Spannbereich 79-83 mm) * Medienleitung: 43 mm * (für Spannbereich 38-44 mm) * Edelstahl V2A / 20 mm Dichtbreite * mit DrehmomentKontrollMutter KRASO® DKM * MPA-geprüft bis 1,0 bar * Gas- und geruchsdicht-hochwertig im Sinne der TA-Luft! * IAF-geprüft: Radondicht! * geprüft nach FHRK-Prüfgrundlage GE 101 | 40169300 | 4062439097194 | 0.3 | kg | 59 | 4.7% | 61.773 | Stück | 1 | 1 | 8 | 8 | 6
KDI100DD032 | Typ DD V2A 100/32-35 | KRASO® Dichteinsatz Typ DD * für Kernbohrung/Futterrohr: 100 mm * (für Spannbereich 99-103 mm) * Medienleitung: 32 mm * (für Spannbereich 29-35 mm) * Edelstahl V2A / 40 mm Dichtbreite * mit DrehmomentKontrollMutter KRASO® DKM * MPA-geprüft bis 3,0 bar * Gas- und geruchsdicht-hochwertig im Sinne der TA-Luft! * IAF-geprüft: Radondicht! * geprüft nach FHRK-Prüfgrundlage GE 101 | 40169300 | 4062439021335 | 0.65 | kg | 70 | 4.7% | 73.29 | Stück | 1 | 1 | 10 | 10 | 8
KDI100DD040 | Typ DD V2A 100/40-43 | KRASO® Dichteinsatz Typ DD * für Kernbohrung/Futterrohr: 100 mm * (für Spannbereich 99-103 mm) * Medienleitung: 43 mm * (für Spannbereich 38-44 mm) * Edelstahl V2A / 40 mm Dichtbreite * mit DrehmomentKontrollMutter KRASO® DKM * MPA-geprüft bis 3,0 bar * Gas- und geruchsdicht-hochwertig im Sinne der TA-Luft! * IAF-geprüft: Radondicht! * geprüft nach FHRK-Prüfgrundlage GE 101 | 40169300 | 4062439021342 | 0.62 | kg | 70 | 4.7% | 73.29 | Stück | 1 | 1 | 10 | 10 | 8
KDI100DD048 | Typ DD V2A 100/48-50 | KRASO® Dichteinsatz Typ DD * für Kernbohrung/Futterrohr: 100 mm * (für Spannbereich 99-103 mm) * Medienleitung: 50 mm * (für Spannbereich 45-51 mm) * Edelstahl V2A / 40 mm Dichtbreite * mit DrehmomentKontrollMutter KRASO® DKM * MPA-geprüft bis 3,0 bar * Gas- und geruchsdicht-hochwertig im Sinne der TA-Luft! * IAF-geprüft: Radondicht! * geprüft nach FHRK-Prüfgrundlage GE 101 | 40169300 | 4062439021359 | 0.63 | kg | 70 | 4.7% | 73.29 | Stück | 1 | 1 | 10 | 10 | 8
KDI100DD060 | Typ DD V2A 100/60-63 | KRASO® Dichteinsatz Typ DD * für Kernbohrung/Futterrohr: 100 mm * (für Spannbereich 99-103 mm) * Medienleitung: 63 mm * (für Spannbereich 58-64 mm) * Edelstahl V2A / 40 mm Dichtbreite * mit DrehmomentKontrollMutter KRASO® DKM * MPA-geprüft bis 3,0 bar * Gas- und geruchsdicht-hochwertig im Sinne der TA-Luft! * IAF-geprüft: Radondicht! * geprüft nach FHRK-Prüfgrundlage GE 101 | 40169300 | 4062439021366 | 0.56 | kg | 70 | 4.7% | 73.29 | Stück | 1 | 1 | 10 | 10 | 8
KDI125DD060 | Typ DD V2A 125/60-63 | KRASO® Dichteinsatz Typ DD * für Kernbohrung/Futterrohr: 125 mm * (für Spannbereich 124-128 mm) * Medienleitung: 63 mm * (für Spannbereich 58-64 mm) * Edelstahl V2A / 40 mm Dichtbreite * mit DrehmomentKontrollMutter KRASO® DKM * MPA-geprüft bis 3,0 bar * Gas- und geruchsdicht-hochwertig im Sinne der TA-Luft! * IAF-geprüft: Radondicht! * geprüft nach FHRK-Prüfgrundlage GE 101 | 40169300 | 4062439022226 | 0.98 | kg | 86 | 4.7% | 90.042 | Stück | 1 | 1 | 15 | 15 | 8
KDI125DD075 | Typ DD V2A 125/75-77 | KRASO® Dichteinsatz Typ DD * für Kernbohrung/Futterrohr: 125 mm * (für Spannbereich 124-128 mm) * Medienleitung: 75 mm * (für Spannbereich 72-78 mm) * Edelstahl V2A / 40 mm Dichtbreite * mit DrehmomentKontrollMutter KRASO® DKM * MPA-geprüft bis 3,0 bar * Gas- und geruchsdicht-hochwertig im Sinne der TA-Luft! * IAF-geprüft: Radondicht! * geprüft nach FHRK-Prüfgrundlage GE 101 | 40169300 | 4062439022233 | 0.89 | kg | 86 | 4.7% | 90.042 | Stück | 1 | 1 | 15 | 15 | 8
KDI125DD078 | Typ DD V2A 125/78-80 | KRASO® Dichteinsatz Typ DD * für Kernbohrung/Futterrohr: 125 mm * (für Spannbereich 124-128 mm) * Medienleitung: 80 mm * (für Spannbereich 75-81 mm) * Edelstahl V2A / 40 mm Dichtbreite * mit DrehmomentKontrollMutter KRASO® DKM * MPA-geprüft bis 3,0 bar * Gas- und geruchsdicht-hochwertig im Sinne der TA-Luft! * IAF-geprüft: Radondicht! * geprüft nach FHRK-Prüfgrundlage GE 101 | 40169300 | 4062439022240 | 0.87 | kg | 86 | 4.7% | 90.042 | Stück | 1 | 1 | 15 | 15 | 8
KDI150DD108 | Typ DD V2A 150/108-110 | KRASO® Dichteinsatz Typ DD * für Kernbohrung/Futterrohr: 150 mm * (für Spannbereich 149-153 mm) * Medienleitung: 110 mm * (für Spannbereich 105-111 mm) * Edelstahl V2A / 40 mm Dichtbreite * mit DrehmomentKontrollMutter KRASO® DKM * MPA-geprüft bis 3,0 bar * Gas- und geruchsdicht-hochwertig im Sinne der TA-Luft! * IAF-geprüft: Radondicht! * geprüft nach FHRK-Prüfgrundlage GE 101 | 40169300 | 4062439023155 | 0.87 | kg | 102 | 4.7% | 106.794 | Stück | 1 | 1 | 15 | 15 | 8
KDI150DD075 | Typ DD V2A 150/75 | KRASO® Dichteinsatz Typ DD * für Kernbohrung/Futterrohr: 150 mm * (für Spannbereich 149-153 mm) * Medienleitung: 75 mm * (für Spannbereich 70-76 mm) * Edelstahl V2A / 40 mm Dichtbreite * mit DrehmomentKontrollMutter KRASO® DKM * MPA-geprüft bis 3,0 bar * Gas- und geruchsdicht-hochwertig im Sinne der TA-Luft! * IAF-geprüft: Radondicht! * geprüft nach FHRK-Prüfgrundlage GE 101 | 40169300 | 4062439093158 | 1.2 | kg | 102 | 4.7% | 106.794 | Stück | 1 | 1 | 15 | 15 | 8
KDI150DD078 | Typ DD V2A 150/78-80 | KRASO® Dichteinsatz Typ DD * für Kernbohrung/Futterrohr: 150 mm * (für Spannbereich 149-153 mm) * Medienleitung: 80 mm * (für Spannbereich 75-81 mm) * Edelstahl V2A / 40 mm Dichtbreite * mit DrehmomentKontrollMutter KRASO® DKM * MPA-geprüft bis 3,0 bar * Gas- und geruchsdicht-hochwertig im Sinne der TA-Luft! * IAF-geprüft: Radondicht! * geprüft nach FHRK-Prüfgrundlage GE 101 | 40169300 | 4062439023131 | 1.2 | kg | 102 | 4.7% | 106.794 | Stück | 1 | 1 | 15 | 15 | 8
KDI150DD088 | Typ DD V2A 150/88-90 | KRASO® Dichteinsatz Typ DD * für Kernbohrung/Futterrohr: 150 mm * (für Spannbereich 149-153 mm) * Medienleitung: 90 mm * (für Spannbereich 85-91 mm) * Edelstahl V2A / 40 mm Dichtbreite * mit DrehmomentKontrollMutter KRASO® DKM * MPA-geprüft bis 3,0 bar * Gas- und geruchsdicht-hochwertig im Sinne der TA-Luft! * IAF-geprüft: Radondicht! * geprüft nach FHRK-Prüfgrundlage GE 101 | 40169300 | 4062439023148 | 1 | kg | 102 | 4.7% | 106.794 | Stück | 1 | 1 | 15 | 15 | 8
KDI200DD108 | Typ DD V2A 200/108-110 | KRASO® Dichteinsatz Typ DD * für Kernbohrung/Futterrohr: 200 mm * (für Spannbereich 198-203 mm) * Medienleitung: 110 mm * (für Spannbereich 105-111 mm) * Edelstahl V2A / 40 mm Dichtbreite * mit DrehmomentKontrollMutter KRASO® DKM * MPA-geprüft bis 3,0 bar * Gas- und geruchsdicht-hochwertig im Sinne der TA-Luft! * IAF-geprüft: Radondicht! * geprüft nach FHRK-Prüfgrundlage GE 101 | 40169300 | 4062439024121 | 2.3 | kg | 128 | 4.7% | 134.016 | Stück | 1 | 1 | 20 | 20 | 8
KDI200DD114 | Typ DD V2A 200/114-118 | KRASO® Dichteinsatz Typ DD * für Kernbohrung/Futterrohr: 200 mm * (für Spannbereich 198-203 mm) * Medienleitung: 114 mm * (für Spannbereich 113-119 mm) * Edelstahl V2A / 40 mm Dichtbreite * mit DrehmomentKontrollMutter KRASO® DKM * MPA-geprüft bis 3,0 bar * Gas- und geruchsdicht-hochwertig im Sinne der TA-Luft! * IAF-geprüft: Radondicht! * geprüft nach FHRK-Prüfgrundlage GE 101 | 40169300 | 4062439024145 | 2.25 | kg | 128 | 4.7% | 134.016 | Stück | 1 | 1 | 20 | 20 | 8
KDI200DD123 | Typ DD V2A 200/123-125 | KRASO® Dichteinsatz Typ DD * für Kernbohrung/Futterrohr: 200 mm * (für Spannbereich 198-203 mm) * Medienleitung: 125 mm * (für Spannbereich 120-126 mm) * Edelstahl V2A / 40 mm Dichtbreite * mit DrehmomentKontrollMutter KRASO® DKM * MPA-geprüft bis 3,0 bar * Gas- und geruchsdicht-hochwertig im Sinne der TA-Luft! * IAF-geprüft: Radondicht! * geprüft nach FHRK-Prüfgrundlage GE 101 | 40169300 | 4062439024152 | 2.2 | kg | 128 | 4.7% | 134.016 | Stück | 1 | 1 | 20 | 20 | 8
KDI200DD133 | Typ DD V2A 200/133-135 | KRASO® Dichteinsatz Typ DD * für Kernbohrung/Futterrohr: 200 mm * (für Spannbereich 198-203 mm) * Medienleitung: 135 mm * (für Spannbereich 130-136 mm) * Edelstahl V2A / 40 mm Dichtbreite * mit DrehmomentKontrollMutter KRASO® DKM * MPA-geprüft bis 3,0 bar * Gas- und geruchsdicht-hochwertig im Sinne der TA-Luft! * IAF-geprüft: Radondicht! * geprüft nach FHRK-Prüfgrundlage GE 101 | 40169300 | 4062439024169 | 1.6 | kg | 128 | 4.7% | 134.016 | Stück | 1 | 1 | 20 | 20 | 8
KDI200DD139 | Typ DD V2A 200/139-140 | KRASO® Dichteinsatz Typ DD * für Kernbohrung/Futterrohr: 200 mm * (für Spannbereich 198-203 mm) * Medienleitung: 140 mm * (für Spannbereich 135-141 mm) * Edelstahl V2A / 40 mm Dichtbreite * mit DrehmomentKontrollMutter KRASO® DKM * MPA-geprüft bis 3,0 bar * Gas- und geruchsdicht-hochwertig im Sinne der TA-Luft! * IAF-geprüft: Radondicht! * geprüft nach FHRK-Prüfgrundlage GE 101 | 40169300 | 4062439024176 | 1.5 | kg | 128 | 4.7% | 134.016 | Stück | 1 | 1 | 20 | 20 | 8
KDI200DD158 | Typ DD V2A 200/158-160 | KRASO® Dichteinsatz Typ DD * für Kernbohrung/Futterrohr: 200 mm * (für Spannbereich 198-203 mm) * Medienleitung: 160 mm * (für Spannbereich 155-161 mm) * Edelstahl V2A / 40 mm Dichtbreite * mit DrehmomentKontrollMutter KRASO® DKM * MPA-geprüft bis 3,0 bar * Gas- und geruchsdicht-hochwertig im Sinne der TA-Luft! * IAF-geprüft: Radondicht! * geprüft nach FHRK-Prüfgrundlage GE 101 | 40169300 | 4062439024183 | 1.2 | kg | 128 | 4.7% | 134.016 | Stück | 1 | 1 | 20 | 20 | 8
KDI250DD158 | Typ DD V2A 250/158-160 | KRASO® Dichteinsatz Typ DD * für Kernbohrung/Futterrohr: 250 mm * (für Spannbereich 248-253 mm) * Medienleitung: 160 mm * (für Spannbereich 156-162 mm) * Edelstahl V2A / 40 mm Dichtbreite * mit DrehmomentKontrollMutter KRASO® DKM * MPA-geprüft bis 3,0 bar * Gas- und geruchsdicht-hochwertig im Sinne der TA-Luft! * IAF-geprüft: Radondicht! * geprüft nach FHRK-Prüfgrundlage GE 101 | 40169300 | 4062439025180 | 3.1 | kg | 149 | 4.7% | 156.003 | Stück | 1 | 1 | 25 | 25 | 8
KDI250DD168 | Typ DD V2A 250/168-170 | KRASO® Dichteinsatz Typ DD * für Kernbohrung/Futterrohr: 250 mm * (für Spannbereich 248-253 mm) * Medienleitung: 170 mm * (für Spannbereich 165-171 mm) * Edelstahl V2A / 40 mm Dichtbreite * mit DrehmomentKontrollMutter KRASO® DKM * MPA-geprüft bis 3,0 bar * Gas- und geruchsdicht-hochwertig im Sinne der TA-Luft! * IAF-geprüft: Radondicht! * geprüft nach FHRK-Prüfgrundlage GE 101 | 40169300 | 4062439025197 | 3 | kg | 149 | 4.7% | 156.003 | Stück | 1 | 1 | 25 | 25 | 8
KDI250DD177 | Typ DD V2A 250/177-180 | KRASO® Dichteinsatz Typ DD * für Kernbohrung/Futterrohr: 250 mm * (für Spannbereich 248-253 mm) * Medienleitung: 180 mm * (für Spannbereich 176-182 mm) * Edelstahl V2A / 40 mm Dichtbreite * mit DrehmomentKontrollMutter KRASO® DKM * MPA-geprüft bis 3,0 bar * Gas- und geruchsdicht-hochwertig im Sinne der TA-Luft! * IAF-geprüft: Radondicht! * geprüft nach FHRK-Prüfgrundlage GE 101 | 40169300 | 4062439025203 | 2.1 | kg | 149 | 4.7% | 156.003 | Stück | 1 | 1 | 25 | 25 | 8
KDI250DD200 | Typ DD V2A 250/200 | KRASO® Dichteinsatz Typ DD * für Kernbohrung/Futterrohr: 250 mm * (für Spannbereich 248-253 mm) * Medienleitung: 200 mm * (für Spannbereich 196-202 mm) * Edelstahl V2A / 40 mm Dichtbreite * mit DrehmomentKontrollMutter KRASO® DKM * MPA-geprüft bis 3,0 bar * Gas- und geruchsdicht-hochwertig im Sinne der TA-Luft! * IAF-geprüft: Radondicht! * geprüft nach FHRK-Prüfgrundlage GE 101 | 40169300 | 4062439025210 | 1.8 | kg | 149 | 4.7% | 156.003 | Stück | 1 | 1 | 25 | 25 | 8
KDI250DD210 | Typ DD V2A 250/210 | KRASO® Dichteinsatz Typ DD * für Kernbohrung/Futterrohr: 250 mm * (für Spannbereich 248-253 mm) * Medienleitung: 210 mm * (für Spannbereich 206-212 mm) * Edelstahl V2A / 40 mm Dichtbreite * mit DrehmomentKontrollMutter KRASO® DKM * MPA-geprüft bis 3,0 bar * Gas- und geruchsdicht-hochwertig im Sinne der TA-Luft! * IAF-geprüft: Radondicht! * geprüft nach FHRK-Prüfgrundlage GE 101 | 40169300 | 4062439025227 | 1.7 | kg | 149 | 4.7% | 156.003 | Stück | 1 | 1 | 25 | 25 | 8
KDI300DD200 | Typ DD V2A 300/200 | KRASO® Dichteinsatz Typ DD * für Kernbohrung/Futterrohr: 300 mm * (für Spannbereich 298-303 mm) * Medienleitung: 200 mm * (für Spannbereich 196-202 mm) * Edelstahl V2A / 40 mm Dichtbreite * mit DrehmomentKontrollMutter KRASO® DKM * MPA-geprüft bis 3,0 bar * Gas- und geruchsdicht-hochwertig im Sinne der TA-Luft! * IAF-geprüft: Radondicht! * geprüft nach FHRK-Prüfgrundlage GE 101 | 40169300 | 4062439026149 | 4.2 | kg | 216 | 4.7% | 226.152 | Stück | 1 | 1 | 30 | 30 | 8
KDI300DD210 | Typ DD V2A 300/210 | KRASO® Dichteinsatz Typ DD * für Kernbohrung/Futterrohr: 300 mm * (für Spannbereich 298-303 mm) * Medienleitung: 210 mm * (für Spannbereich 206-212 mm) * Edelstahl V2A / 40 mm Dichtbreite * mit DrehmomentKontrollMutter KRASO® DKM * MPA-geprüft bis 3,0 bar * Gas- und geruchsdicht-hochwertig im Sinne der TA-Luft! * IAF-geprüft: Radondicht! * geprüft nach FHRK-Prüfgrundlage GE 101 | 40169300 | 4062439026156 | 4.1 | kg | 216 | 4.7% | 226.152 | Stück | 1 | 1 | 30 | 30 | 8
KDI300DD219 | Typ DD V2A 300/219 | KRASO® Dichteinsatz Typ DD * für Kernbohrung/Futterrohr: 300 mm * (für Spannbereich 298-303 mm) * Medienleitung: 219 mm * (für Spannbereich 215-221 mm) * Edelstahl V2A / 40 mm Dichtbreite * mit DrehmomentKontrollMutter KRASO® DKM * MPA-geprüft bis 3,0 bar * Gas- und geruchsdicht-hochwertig im Sinne der TA-Luft! * IAF-geprüft: Radondicht! * geprüft nach FHRK-Prüfgrundlage GE 101 | 40169300 | 4062439026163 | 3 | kg | 216 | 4.7% | 226.152 | Stück | 1 | 1 | 30 | 30 | 8
KDI300DD225 | Typ DD V2A 300/225 | KRASO® Dichteinsatz Typ DD * für Kernbohrung/Futterrohr: 300 mm * (für Spannbereich 298-303 mm) * Medienleitung: 225 mm * (für Spannbereich 221-227 mm) * Edelstahl V2A / 40 mm Dichtbreite * mit DrehmomentKontrollMutter KRASO® DKM * MPA-geprüft bis 3,0 bar * Gas- und geruchsdicht-hochwertig im Sinne der TA-Luft! * IAF-geprüft: Radondicht! * geprüft nach FHRK-Prüfgrundlage GE 101 | 40169300 | 4062439026170 | 2.9 | kg | 216 | 4.7% | 226.152 | Stück | 1 | 1 | 30 | 30 | 8
KDI300DD250 | Typ DD V2A 300/250 | KRASO® Dichteinsatz Typ DD * für Kernbohrung/Futterrohr: 300 mm * (für Spannbereich 298-303 mm) * Medienleitung: 250 mm * (für Spannbereich 246-252 mm) * Edelstahl V2A / 40 mm Dichtbreite * mit DrehmomentKontrollMutter KRASO® DKM * MPA-geprüft bis 3,0 bar * Gas- und geruchsdicht-hochwertig im Sinne der TA-Luft! * IAF-geprüft: Radondicht! * geprüft nach FHRK-Prüfgrundlage GE 101 | 40169300 | 4062439026187 | 2.4 | kg | 216 | 4.7% | 226.152 | Stück | 1 | 1 | 30 | 30 | 8
KDI350DD200 | Typ DD V2A 350/200 | KRASO® Dichteinsatz Typ DD * für Kernbohrung/Futterrohr: 350 mm * (für Spannbereich 348-353 mm) * Medienleitung: 200 mm * (für Spannbereich 196-202 mm) * Edelstahl V2A / 40 mm Dichtbreite * mit DrehmomentKontrollMutter KRASO® DKM * MPA-geprüft bis 3,0 bar * Gas- und geruchsdicht-hochwertig im Sinne der TA-Luft! * IAF-geprüft: Radondicht! * geprüft nach FHRK-Prüfgrundlage GE 101 | 40169300 | 4062439093028 | 5.1 | kg | 257 | 4.7% | 269.079 | Stück | 1 | 1 | 35 | 35 | 8
KDI350DD210 | Typ DD V2A 350/210 | KRASO® Dichteinsatz Typ DD * für Kernbohrung/Futterrohr: 350 mm * (für Spannbereich 348-353 mm) * Medienleitung: 210 mm * (für Spannbereich 206-212 mm) * Edelstahl V2A / 40 mm Dichtbreite * mit DrehmomentKontrollMutter KRASO® DKM * MPA-geprüft bis 3,0 bar * Gas- und geruchsdicht-hochwertig im Sinne der TA-Luft! * IAF-geprüft: Radondicht! * geprüft nach FHRK-Prüfgrundlage GE 101 | 40169300 | 4062439093011 | 5 | kg | 257 | 4.7% | 269.079 | Stück | 1 | 1 | 35 | 35 | 8
KDI350DD219 | Typ DD V2A 350/219 | KRASO® Dichteinsatz Typ DD * für Kernbohrung/Futterrohr: 350 mm * (für Spannbereich 348-353 mm) * Medienleitung: 219 mm * (für Spannbereich 215-221 mm) * Edelstahl V2A / 40 mm Dichtbreite * mit DrehmomentKontrollMutter KRASO® DKM * MPA-geprüft bis 3,0 bar * Gas- und geruchsdicht-hochwertig im Sinne der TA-Luft! * IAF-geprüft: Radondicht! * geprüft nach FHRK-Prüfgrundlage GE 101 | 40169300 | 4062439093110 | 4.9 | kg | 257 | 4.7% | 269.079 | Stück | 1 | 1 | 35 | 35 | 8
KDI350DD225 | Typ DD V2A 350/225 | KRASO® Dichteinsatz Typ DD * für Kernbohrung/Futterrohr: 350 mm * (für Spannbereich 348-353 mm) * Medienleitung: 225 mm * (für Spannbereich 221-227 mm) * Edelstahl V2A / 40 mm Dichtbreite * mit DrehmomentKontrollMutter KRASO® DKM * MPA-geprüft bis 3,0 bar * Gas- und geruchsdicht-hochwertig im Sinne der TA-Luft! * IAF-geprüft: Radondicht! * geprüft nach FHRK-Prüfgrundlage GE 101 | 40169300 | 4062439093127 | 4.8 | kg | 257 | 4.7% | 269.079 | Stück | 1 | 1 | 35 | 35 | 8
KDI350DD250 | Typ DD V2A 350/250 | KRASO® Dichteinsatz Typ DD * für Kernbohrung/Futterrohr: 350 mm * (für Spannbereich 348-353 mm) * Medienleitung: 250 mm * (für Spannbereich 246-252 mm) * Edelstahl V2A / 40 mm Dichtbreite * mit DrehmomentKontrollMutter KRASO® DKM * MPA-geprüft bis 3,0 bar * Gas- und geruchsdicht-hochwertig im Sinne der TA-Luft! * IAF-geprüft: Radondicht! * geprüft nach FHRK-Prüfgrundlage GE 101 | 40169300 | 4062439093004 | 4.6 | kg | 257 | 4.7% | 269.079 | Stück | 1 | 1 | 35 | 35 | 8
KDI350DD273 | Typ DD V2A 350/273 | KRASO® Dichteinsatz Typ DD * für Kernbohrung/Futterrohr: 350 mm * (für Spannbereich 348-353 mm) * Medienleitung: 273 mm * (für Spannbereich 269-275 mm) * Edelstahl V2A / 40 mm Dichtbreite * mit DrehmomentKontrollMutter KRASO® DKM * MPA-geprüft bis 3,0 bar * Gas- und geruchsdicht-hochwertig im Sinne der TA-Luft! * IAF-geprüft: Radondicht! * geprüft nach FHRK-Prüfgrundlage GE 101 | 40169300 | 4062439098368 | 4.6 | kg | 257 | 4.7% | 269.079 | Stück | 1 | 1 | 35 | 35 | 8
KDI350DD280 | Typ DD V2A 350/280 | KRASO® Dichteinsatz Typ DD * für Kernbohrung/Futterrohr: 350 mm * (für Spannbereich 348-353 mm) * Medienleitung: 280 mm * (für Spannbereich 276-282 mm) * Edelstahl V2A / 40 mm Dichtbreite * mit DrehmomentKontrollMutter KRASO® DKM * MPA-geprüft bis 3,0 bar * Gas- und geruchsdicht-hochwertig im Sinne der TA-Luft! * IAF-geprüft: Radondicht! * geprüft nach FHRK-Prüfgrundlage GE 101 | 40169300 | 4062439098375 | 4.6 | kg | 257 | 4.7% | 269.079 | Stück | 1 | 1 | 35 | 35 | 8
KDI400DD273 | Typ DD V2A 400/273 | KRASO® Dichteinsatz Typ DD * für Kernbohrung/Futterrohr: 400 mm * (für Spannbereich 398-403 mm) * Medienleitung: 273 mm * (für Spannbereich 269-275 mm) * Edelstahl V2A / 40 mm Dichtbreite * mit DrehmomentKontrollMutter KRASO® DKM * MPA-geprüft bis 3,0 bar * Gas- und geruchsdicht-hochwertig im Sinne der TA-Luft! * IAF-geprüft: Radondicht! * geprüft nach FHRK-Prüfgrundlage GE 101 | 40169300 | 4062439027665 | 6 | kg | 298 | 4.7% | 312.006 | Stück | 1 | 1 | 40 | 40 | 8
KDI400DD280 | Typ DD V2A 400/280 | KRASO® Dichteinsatz Typ DD * für Kernbohrung/Futterrohr: 400 mm * (für Spannbereich 398-403 mm) * Medienleitung: 280 mm * (für Spannbereich 276-282 mm) * Edelstahl V2A / 40 mm Dichtbreite * mit DrehmomentKontrollMutter KRASO® DKM * MPA-geprüft bis 3,0 bar * Gas- und geruchsdicht-hochwertig im Sinne der TA-Luft! * IAF-geprüft: Radondicht! * geprüft nach FHRK-Prüfgrundlage GE 101 | 40169300 | 4062439027672 | 6.1 | kg | 298 | 4.7% | 312.006 | Stück | 1 | 1 | 40 | 40 | 8
KDI400DD315 | Typ DD V2A 400/315 | KRASO® Dichteinsatz Typ DD * für Kernbohrung/Futterrohr: 400 mm * (für Spannbereich 398-403 mm) * Medienleitung: 315 mm * (für Spannbereich 311-317 mm) * Edelstahl V2A / 40 mm Dichtbreite * mit DrehmomentKontrollMutter KRASO® DKM * MPA-geprüft bis 3,0 bar * Gas- und geruchsdicht-hochwertig im Sinne der TA-Luft! * IAF-geprüft: Radondicht! * geprüft nach FHRK-Prüfgrundlage GE 101 | 40169300 | 4062439027689 | 5.8 | kg | 298 | 4.7% | 312.006 | Stück | 1 | 1 | 40 | 40 | 8
KDI400DD326 | Typ DD V2A 400/326 | KRASO® Dichteinsatz Typ DD * für Kernbohrung/Futterrohr: 400 mm * (für Spannbereich 398-403 mm) * Medienleitung: 326 mm * (für Spannbereich 322-328 mm) * Edelstahl V2A / 40 mm Dichtbreite * mit DrehmomentKontrollMutter KRASO® DKM * MPA-geprüft bis 3,0 bar * Gas- und geruchsdicht-hochwertig im Sinne der TA-Luft! * IAF-geprüft: Radondicht! * geprüft nach FHRK-Prüfgrundlage GE 101 | 40169300 | 4062439027696 | 5.7 | kg | 298 | 4.7% | 312.006 | Stück | 1 | 1 | 40 | 40 | 8
KDI500DD400 | Typ DD V2A 500/400 | KRASO® Dichteinsatz Typ DD * für Kernbohrung/Futterrohr: 500 mm * (für Spannbereich 497-503 mm) * Medienleitung: 400 mm * (für Spannbereich 397-402 mm) * Edelstahl V2A / 40 mm Dichtbreite * mit DrehmomentKontrollMutter KRASO® DKM * MPA-geprüft bis 3,0 bar * Gas- und geruchsdicht-hochwertig im Sinne der TA-Luft! * IAF-geprüft: Radondicht! * geprüft nach FHRK-Prüfgrundlage GE 101 | 40169300 | 4062439029089 | 5.6 | kg | 374 | 4.7% | 391.578 | Stück | 1 | 1 | 50 | 50 | 8
KDI500DD429 | Typ DD V2A 500/429 | KRASO® Dichteinsatz Typ DD * für Kernbohrung/Futterrohr: 500 mm * (für Spannbereich 497-503 mm) * Medienleitung: 429 mm * (für Spannbereich 426-431 mm) * Edelstahl V2A / 40 mm Dichtbreite * mit DrehmomentKontrollMutter KRASO® DKM * MPA-geprüft bis 3,0 bar * Gas- und geruchsdicht-hochwertig im Sinne der TA-Luft! * IAF-geprüft: Radondicht! * geprüft nach FHRK-Prüfgrundlage GE 101 | 40169300 | 4062439029096 | 5.2 | kg | 374 | 4.7% | 391.578 | Stück | 1 | 1 | 50 | 50 | 8
KDI500DD450 | Typ DD V2A 500/450 | KRASO® Dichteinsatz Typ DD * für Kernbohrung/Futterrohr: 500 mm * (für Spannbereich 497-503 mm) * Medienleitung: 450 mm * (für Spannbereich 447-452 mm) * Edelstahl V2A / 40 mm Dichtbreite * mit DrehmomentKontrollMutter KRASO® DKM * MPA-geprüft bis 3,0 bar * Gas- und geruchsdicht-hochwertig im Sinne der TA-Luft! * IAF-geprüft: Radondicht! * geprüft nach FHRK-Prüfgrundlage GE 101 | 40169300 | 4062439029102 | 4.4 | kg | 374 | 4.7% | 391.578 | Stück | 1 | 1 | 50 | 50 | 8
KDI080DD022 | Typ DD V2A 80/22-25 | KRASO® Dichteinsatz Typ DD * für Kernbohrung/Futterrohr: 80 mm * (für Spannbereich 79-83 mm) * Medienleitung: 25 mm * (für Spannbereich 20-26 mm) * Edelstahl V2A / 40 mm Dichtbreite * mit DrehmomentKontrollMutter KRASO® DKM * MPA-geprüft bis 3,0 bar * Gas- und geruchsdicht-hochwertig im Sinne der TA-Luft! * IAF-geprüft: Radondicht! * geprüft nach FHRK-Prüfgrundlage GE 101 | 40169300 | 4062439019882 | 0.51 | kg | 61 | 4.7% | 63.867 | Stück | 1 | 1 | 10 | 10 | 8
KDI080DD032 | Typ DD V2A 80/32-35 | KRASO® Dichteinsatz Typ DD * für Kernbohrung/Futterrohr: 80 mm * (für Spannbereich 79-83 mm) * Medienleitung: 32 mm * (für Spannbereich 29-35 mm) * Edelstahl V2A / 40 mm Dichtbreite * mit DrehmomentKontrollMutter KRASO® DKM * MPA-geprüft bis 3,0 bar * Gas- und geruchsdicht-hochwertig im Sinne der TA-Luft! * IAF-geprüft: Radondicht! * geprüft nach FHRK-Prüfgrundlage GE 101 | 40169300 | 4062439019899 | 0.47 | kg | 61 | 4.7% | 63.867 | Stück | 1 | 1 | 10 | 10 | 8
KDI080DD040 | Typ DD V2A 80/40-43 | KRASO® Dichteinsatz Typ DD * für Kernbohrung/Futterrohr: 80 mm * (für Spannbereich 79-83 mm) * Medienleitung: 43 mm * (für Spannbereich 38-44 mm) * Edelstahl V2A / 40 mm Dichtbreite * mit DrehmomentKontrollMutter KRASO® DKM * MPA-geprüft bis 3,0 bar * Gas- und geruchsdicht-hochwertig im Sinne der TA-Luft! * IAF-geprüft: Radondicht! * geprüft nach FHRK-Prüfgrundlage GE 101 | 40169300 | 4062439019905 | 0.42 | kg | 61 | 4.7% | 63.867 | Stück | 1 | 1 | 10 | 10 | 8
KDI100DDG032 | Typ DD/T V2A 100/32-35 | KRASO® Dichteinsatz Typ DD/T, geteilt * für Kernbohrung/Futterrohr: 100 mm * (für Spannbereich 99-103 mm) * Medienleitung: 32 mm * (für Spannbereich 29-35 mm) * Edelstahl V2A / 40 mm Dichtbreite * mit DrehmomentKontrollMutter KRASO® DKM * MPA-geprüft bis 3,0 bar * Gas- und geruchsdicht-hochwertig im Sinne der TA-Luft! * IAF-geprüft: Radondicht! * geprüft nach FHRK-Prüfgrundlage GE 101 | 40169300 | 4062439097637 | 0.65 | kg | 81 | 4.7% | 84.807 | Stück | 1 | 1 | 10 | 10 | 8
KDI100DDG040 | Typ DD/T V2A 100/40-43 | KRASO® Dichteinsatz Typ DD/T, geteilt * für Kernbohrung/Futterrohr: 100 mm * (für Spannbereich 99-103 mm) * Medienleitung: 43 mm * (für Spannbereich 38-44 mm) * Edelstahl V2A / 40 mm Dichtbreite * mit DrehmomentKontrollMutter KRASO® DKM * MPA-geprüft bis 3,0 bar * Gas- und geruchsdicht-hochwertig im Sinne der TA-Luft! * IAF-geprüft: Radondicht! * geprüft nach FHRK-Prüfgrundlage GE 101 | 40169300 | 4062439097644 | 0.62 | kg | 81 | 4.7% | 84.807 | Stück | 1 | 1 | 10 | 10 | 8
KDI100DDG048 | Typ DD/T V2A 100/48-50 | KRASO® Dichteinsatz Typ DD/T, geteilt * für Kernbohrung/Futterrohr: 100 mm * (für Spannbereich 99-103 mm) * Medienleitung: 50 mm * (für Spannbereich 45-51 mm) * Edelstahl V2A / 40 mm Dichtbreite * mit DrehmomentKontrollMutter KRASO® DKM * MPA-geprüft bis 3,0 bar * Gas- und geruchsdicht-hochwertig im Sinne der TA-Luft! * IAF-geprüft: Radondicht! * geprüft nach FHRK-Prüfgrundlage GE 101 | 40169300 | 4062439097651 | 0.63 | kg | 81 | 4.7% | 84.807 | Stück | 1 | 1 | 10 | 10 | 8
KDI100DDG060 | Typ DD/T V2A 100/60-63 | KRASO® Dichteinsatz Typ DD/T, geteilt * für Kernbohrung/Futterrohr: 100 mm * (für Spannbereich 99-103 mm) * Medienleitung: 63 mm * (für Spannbereich 58-64 mm) * Edelstahl V2A / 40 mm Dichtbreite * mit DrehmomentKontrollMutter KRASO® DKM * MPA-geprüft bis 3,0 bar * Gas- und geruchsdicht-hochwertig im Sinne der TA-Luft! * IAF-geprüft: Radondicht! * geprüft nach FHRK-Prüfgrundlage GE 101 | 40169300 | 4062439097668 | 0.56 | kg | 81 | 4.7% | 84.807 | Stück | 1 | 1 | 10 | 10 | 8
KDI125DDG060 | Typ DD/T V2A 125/60-63 | KRASO® Dichteinsatz Typ DD/T, geteilt * für Kernbohrung/Futterrohr: 125 mm * (für Spannbereich 124-128 mm) * Medienleitung: 63 mm * (für Spannbereich 58-64 mm) * Edelstahl V2A / 40 mm Dichtbreite * mit DrehmomentKontrollMutter KRASO® DKM * MPA-geprüft bis 3,0 bar * Gas- und geruchsdicht-hochwertig im Sinne der TA-Luft! * IAF-geprüft: Radondicht! * geprüft nach FHRK-Prüfgrundlage GE 101 | 40169300 | 4062439097675 | 0.98 | kg | 99 | 4.7% | 103.653 | Stück | 1 | 1 | 15 | 15 | 8
KDI125DDG075 | Typ DD/T V2A 125/75-77 | KRASO® Dichteinsatz Typ DD/T, geteilt * für Kernbohrung/Futterrohr: 125 mm * (für Spannbereich 124-128 mm) * Medienleitung: 75 mm * (für Spannbereich 72-78 mm) * Edelstahl V2A / 40 mm Dichtbreite * mit DrehmomentKontrollMutter KRASO® DKM * MPA-geprüft bis 3,0 bar * Gas- und geruchsdicht-hochwertig im Sinne der TA-Luft! * IAF-geprüft: Radondicht! * geprüft nach FHRK-Prüfgrundlage GE 101 | 40169300 | 4062439097682 | 0.89 | kg | 99 | 4.7% | 103.653 | Stück | 1 | 1 | 15 | 15 | 8
KDI125DDG078 | Typ DD/T V2A 125/78-80 | KRASO® Dichteinsatz Typ DD/T, geteilt * für Kernbohrung/Futterrohr: 125 mm * (für Spannbereich 124-128 mm) * Medienleitung: 80 mm * (für Spannbereich 75-81 mm) * Edelstahl V2A / 40 mm Dichtbreite * mit DrehmomentKontrollMutter KRASO® DKM * MPA-geprüft bis 3,0 bar * Gas- und geruchsdicht-hochwertig im Sinne der TA-Luft! * IAF-geprüft: Radondicht! * geprüft nach FHRK-Prüfgrundlage GE 101 | 40169300 | 4062439097699 | 0.87 | kg | 99 | 4.7% | 103.653 | Stück | 1 | 1 | 15 | 15 | 8
KDI150DDG108 | Typ DD/T V2A 150/108-110 | KRASO® Dichteinsatz Typ DD/T, geteilt * für Kernbohrung/Futterrohr: 150 mm * (für Spannbereich 149-153 mm) * Medienleitung: 110 mm * (für Spannbereich 105-111 mm) * Edelstahl V2A / 40 mm Dichtbreite * mit DrehmomentKontrollMutter KRASO® DKM * MPA-geprüft bis 3,0 bar * Gas- und geruchsdicht-hochwertig im Sinne der TA-Luft! * IAF-geprüft: Radondicht! * geprüft nach FHRK-Prüfgrundlage GE 101 | 40169300 | 4062439098085 | 0.87 | kg | 117 | 4.7% | 122.499 | Stück | 1 | 1 | 15 | 15 | 8
KDI150DDG075 | Typ DD/T V2A 150/75-77 | KRASO® Dichteinsatz Typ DD/T, geteilt * für Kernbohrung/Futterrohr: 150 mm * (für Spannbereich 149-153 mm) * Medienleitung: 75 mm * (für Spannbereich 70-76 mm) * Edelstahl V2A / 40 mm Dichtbreite * mit DrehmomentKontrollMutter KRASO® DKM * MPA-geprüft bis 3,0 bar * Gas- und geruchsdicht-hochwertig im Sinne der TA-Luft! * IAF-geprüft: Radondicht! * geprüft nach FHRK-Prüfgrundlage GE 101 | 40169300 | 4062439100795 | 1.2 | kg | 117 | 4.7% | 122.499 | Stück | 1 | 1 | 15 | 15 | 8
KDI150DDG078 | Typ DD/T V2A 150/78-80 | KRASO® Dichteinsatz Typ DD/T, geteilt * für Kernbohrung/Futterrohr: 150 mm * (für Spannbereich 149-153 mm) * Medienleitung: 80 mm * (für Spannbereich 75-81 mm) * Edelstahl V2A / 40 mm Dichtbreite * mit DrehmomentKontrollMutter KRASO® DKM * MPA-geprüft bis 3,0 bar * Gas- und geruchsdicht-hochwertig im Sinne der TA-Luft! * IAF-geprüft: Radondicht! * geprüft nach FHRK-Prüfgrundlage GE 101 | 40169300 | 4062439097705 | 1.2 | kg | 117 | 4.7% | 122.499 | Stück | 1 | 1 | 15 | 15 | 8
KDI150DDG088 | Typ DD/T V2A 150/88-90 | KRASO® Dichteinsatz Typ DD/T, geteilt * für Kernbohrung/Futterrohr: 150 mm * (für Spannbereich 149-153 mm) * Medienleitung: 90 mm * (für Spannbereich 85-91 mm) * Edelstahl V2A / 40 mm Dichtbreite * mit DrehmomentKontrollMutter KRASO® DKM * MPA-geprüft bis 3,0 bar * Gas- und geruchsdicht-hochwertig im Sinne der TA-Luft! * IAF-geprüft: Radondicht! * geprüft nach FHRK-Prüfgrundlage GE 101 | 40169300 | 4062439097712 | 1 | kg | 117 | 4.7% | 122.499 | Stück | 1 | 1 | 15 | 15 | 8
KDI200DDG108 | Typ DD/T V2A 200/108-110 | KRASO® Dichteinsatz Typ DD/T, geteilt * für Kernbohrung/Futterrohr: 200 mm * (für Spannbereich 198-203 mm) * Medienleitung: 110 mm * (für Spannbereich 105-111 mm) * Edelstahl V2A / 40 mm Dichtbreite * mit DrehmomentKontrollMutter KRASO® DKM * MPA-geprüft bis 3,0 bar * Gas- und geruchsdicht-hochwertig im Sinne der TA-Luft! * IAF-geprüft: Radondicht! * geprüft nach FHRK-Prüfgrundlage GE 101 | 40169300 | 4062439098306 | 2.3 | kg | 147 | 4.7% | 153.909 | Stück | 1 | 1 | 20 | 20 | 8
KDI200DDG114 | Typ DD/T V2A 200/114-118 | KRASO® Dichteinsatz Typ DD/T, geteilt * für Kernbohrung/Futterrohr: 200 mm * (für Spannbereich 198-203 mm) * Medienleitung: 114 mm * (für Spannbereich 113-119 mm) * Edelstahl V2A / 40 mm Dichtbreite * mit DrehmomentKontrollMutter KRASO® DKM * MPA-geprüft bis 3,0 bar * Gas- und geruchsdicht-hochwertig im Sinne der TA-Luft! * IAF-geprüft: Radondicht! * geprüft nach FHRK-Prüfgrundlage GE 101 | 40169300 | 4062439098061 | 2.25 | kg | 147 | 4.7% | 153.909 | Stück | 1 | 1 | 20 | 20 | 8
KDI200DDG123 | Typ DD/T V2A 200/123-125 | KRASO® Dichteinsatz Typ DD/T, geteilt * für Kernbohrung/Futterrohr: 200 mm * (für Spannbereich 198-203 mm) * Medienleitung: 125 mm * (für Spannbereich 120-126 mm) * Edelstahl V2A / 40 mm Dichtbreite * mit DrehmomentKontrollMutter KRASO® DKM * MPA-geprüft bis 3,0 bar * Gas- und geruchsdicht-hochwertig im Sinne der TA-Luft! * IAF-geprüft: Radondicht! * geprüft nach FHRK-Prüfgrundlage GE 101 | 40169300 | 4062439098177 | 2.2 | kg | 147 | 4.7% | 153.909 | Stück | 1 | 1 | 20 | 20 | 8
KDI200DDG133 | Typ DD/T V2A 200/133-135 | KRASO® Dichteinsatz Typ DD/T, geteilt * für Kernbohrung/Futterrohr: 200 mm * (für Spannbereich 198-203 mm) * Medienleitung: 135 mm * (für Spannbereich 130-136 mm) * Edelstahl V2A / 40 mm Dichtbreite * mit DrehmomentKontrollMutter KRASO® DKM * MPA-geprüft bis 3,0 bar * Gas- und geruchsdicht-hochwertig im Sinne der TA-Luft! * IAF-geprüft: Radondicht! * geprüft nach FHRK-Prüfgrundlage GE 101 | 40169300 | 4062439099495 | 1.6 | kg | 147 | 4.7% | 153.909 | Stück | 1 | 1 | 20 | 20 | 8
KDI200DDG139 | Typ DD/T V2A 200/139-140 | KRASO® Dichteinsatz Typ DD/T, geteilt * für Kernbohrung/Futterrohr: 200 mm * (für Spannbereich 198-203 mm) * Medienleitung: 140 mm * (für Spannbereich 135-141 mm) * Edelstahl V2A / 40 mm Dichtbreite * mit DrehmomentKontrollMutter KRASO® DKM * MPA-geprüft bis 3,0 bar * Gas- und geruchsdicht-hochwertig im Sinne der TA-Luft! * IAF-geprüft: Radondicht! * geprüft nach FHRK-Prüfgrundlage GE 101 | 40169300 | 4062439097774 | 1.5 | kg | 147 | 4.7% | 153.909 | Stück | 1 | 1 | 20 | 20 | 8
KDI200DDG158 | Typ DD/T V2A 200/158-160 | KRASO® Dichteinsatz Typ DD/T, geteilt * für Kernbohrung/Futterrohr: 200 mm * (für Spannbereich 198-203 mm) * Medienleitung: 160 mm * (für Spannbereich 155-161 mm) * Edelstahl V2A / 40 mm Dichtbreite * mit DrehmomentKontrollMutter KRASO® DKM * MPA-geprüft bis 3,0 bar * Gas- und geruchsdicht-hochwertig im Sinne der TA-Luft! * IAF-geprüft: Radondicht! * geprüft nach FHRK-Prüfgrundlage GE 101 | 40169300 | 4062439098733 | 1.2 | kg | 147 | 4.7% | 153.909 | Stück | 1 | 1 | 20 | 20 | 8
KDI250DDG158 | Typ DD/T V2A 250/158-160 | KRASO® Dichteinsatz Typ DD/T, geteilt * für Kernbohrung/Futterrohr: 250 mm * (für Spannbereich 248-253 mm) * Medienleitung: 160 mm * (für Spannbereich 156-162 mm) * Edelstahl V2A / 40 mm Dichtbreite * mit DrehmomentKontrollMutter KRASO® DKM * MPA-geprüft bis 3,0 bar * Gas- und geruchsdicht-hochwertig im Sinne der TA-Luft! * IAF-geprüft: Radondicht! * geprüft nach FHRK-Prüfgrundlage GE 101 | 40169300 | 4062439097798 | 3.1 | kg | 171 | 4.7% | 179.037 | Stück | 1 | 1 | 25 | 25 | 8
KDI250DDG168 | Typ DD/T V2A 250/168-170 | KRASO® Dichteinsatz Typ DD/T, geteilt * für Kernbohrung/Futterrohr: 250 mm * (für Spannbereich 248-253 mm) * Medienleitung: 170 mm * (für Spannbereich 165-171 mm) * Edelstahl V2A / 40 mm Dichtbreite * mit DrehmomentKontrollMutter KRASO® DKM * MPA-geprüft bis 3,0 bar * Gas- und geruchsdicht-hochwertig im Sinne der TA-Luft! * IAF-geprüft: Radondicht! * geprüft nach FHRK-Prüfgrundlage GE 101 | 40169300 | 4062439097804 | 3 | kg | 171 | 4.7% | 179.037 | Stück | 1 | 1 | 25 | 25 | 8
KDI250DDG177 | Typ DD/T V2A 250/177-180 | KRASO® Dichteinsatz Typ DD/T, geteilt * für Kernbohrung/Futterrohr: 250 mm * (für Spannbereich 248-253 mm) * Medienleitung: 180 mm * (für Spannbereich 176-182 mm) * Edelstahl V2A / 40 mm Dichtbreite * mit DrehmomentKontrollMutter KRASO® DKM * MPA-geprüft bis 3,0 bar * Gas- und geruchsdicht-hochwertig im Sinne der TA-Luft! * IAF-geprüft: Radondicht! * geprüft nach FHRK-Prüfgrundlage GE 101 | 40169300 | 4062439097811 | 2.1 | kg | 171 | 4.7% | 179.037 | Stück | 1 | 1 | 25 | 25 | 8
KDI250DDG200 | Typ DD/T V2A 250/200 | KRASO® Dichteinsatz Typ DD/T, geteilt * für Kernbohrung/Futterrohr: 250 mm * (für Spannbereich 248-253 mm) * Medienleitung: 200 mm * (für Spannbereich 196-202 mm) * Edelstahl V2A / 40 mm Dichtbreite * mit DrehmomentKontrollMutter KRASO® DKM * MPA-geprüft bis 3,0 bar * Gas- und geruchsdicht-hochwertig im Sinne der TA-Luft! * IAF-geprüft: Radondicht! * geprüft nach FHRK-Prüfgrundlage GE 101 | 40169300 | 4062439097828 | 1.8 | kg | 171 | 4.7% | 179.037 | Stück | 1 | 1 | 25 | 25 | 8
KDI250DDG210 | Typ DD/T V2A 250/210 | KRASO® Dichteinsatz Typ DD/T, geteilt * für Kernbohrung/Futterrohr: 250 mm * (für Spannbereich 248-253 mm) * Medienleitung: 210 mm * (für Spannbereich 206-212 mm) * Edelstahl V2A / 40 mm Dichtbreite * mit DrehmomentKontrollMutter KRASO® DKM * MPA-geprüft bis 3,0 bar * Gas- und geruchsdicht-hochwertig im Sinne der TA-Luft! * IAF-geprüft: Radondicht! * geprüft nach FHRK-Prüfgrundlage GE 101 | 40169300 | 4062439097835 | 1.7 | kg | 171 | 4.7% | 179.037 | Stück | 1 | 1 | 25 | 25 | 8
KDI300DDG200 | Typ DD/T V2A 300/200 | KRASO® Dichteinsatz Typ DD/T, geteilt * für Kernbohrung/Futterrohr: 300 mm * (für Spannbereich 298-303 mm) * Medienleitung: 200 mm * (für Spannbereich 196-202 mm) * Edelstahl V2A / 40 mm Dichtbreite * mit DrehmomentKontrollMutter KRASO® DKM * MPA-geprüft bis 3,0 bar * Gas- und geruchsdicht-hochwertig im Sinne der TA-Luft! * IAF-geprüft: Radondicht! * geprüft nach FHRK-Prüfgrundlage GE 101 | 40169300 | 4062439097842 | 4.2 | kg | 248 | 4.7% | 259.656 | Stück | 1 | 1 | 30 | 30 | 8
KDI300DDG210 | Typ DD/T V2A 300/210 | KRASO® Dichteinsatz Typ DD/T, geteilt * für Kernbohrung/Futterrohr: 300 mm * (für Spannbereich 298-303 mm) * Medienleitung: 210 mm * (für Spannbereich 206-212 mm) * Edelstahl V2A / 40 mm Dichtbreite * mit DrehmomentKontrollMutter KRASO® DKM * MPA-geprüft bis 3,0 bar * Gas- und geruchsdicht-hochwertig im Sinne der TA-Luft! * IAF-geprüft: Radondicht! * geprüft nach FHRK-Prüfgrundlage GE 101 | 40169300 | 4062439097859 | 4.1 | kg | 248 | 4.7% | 259.656 | Stück | 1 | 1 | 30 | 30 | 8
KDI300DDG219 | Typ DD/T V2A 300/219 | KRASO® Dichteinsatz Typ DD/T, geteilt * für Kernbohrung/Futterrohr: 300 mm * (für Spannbereich 298-303 mm) * Medienleitung: 219 mm * (für Spannbereich 215-221 mm) * Edelstahl V2A / 40 mm Dichtbreite * mit DrehmomentKontrollMutter KRASO® DKM * MPA-geprüft bis 3,0 bar * Gas- und geruchsdicht-hochwertig im Sinne der TA-Luft! * IAF-geprüft: Radondicht! * geprüft nach FHRK-Prüfgrundlage GE 101 | 40169300 | 4062439097866 | 3 | kg | 248 | 4.7% | 259.656 | Stück | 1 | 1 | 30 | 30 | 8
KDI300DDG225 | Typ DD/T V2A 300/225 | KRASO® Dichteinsatz Typ DD/T, geteilt * für Kernbohrung/Futterrohr: 300 mm * (für Spannbereich 298-303 mm) * Medienleitung: 225 mm * (für Spannbereich 221-227 mm) * Edelstahl V2A / 40 mm Dichtbreite * mit DrehmomentKontrollMutter KRASO® DKM * MPA-geprüft bis 3,0 bar * Gas- und geruchsdicht-hochwertig im Sinne der TA-Luft! * IAF-geprüft: Radondicht! * geprüft nach FHRK-Prüfgrundlage GE 101 | 40169300 | 4062439097873 | 2.9 | kg | 248 | 4.7% | 259.656 | Stück | 1 | 1 | 30 | 30 | 8
KDI300DDG250 | Typ DD/T V2A 300/250 | KRASO® Dichteinsatz Typ DD/T, geteilt * für Kernbohrung/Futterrohr: 300 mm * (für Spannbereich 298-303 mm) * Medienleitung: 250 mm * (für Spannbereich 246-252 mm) * Edelstahl V2A / 40 mm Dichtbreite * mit DrehmomentKontrollMutter KRASO® DKM * MPA-geprüft bis 3,0 bar * Gas- und geruchsdicht-hochwertig im Sinne der TA-Luft! * IAF-geprüft: Radondicht! * geprüft nach FHRK-Prüfgrundlage GE 101 | 40169300 | 4062439097880 | 2.4 | kg | 248 | 4.7% | 259.656 | Stück | 1 | 1 | 30 | 30 | 8
KDI350DDG200 | Typ DD/T V2A 350/200 | KRASO® Dichteinsatz Typ DD/T, geteilt * für Kernbohrung/Futterrohr: 350 mm * (für Spannbereich 348-353 mm) * Medienleitung: 200 mm * (für Spannbereich 196-202 mm) * Edelstahl V2A / 40 mm Dichtbreite * mit DrehmomentKontrollMutter KRASO® DKM * MPA-geprüft bis 3,0 bar * Gas- und geruchsdicht-hochwertig im Sinne der TA-Luft! * IAF-geprüft: Radondicht! * geprüft nach FHRK-Prüfgrundlage GE 101 | 40169300 | 4062439097897 | 5.1 | kg | 296 | 4.7% | 309.912 | Stück | 1 | 1 | 35 | 35 | 8
KDI350DDG210 | Typ DD/T V2A 350/210 | KRASO® Dichteinsatz Typ DD/T, geteilt * für Kernbohrung/Futterrohr: 350 mm * (für Spannbereich 348-353 mm) * Medienleitung: 210 mm * (für Spannbereich 206-212 mm) * Edelstahl V2A / 40 mm Dichtbreite * mit DrehmomentKontrollMutter KRASO® DKM * MPA-geprüft bis 3,0 bar * Gas- und geruchsdicht-hochwertig im Sinne der TA-Luft! * IAF-geprüft: Radondicht! * geprüft nach FHRK-Prüfgrundlage GE 101 | 40169300 | 4062439097903 | 5 | kg | 296 | 4.7% | 309.912 | Stück | 1 | 1 | 35 | 35 | 8
KDI350DDG219 | Typ DD/T V2A 350/219 | KRASO® Dichteinsatz Typ DD/T, geteilt * für Kernbohrung/Futterrohr: 350 mm * (für Spannbereich 348-353 mm) * Medienleitung: 219 mm * (für Spannbereich 215-221 mm) * Edelstahl V2A / 40 mm Dichtbreite * mit DrehmomentKontrollMutter KRASO® DKM * MPA-geprüft bis 3,0 bar * Gas- und geruchsdicht-hochwertig im Sinne der TA-Luft! * IAF-geprüft: Radondicht! * geprüft nach FHRK-Prüfgrundlage GE 101 | 40169300 | 4062439097910 | 4.9 | kg | 296 | 4.7% | 309.912 | Stück | 1 | 1 | 35 | 35 | 8
KDI350DDG225 | Typ DD/T V2A 350/225 | KRASO® Dichteinsatz Typ DD/T, geteilt * für Kernbohrung/Futterrohr: 350 mm * (für Spannbereich 348-353 mm) * Medienleitung: 225 mm * (für Spannbereich 221-227 mm) * Edelstahl V2A / 40 mm Dichtbreite * mit DrehmomentKontrollMutter KRASO® DKM * MPA-geprüft bis 3,0 bar * Gas- und geruchsdicht-hochwertig im Sinne der TA-Luft! * IAF-geprüft: Radondicht! * geprüft nach FHRK-Prüfgrundlage GE 101 | 40169300 | 4062439097927 | 4.8 | kg | 296 | 4.7% | 309.912 | Stück | 1 | 1 | 35 | 35 | 8
KDI350DDG250 | Typ DD/T V2A 350/250 | KRASO® Dichteinsatz Typ DD/T, geteilt * für Kernbohrung/Futterrohr: 350 mm * (für Spannbereich 348-353 mm) * Medienleitung: 250 mm * (für Spannbereich 246-252 mm) * Edelstahl V2A / 40 mm Dichtbreite * mit DrehmomentKontrollMutter KRASO® DKM * MPA-geprüft bis 3,0 bar * Gas- und geruchsdicht-hochwertig im Sinne der TA-Luft! * IAF-geprüft: Radondicht! * geprüft nach FHRK-Prüfgrundlage GE 101 | 40169300 | 4062439097934 | 4.6 | kg | 296 | 4.7% | 309.912 | Stück | 1 | 1 | 35 | 35 | 8
KDI350DDG273 | Typ DD/T V2A 350/273 | KRASO® Dichteinsatz Typ DD/T, geteilt * für Kernbohrung/Futterrohr: 350 mm * (für Spannbereich 348-353 mm) * Medienleitung: 273 mm * (für Spannbereich 269-275 mm) * Edelstahl V2A / 40 mm Dichtbreite * mit DrehmomentKontrollMutter KRASO® DKM * MPA-geprüft bis 3,0 bar * Gas- und geruchsdicht-hochwertig im Sinne der TA-Luft! * IAF-geprüft: Radondicht! * geprüft nach FHRK-Prüfgrundlage GE 101 | 40169300 | 4062439097941 | 4.6 | kg | 296 | 4.7% | 309.912 | Stück | 1 | 1 | 35 | 35 | 8
KDI350DDG280 | Typ DD/T V2A 350/280 | KRASO® Dichteinsatz Typ DD/T, geteilt * für Kernbohrung/Futterrohr: 350 mm * (für Spannbereich 348-353 mm) * Medienleitung: 280 mm * (für Spannbereich 276-282 mm) * Edelstahl V2A / 40 mm Dichtbreite * mit DrehmomentKontrollMutter KRASO® DKM * MPA-geprüft bis 3,0 bar * Gas- und geruchsdicht-hochwertig im Sinne der TA-Luft! * IAF-geprüft: Radondicht! * geprüft nach FHRK-Prüfgrundlage GE 101 | 40169300 | 4062439097958 | 4.6 | kg | 296 | 4.7% | 309.912 | Stück | 1 | 1 | 35 | 35 | 8
KDI400DDG273 | Typ DD/T V2A 400/273 | KRASO® Dichteinsatz Typ DD/T, geteilt * für Kernbohrung/Futterrohr: 400 mm * (für Spannbereich 398-403 mm) * Medienleitung: 273 mm * (für Spannbereich 269-275 mm) * Edelstahl V2A / 40 mm Dichtbreite * mit DrehmomentKontrollMutter KRASO® DKM * MPA-geprüft bis 3,0 bar * Gas- und geruchsdicht-hochwertig im Sinne der TA-Luft! * IAF-geprüft: Radondicht! * geprüft nach FHRK-Prüfgrundlage GE 101 | 40169300 | 4062439097965 | 6 | kg | 343 | 4.7% | 359.121 | Stück | 1 | 1 | 40 | 40 | 8
KDI400DDG280 | Typ DD/T V2A 400/280 | KRASO® Dichteinsatz Typ DD/T, geteilt * für Kernbohrung/Futterrohr: 400 mm * (für Spannbereich 398-403 mm) * Medienleitung: 280 mm * (für Spannbereich 276-282 mm) * Edelstahl V2A / 40 mm Dichtbreite * mit DrehmomentKontrollMutter KRASO® DKM * MPA-geprüft bis 3,0 bar * Gas- und geruchsdicht-hochwertig im Sinne der TA-Luft! * IAF-geprüft: Radondicht! * geprüft nach FHRK-Prüfgrundlage GE 101 | 40169300 | 4062439097972 | 5.9 | kg | 343 | 4.7% | 359.121 | Stück | 1 | 1 | 40 | 40 | 8
KDI400DDG315 | Typ DD/T V2A 400/315 | KRASO® Dichteinsatz Typ DD/T, geteilt * für Kernbohrung/Futterrohr: 400 mm * (für Spannbereich 398-403 mm) * Medienleitung: 315 mm * (für Spannbereich 311-317 mm) * Edelstahl V2A / 40 mm Dichtbreite * mit DrehmomentKontrollMutter KRASO® DKM * MPA-geprüft bis 3,0 bar * Gas- und geruchsdicht-hochwertig im Sinne der TA-Luft! * IAF-geprüft: Radondicht! * geprüft nach FHRK-Prüfgrundlage GE 101 | 40169300 | 4062439097989 | 5.8 | kg | 343 | 4.7% | 359.121 | Stück | 1 | 1 | 40 | 40 | 8
KDI400DDG326 | Typ DD/T V2A 400/326 | KRASO® Dichteinsatz Typ DD/T, geteilt * für Kernbohrung/Futterrohr: 400 mm * (für Spannbereich 398-403 mm) * Medienleitung: 326 mm * (für Spannbereich 322-328 mm) * Edelstahl V2A / 40 mm Dichtbreite * mit DrehmomentKontrollMutter KRASO® DKM * MPA-geprüft bis 3,0 bar * Gas- und geruchsdicht-hochwertig im Sinne der TA-Luft! * IAF-geprüft: Radondicht! * geprüft nach FHRK-Prüfgrundlage GE 101 | 40169300 | 4062439097996 | 5.7 | kg | 343 | 4.7% | 359.121 | Stück | 1 | 1 | 40 | 40 | 8
KDI500DDG400 | Typ DD/T V2A 500/400 | KRASO® Dichteinsatz Typ DD/T, geteilt * für Kernbohrung/Futterrohr: 500 mm * (für Spannbereich 497-503 mm) * Medienleitung: 400 mm * (für Spannbereich 397-402 mm) * Edelstahl V2A / 40 mm Dichtbreite * mit DrehmomentKontrollMutter KRASO® DKM * MPA-geprüft bis 3,0 bar * Gas- und geruchsdicht-hochwertig im Sinne der TA-Luft! * IAF-geprüft: Radondicht! * geprüft nach FHRK-Prüfgrundlage GE 101 | 40169300 | 4062439098009 | 5.6 | kg | 430 | 4.7% | 450.21 | Stück | 1 | 1 | 50 | 50 | 8
KDI500DDG429 | Typ DD/T V2A 500/429 | KRASO® Dichteinsatz Typ DD/T, geteilt * für Kernbohrung/Futterrohr: 500 mm * (für Spannbereich 497-503 mm) * Medienleitung: 429 mm * (für Spannbereich 426-431 mm) * Edelstahl V2A / 40 mm Dichtbreite * mit DrehmomentKontrollMutter KRASO® DKM * MPA-geprüft bis 3,0 bar * Gas- und geruchsdicht-hochwertig im Sinne der TA-Luft! * IAF-geprüft: Radondicht! * geprüft nach FHRK-Prüfgrundlage GE 101 | 40169300 | 4062439098016 | 5.2 | kg | 430 | 4.7% | 450.21 | Stück | 1 | 1 | 50 | 50 | 8
KDI500DDG450 | Typ DD/T V2A 500/450 | KRASO® Dichteinsatz Typ DD/T, geteilt * für Kernbohrung/Futterrohr: 500 mm * (für Spannbereich 497-503 mm) * Medienleitung: 450 mm * (für Spannbereich 447-452 mm) * Edelstahl V2A / 40 mm Dichtbreite * mit DrehmomentKontrollMutter KRASO® DKM * MPA-geprüft bis 3,0 bar * Gas- und geruchsdicht-hochwertig im Sinne der TA-Luft! * IAF-geprüft: Radondicht! * geprüft nach FHRK-Prüfgrundlage GE 101 | 40169300 | 4062439098023 | 4.4 | kg | 430 | 4.7% | 450.21 | Stück | 1 | 1 | 50 | 50 | 8
KDI080DDG022 | Typ DD/T V2A 80/22-25 | KRASO® Dichteinsatz Typ DD/T, geteilt * für Kernbohrung/Futterrohr: 80 mm * (für Spannbereich 79-83 mm) * Medienleitung: 25 mm * (für Spannbereich 20-26 mm) * Edelstahl V2A / 40 mm Dichtbreite * mit DrehmomentKontrollMutter KRASO® DKM * MPA-geprüft bis 3,0 bar * Gas- und geruchsdicht-hochwertig im Sinne der TA-Luft! * IAF-geprüft: Radondicht! * geprüft nach FHRK-Prüfgrundlage GE 101 | 40169300 | 4062439097606 | 0.51 | kg | 70 | 4.7% | 73.29 | Stück | 1 | 1 | 8 | 8 | 8
KDI080DDG032 | Typ DD/T V2A 80/32-35 | KRASO® Dichteinsatz Typ DD/T, geteilt * für Kernbohrung/Futterrohr: 80 mm * (für Spannbereich 79-83 mm) * Medienleitung: 32 mm * (für Spannbereich 29-35 mm) * Edelstahl V2A / 40 mm Dichtbreite * mit DrehmomentKontrollMutter KRASO® DKM * MPA-geprüft bis 3,0 bar * Gas- und geruchsdicht-hochwertig im Sinne der TA-Luft! * IAF-geprüft: Radondicht! * geprüft nach FHRK-Prüfgrundlage GE 101 | 40169300 | 4062439097613 | 0.47 | kg | 70 | 4.7% | 73.29 | Stück | 1 | 1 | 8 | 8 | 8
KDI080DDG040 | Typ DD/T V2A 80/40-43 | KRASO® Dichteinsatz Typ DD/T, geteilt * für Kernbohrung/Futterrohr: 80 mm * (für Spannbereich 79-83 mm) * Medienleitung: 43 mm * (für Spannbereich 38-44 mm) * Edelstahl V2A / 40 mm Dichtbreite * mit DrehmomentKontrollMutter KRASO® DKM * MPA-geprüft bis 3,0 bar * Gas- und geruchsdicht-hochwertig im Sinne der TA-Luft! * IAF-geprüft: Radondicht! * geprüft nach FHRK-Prüfgrundlage GE 101 | 40169300 | 4062439097620 | 0.4 | kg | 70 | 4.7% | 73.29 | Stück | 1 | 1 | 8 | 8 | 8
KDI100VD032 | Typ VD V2A 100/32-35 | KRASO® Dichteinsatz Typ VD * für Kernbohrung/Futterrohr: 100 mm * (für Spannbereich 99-103 mm) * Medienleitung: 32 mm * (für Spannbereich 29-35 mm) * Edelstahl V2A / 80 mm Dichtbreite * mit DrehmomentKontrollMutter KRASO® DKM * MPA-geprüft bis 8,0 bar * Gas- und geruchsdicht-hochwertig im Sinne der TA-Luft! * IAF-geprüft: Radondicht! * geprüft nach FHRK-Prüfgrundlage GE 101 | 40169300 | 4062439100658 | 0.46 | kg | 88 | 4.7% | 92.136 | Stück | 1 | 1 | 10 | 10 | 11.6
KDI100VD040 | Typ VD V2A 100/40-43 | KRASO® Dichteinsatz Typ VD * für Kernbohrung/Futterrohr: 100 mm * (für Spannbereich 99-103 mm) * Medienleitung: 43 mm * (für Spannbereich 38-44 mm) * Edelstahl V2A / 80 mm Dichtbreite * mit DrehmomentKontrollMutter KRASO® DKM * MPA-geprüft bis 8,0 bar * Gas- und geruchsdicht-hochwertig im Sinne der TA-Luft! * IAF-geprüft: Radondicht! * geprüft nach FHRK-Prüfgrundlage GE 101 | 40169300 | 4062439090225 | 0.46 | kg | 88 | 4.7% | 92.136 | Stück | 1 | 1 | 10 | 10 | 11.5
KDI100VD048 | Typ VD V2A 100/48-50 | KRASO® Dichteinsatz Typ VD * für Kernbohrung/Futterrohr: 100 mm * (für Spannbereich 99-103 mm) * Medienleitung: 50 mm * (für Spannbereich 45-51 mm) * Edelstahl V2A / 80 mm Dichtbreite * mit DrehmomentKontrollMutter KRASO® DKM * MPA-geprüft bis 8,0 bar * Gas- und geruchsdicht-hochwertig im Sinne der TA-Luft! * IAF-geprüft: Radondicht! * geprüft nach FHRK-Prüfgrundlage GE 101 | 40169300 | 4062439086143 | 0.46 | kg | 88 | 4.7% | 92.136 | Stück | 1 | 1 | 10 | 10 | 11.5
KDI100VD060 | Typ VD V2A 100/60-63 | KRASO® Dichteinsatz Typ VD * für Kernbohrung/Futterrohr: 100 mm * (für Spannbereich 99-103 mm) * Medienleitung: 63 mm * (für Spannbereich 58-64 mm) * Edelstahl V2A / 80 mm Dichtbreite * mit DrehmomentKontrollMutter KRASO® DKM * MPA-geprüft bis 8,0 bar * Gas- und geruchsdicht-hochwertig im Sinne der TA-Luft! * IAF-geprüft: Radondicht! * geprüft nach FHRK-Prüfgrundlage GE 101 | 40169300 | 4062439086006 | 0.6 | kg | 88 | 4.7% | 92.136 | Stück | 1 | 1 | 10 | 10 | 11.6
KDI125VD060 | Typ VD V2A 125/60-63 | KRASO® Dichteinsatz Typ VD * für Kernbohrung/Futterrohr: 125 mm * (für Spannbereich 124-128 mm) * Medienleitung: 63 mm * (für Spannbereich 58-64 mm) * Edelstahl V2A / 80 mm Dichtbreite * mit DrehmomentKontrollMutter KRASO® DKM * MPA-geprüft bis 8,0 bar * Gas- und geruchsdicht-hochwertig im Sinne der TA-Luft! * IAF-geprüft: Radondicht! * geprüft nach FHRK-Prüfgrundlage GE 101 | 40169300 | 4062439096869 | 0.98 | kg | 108 | 4.7% | 113.076 | Stück | 1 | 1 | 12.5 | 12.5 | 12
KDI125VD075 | Typ VD V2A 125/75-77 | KRASO® Dichteinsatz Typ VD * für Kernbohrung/Futterrohr: 125 mm * (für Spannbereich 124-128 mm) * Medienleitung: 75 mm * (für Spannbereich 72-78 mm) * Edelstahl V2A / 80 mm Dichtbreite * mit DrehmomentKontrollMutter KRASO® DKM * MPA-geprüft bis 8,0 bar * Gas- und geruchsdicht-hochwertig im Sinne der TA-Luft! * IAF-geprüft: Radondicht! * geprüft nach FHRK-Prüfgrundlage GE 101 | 40169300 | 4062439096616 | 0.89 | kg | 108 | 4.7% | 113.076 | Stück | 1 | 1 | 12.5 | 12.5 | 12
KDI125VD078 | Typ VD V2A 125/78-80 | KRASO® Dichteinsatz Typ VD * für Kernbohrung/Futterrohr: 125 mm * (für Spannbereich 124-128 mm) * Medienleitung: 80 mm * (für Spannbereich 75-81 mm) * Edelstahl V2A / 80 mm Dichtbreite * mit DrehmomentKontrollMutter KRASO® DKM * MPA-geprüft bis 8,0 bar * Gas- und geruchsdicht-hochwertig im Sinne der TA-Luft! * IAF-geprüft: Radondicht! * geprüft nach FHRK-Prüfgrundlage GE 101 | 40169300 | 4062439096722 | 0.89 | kg | 107 | 4.7% | 112.029 | Stück | 1 | 1 | 12.5 | 12.5 | 12
KDI150VD108 | Typ VD V2A 150/108-110 | KRASO® Dichteinsatz Typ VD * für Kernbohrung/Futterrohr: 150 mm * (für Spannbereich 149-153 mm) * Medienleitung: 110 mm * (für Spannbereich 105-111 mm) * Edelstahl V2A / 80 mm Dichtbreite * mit DrehmomentKontrollMutter KRASO® DKM * MPA-geprüft bis 8,0 bar * Gas- und geruchsdicht-hochwertig im Sinne der TA-Luft! * IAF-geprüft: Radondicht! * geprüft nach FHRK-Prüfgrundlage GE 101 | 40169300 | 4062439084859 | 0.85 | kg | 128 | 4.7% | 134.016 | Stück | 1 | 1 | 15 | 15 | 8
KDI150VD075 | Typ VD V2A 150/75 | KRASO® Dichteinsatz Typ VD * für Kernbohrung/Futterrohr: 150 mm * (für Spannbereich 149-153 mm) * Medienleitung: 75 mm * (für Spannbereich 70-76 mm) * Edelstahl V2A / 80 mm Dichtbreite * mit DrehmomentKontrollMutter KRASO® DKM * MPA-geprüft bis 8,0 bar * Gas- und geruchsdicht-hochwertig im Sinne der TA-Luft! * IAF-geprüft: Radondicht! * geprüft nach FHRK-Prüfgrundlage GE 101 | 40169300 | 4062439093165 | 0.85 | kg | 128 | 4.7% | 134.016 | Stück | 1 | 1 | 15 | 15 | 12
KDI150VD078 | Typ VD V2A 150/78-80 | KRASO® Dichteinsatz Typ VD * für Kernbohrung/Futterrohr: 150 mm * (für Spannbereich 149-153 mm) * Medienleitung: 80 mm * (für Spannbereich 75-81 mm) * Edelstahl V2A / 80 mm Dichtbreite * mit DrehmomentKontrollMutter KRASO® DKM * MPA-geprüft bis 8,0 bar * Gas- und geruchsdicht-hochwertig im Sinne der TA-Luft! * IAF-geprüft: Radondicht! * geprüft nach FHRK-Prüfgrundlage GE 101 | 40169300 | 4062439106131 | 0.85 | kg | 128 | 4.7% | 134.016 | Stück | 1 | 1 | 15 | 15 | 12
KDI150VD088 | Typ VD V2A 150/88-90 | KRASO® Dichteinsatz Typ VD * für Kernbohrung/Futterrohr: 150 mm * (für Spannbereich 149-153 mm) * Medienleitung: 90 mm * (für Spannbereich 85-91 mm) * Edelstahl V2A / 80 mm Dichtbreite * mit DrehmomentKontrollMutter KRASO® DKM * MPA-geprüft bis 8,0 bar * Gas- und geruchsdicht-hochwertig im Sinne der TA-Luft! * IAF-geprüft: Radondicht! * geprüft nach FHRK-Prüfgrundlage GE 101 | 40169300 | 4062439107848 | 1.5 | kg | 128 | 4.7% | 134.016 | Stück | 1 | 1 | 15 | 15 | 12
KDI200VD108 | Typ VD V2A 200/108-110 | KRASO® Dichteinsatz Typ VD * für Kernbohrung/Futterrohr: 200 mm * (für Spannbereich 198-203 mm) * Medienleitung: 110 mm * (für Spannbereich 105-111 mm) * Edelstahl V2A / 80 mm Dichtbreite * mit DrehmomentKontrollMutter KRASO® DKM * MPA-geprüft bis 8,0 bar * Gas- und geruchsdicht-hochwertig im Sinne der TA-Luft! * IAF-geprüft: Radondicht! * geprüft nach FHRK-Prüfgrundlage GE 101 | 40169300 | 4062439082640 | 2.78 | kg | 160 | 4.7% | 167.52 | Stück | 1 | 1 | 20 | 20 | 8
KDI200VD114 | Typ VD V2A 200/114-118 | KRASO® Dichteinsatz Typ VD * für Kernbohrung/Futterrohr: 200 mm * (für Spannbereich 198-203 mm) * Medienleitung: 114 mm * (für Spannbereich 113-119 mm) * Edelstahl V2A / 80 mm Dichtbreite * mit DrehmomentKontrollMutter KRASO® DKM * MPA-geprüft bis 8,0 bar * Gas- und geruchsdicht-hochwertig im Sinne der TA-Luft! * IAF-geprüft: Radondicht! * geprüft nach FHRK-Prüfgrundlage GE 101 | 40169300 | 4062439088178 | 2.78 | kg | 160 | 4.7% | 167.52 | Stück | 1 | 1 | 20 | 20 | 8
KDI200VD123 | Typ VD V2A 200/123-125 | KRASO® Dichteinsatz Typ VD * für Kernbohrung/Futterrohr: 200 mm * (für Spannbereich 198-203 mm) * Medienleitung: 125 mm * (für Spannbereich 120-126 mm) * Edelstahl V2A / 80 mm Dichtbreite * mit DrehmomentKontrollMutter KRASO® DKM * MPA-geprüft bis 8,0 bar * Gas- und geruchsdicht-hochwertig im Sinne der TA-Luft! * IAF-geprüft: Radondicht! * geprüft nach FHRK-Prüfgrundlage GE 101 | 40169300 | 4062439086198 | 1.5 | kg | 160 | 4.7% | 167.52 | Stück | 1 | 1 | 20 | 20 | 8
KDI200VD133 | Typ VD V2A 200/133-135 | KRASO® Dichteinsatz Typ VD * für Kernbohrung/Futterrohr: 200 mm * (für Spannbereich 198-203 mm) * Medienleitung: 135 mm * (für Spannbereich 130-136 mm) * Edelstahl V2A / 80 mm Dichtbreite * mit DrehmomentKontrollMutter KRASO® DKM * MPA-geprüft bis 8,0 bar * Gas- und geruchsdicht-hochwertig im Sinne der TA-Luft! * IAF-geprüft: Radondicht! * geprüft nach FHRK-Prüfgrundlage GE 101 | 40169300 | 4062439082503 | 6.6 | kg | 160 | 4.7% | 167.52 | Stück | 1 | 1 | 20 | 20 | 8
KDI200VD139 | Typ VD V2A 200/139-140 | KRASO® Dichteinsatz Typ VD * für Kernbohrung/Futterrohr: 200 mm * (für Spannbereich 198-203 mm) * Medienleitung: 140 mm * (für Spannbereich 135-141 mm) * Edelstahl V2A / 80 mm Dichtbreite * mit DrehmomentKontrollMutter KRASO® DKM * MPA-geprüft bis 8,0 bar * Gas- und geruchsdicht-hochwertig im Sinne der TA-Luft! * IAF-geprüft: Radondicht! * geprüft nach FHRK-Prüfgrundlage GE 101 | 40169300 | 4062439095510 | 6.6 | kg | 160 | 4.7% | 167.52 | Stück | 1 | 1 | 20 | 20 | 8
KDI200VD158 | Typ VD V2A 200/158-160 | KRASO® Dichteinsatz Typ VD * für Kernbohrung/Futterrohr: 200 mm * (für Spannbereich 198-203 mm) * Medienleitung: 160 mm * (für Spannbereich 155-161 mm) * Edelstahl V2A / 80 mm Dichtbreite * mit DrehmomentKontrollMutter KRASO® DKM * MPA-geprüft bis 8,0 bar * Gas- und geruchsdicht-hochwertig im Sinne der TA-Luft! * IAF-geprüft: Radondicht! * geprüft nach FHRK-Prüfgrundlage GE 101 | 40169300 | 4062439081889 | 0 | kg | 160 | 4.7% | 167.52 | Stück | 1 | 1 | 20 | 20 | 8
KDI250VD158 | Typ VD V2A 250/158-160 | KRASO® Dichteinsatz Typ VD * für Kernbohrung/Futterrohr: 250 mm * (für Spannbereich 248-253 mm) * Medienleitung: 160 mm * (für Spannbereich 156-162 mm) * Edelstahl V2A / 80 mm Dichtbreite * mit DrehmomentKontrollMutter KRASO® DKM * MPA-geprüft bis 8,0 bar * Gas- und geruchsdicht-hochwertig im Sinne der TA-Luft! * IAF-geprüft: Radondicht! * geprüft nach FHRK-Prüfgrundlage GE 101 | 40169300 | 4062439085610 | 0 | kg | 186 | 4.7% | 194.742 | Stück | 1 | 1 | 25 | 25 | 12
KDI250VD168 | Typ VD V2A 250/168-170 | KRASO® Dichteinsatz Typ VD * für Kernbohrung/Futterrohr: 250 mm * (für Spannbereich 248-253 mm) * Medienleitung: 170 mm * (für Spannbereich 165-171 mm) * Edelstahl V2A / 80 mm Dichtbreite * mit DrehmomentKontrollMutter KRASO® DKM * MPA-geprüft bis 8,0 bar * Gas- und geruchsdicht-hochwertig im Sinne der TA-Luft! * IAF-geprüft: Radondicht! * geprüft nach FHRK-Prüfgrundlage GE 101 | 40169300 | 4062439086457 | 3 | kg | 186 | 4.7% | 194.742 | Stück | 1 | 1 | 25 | 25 | 12
KDI250VD177 | Typ VD V2A 250/177-180 | KRASO® Dichteinsatz Typ VD * für Kernbohrung/Futterrohr: 250 mm * (für Spannbereich 248-253 mm) * Medienleitung: 180 mm * (für Spannbereich 176-182 mm) * Edelstahl V2A / 80 mm Dichtbreite * mit DrehmomentKontrollMutter KRASO® DKM * MPA-geprüft bis 8,0 bar * Gas- und geruchsdicht-hochwertig im Sinne der TA-Luft! * IAF-geprüft: Radondicht! * geprüft nach FHRK-Prüfgrundlage GE 101 | 40169300 | 4062439082374 | 7.85 | kg | 186 | 4.7% | 194.742 | Stück | 1 | 1 | 25 | 25 | 8
KDI250VD200 | Typ VD V2A 250/200 | KRASO® Dichteinsatz Typ VD * für Kernbohrung/Futterrohr: 250 mm * (für Spannbereich 248-253 mm) * Medienleitung: 200 mm * (für Spannbereich 196-202 mm) * Edelstahl V2A / 80 mm Dichtbreite * mit DrehmomentKontrollMutter KRASO® DKM * MPA-geprüft bis 8,0 bar * Gas- und geruchsdicht-hochwertig im Sinne der TA-Luft! * IAF-geprüft: Radondicht! * geprüft nach FHRK-Prüfgrundlage GE 101 | 40169300 | 4062439081896 | 2.3 | kg | 186 | 4.7% | 194.742 | Stück | 1 | 1 | 25 | 25 | 8
KDI300VD200 | Typ VD V2A 300/200 | KRASO® Dichteinsatz Typ VD * für Kernbohrung/Futterrohr: 300 mm * (für Spannbereich 298-303 mm) * Medienleitung: 200 mm * (für Spannbereich 196-202 mm) * Edelstahl V2A / 80 mm Dichtbreite * mit DrehmomentKontrollMutter KRASO® DKM * MPA-geprüft bis 8,0 bar * Gas- und geruchsdicht-hochwertig im Sinne der TA-Luft! * IAF-geprüft: Radondicht! * geprüft nach FHRK-Prüfgrundlage GE 101 | 40169300 | 4062439083821 | 6 | kg | 270 | 4.7% | 282.69 | Stück | 1 | 1 | 30 | 30 | 8
KDI300VD250 | Typ VD V2A 300/250 | KRASO® Dichteinsatz Typ VD * für Kernbohrung/Futterrohr: 300 mm * (für Spannbereich 298-303 mm) * Medienleitung: 250 mm * (für Spannbereich 246-252 mm) * Edelstahl V2A / 80 mm Dichtbreite * mit DrehmomentKontrollMutter KRASO® DKM * MPA-geprüft bis 8,0 bar * Gas- und geruchsdicht-hochwertig im Sinne der TA-Luft! * IAF-geprüft: Radondicht! * geprüft nach FHRK-Prüfgrundlage GE 101 | 40169300 | 4062439092953 | 6 | kg | 270 | 4.7% | 282.69 | Stück | 1 | 1 | 30 | 30 | 8
KDI350VD200 | Typ VD V2A 350/200 | KRASO® Dichteinsatz Typ VD * für Kernbohrung/Futterrohr: 350 mm * (für Spannbereich 348-353 mm) * Medienleitung: 200 mm * (für Spannbereich 196-202 mm) * Edelstahl V2A / 80 mm Dichtbreite * mit DrehmomentKontrollMutter KRASO® DKM * MPA-geprüft bis 8,0 bar * Gas- und geruchsdicht-hochwertig im Sinne der TA-Luft! * IAF-geprüft: Radondicht! * geprüft nach FHRK-Prüfgrundlage GE 101 | 40169300 | 4062439093059 | 6 | kg | 321 | 4.7% | 336.087 | Stück | 1 | 1 | 35 | 35 | 12
KDI350VD210 | Typ VD V2A 350/210 | KRASO® Dichteinsatz Typ VD * für Kernbohrung/Futterrohr: 350 mm * (für Spannbereich 348-353 mm) * Medienleitung: 210 mm * (für Spannbereich 206-212 mm) * Edelstahl V2A / 80 mm Dichtbreite * mit DrehmomentKontrollMutter KRASO® DKM * MPA-geprüft bis 8,0 bar * Gas- und geruchsdicht-hochwertig im Sinne der TA-Luft! * IAF-geprüft: Radondicht! * geprüft nach FHRK-Prüfgrundlage GE 101 | 40169300 | 4062439093042 | 6 | kg | 321 | 4.7% | 336.087 | Stück | 1 | 1 | 35 | 35 | 12
KDI350VD219 | Typ VD V2A 350/219 | KRASO® Dichteinsatz Typ VD * für Kernbohrung/Futterrohr: 350 mm * (für Spannbereich 348-353 mm) * Medienleitung: 219 mm * (für Spannbereich 215-221 mm) * Edelstahl V2A / 80 mm Dichtbreite * mit DrehmomentKontrollMutter KRASO® DKM * MPA-geprüft bis 8,0 bar * Gas- und geruchsdicht-hochwertig im Sinne der TA-Luft! * IAF-geprüft: Radondicht! * geprüft nach FHRK-Prüfgrundlage GE 101 | 40169300 | 4062439093134 | 6 | kg | 321 | 4.7% | 336.087 | Stück | 1 | 1 | 35 | 35 | 12
KDI350VD225 | Typ VD V2A 350/225 | KRASO® Dichteinsatz Typ VD * für Kernbohrung/Futterrohr: 350 mm * (für Spannbereich 348-353 mm) * Medienleitung: 225 mm * (für Spannbereich 221-227 mm) * Edelstahl V2A / 80 mm Dichtbreite * mit DrehmomentKontrollMutter KRASO® DKM * MPA-geprüft bis 8,0 bar * Gas- und geruchsdicht-hochwertig im Sinne der TA-Luft! * IAF-geprüft: Radondicht! * geprüft nach FHRK-Prüfgrundlage GE 101 | 40169300 | 4062439093141 | 6 | kg | 321 | 4.7% | 336.087 | Stück | 1 | 1 | 35 | 35 | 12
KDI350VD250 | Typ VD V2A 350/250 | KRASO® Dichteinsatz Typ VD * für Kernbohrung/Futterrohr: 350 mm * (für Spannbereich 348-353 mm) * Medienleitung: 250 mm * (für Spannbereich 246-252 mm) * Edelstahl V2A / 80 mm Dichtbreite * mit DrehmomentKontrollMutter KRASO® DKM * MPA-geprüft bis 8,0 bar * Gas- und geruchsdicht-hochwertig im Sinne der TA-Luft! * IAF-geprüft: Radondicht! * geprüft nach FHRK-Prüfgrundlage GE 101 | 40169300 | 4062439093035 | 6 | kg | 321 | 4.7% | 336.087 | Stück | 1 | 1 | 35 | 35 | 12
KDI350VD273 | Typ VD V2A 350/273 | KRASO® Dichteinsatz Typ VD * für Kernbohrung/Futterrohr: 350 mm * (für Spannbereich 348-353 mm) * Medienleitung: 273 mm * (für Spannbereich 269-275 mm) * Edelstahl V2A / 80 mm Dichtbreite * mit DrehmomentKontrollMutter KRASO® DKM * MPA-geprüft bis 8,0 bar * Gas- und geruchsdicht-hochwertig im Sinne der TA-Luft! * IAF-geprüft: Radondicht! * geprüft nach FHRK-Prüfgrundlage GE 101 | 40169300 | 4062439100627 | 6 | kg | 321 | 4.7% | 336.087 | Stück | 1 | 1 | 35 | 35 | 12
KDI400VD315 | Typ VD V2A 400/315 | KRASO® Dichteinsatz Typ VD * für Kernbohrung/Futterrohr: 400 mm * (für Spannbereich 398-403 mm) * Medienleitung: 315 mm * (für Spannbereich 311-317 mm) * Edelstahl V2A / 80 mm Dichtbreite * mit DrehmomentKontrollMutter KRASO® DKM * MPA-geprüft bis 8,0 bar * Gas- und geruchsdicht-hochwertig im Sinne der TA-Luft! * IAF-geprüft: Radondicht! * geprüft nach FHRK-Prüfgrundlage GE 101 | 40169300 | 4062439095800 | 8 | kg | 373 | 4.7% | 390.531 | Stück | 1 | 1 | 40 | 40 | 8
KDI500VD400 | Typ VD V2A 500/400 | KRASO® Dichteinsatz Typ VD * für Kernbohrung/Futterrohr: 500 mm * (für Spannbereich 497-503 mm) * Medienleitung: 400 mm * (für Spannbereich 397-402 mm) * Edelstahl V2A / 80 mm Dichtbreite * mit DrehmomentKontrollMutter KRASO® DKM * MPA-geprüft bis 8,0 bar * Gas- und geruchsdicht-hochwertig im Sinne der TA-Luft! * IAF-geprüft: Radondicht! * geprüft nach FHRK-Prüfgrundlage GE 101 | 40169300 | 4062439107886 | 0 | kg | 468 | 4.7% | 489.996 | Stück | 1 | 1 | 50 | 50 | 12
KDI080VD022 | Typ VD V2A 80/22-25 | KRASO® Dichteinsatz Typ VD * für Kernbohrung/Futterrohr: 80 mm * (für Spannbereich 79-83 mm) * Medienleitung: 25 mm * (für Spannbereich 20-26 mm) * Edelstahl V2A / 80 mm Dichtbreite * mit DrehmomentKontrollMutter KRASO® DKM * MPA-geprüft bis 8,0 bar * Gas- und geruchsdicht-hochwertig im Sinne der TA-Luft! * IAF-geprüft: Radondicht! * geprüft nach FHRK-Prüfgrundlage GE 101 | 40169300 | 4062439084316 | 1.3 | kg | 76 | 4.7% | 79.572 | Stück | 1 | 1 | 10 | 10 | 8
KDI080VD040 | Typ VD V2A 80/40-43 | KRASO® Dichteinsatz Typ VD * für Kernbohrung/Futterrohr: 80 mm * (für Spannbereich 79-83 mm) * Medienleitung: 43 mm * (für Spannbereich 38-44 mm) * Edelstahl V2A / 80 mm Dichtbreite * mit DrehmomentKontrollMutter KRASO® DKM * MPA-geprüft bis 8,0 bar * Gas- und geruchsdicht-hochwertig im Sinne der TA-Luft! * IAF-geprüft: Radondicht! * geprüft nach FHRK-Prüfgrundlage GE 101 | 40169300 | 4062439088383 | 1.3 | kg | 76 | 4.7% | 79.572 | Stück | 1 | 1 | 8 | 8 | 12
KDI10030SD10 | Typ SD 30 V2A 100/10x0-16 | KRASO® Sonder Dichteinsatz Typ SD30 * für Kernbohrung/Futterrohr: 100 mm * Medienleitung: 10 x 0-16 mm * Edelstahl V2A / 30 mm Dichtbreite * mit DrehmomentKontrollMutter KRASO® DKM* * MPA-geprüft bis 2,5 bar * Gas- und geruchsdicht-hochwertig im Sinne der TA-Luft! * IAF-geprüft: Radondicht! * geprüft nach FHRK-Prüfgrundlage GE 101 *In seltenen Fällen müssen konstruktionsbedingt Inbusschrauben verwendet werden. Achtung: Sonderdichteinsätze werden speziell auf Kundenwunsch angefertigt und sind somit vom Umtausch ausgeschlossen. | 40169300 | 4062439020611 | 1 | kg | 237.5 | 4.7% | 248.6625 | Stück | 1 | 1 | 10 | 10 | 6
KDI10030SD | Typ SD 30 V2A 100/1x0-75 | KRASO® Sonder Dichteinsatz Typ SD30 * für Kernbohrung/Futterrohr: 100 mm * Medienleitung: 0-75 mm * Edelstahl V2A / 30 mm Dichtbreite * mit DrehmomentKontrollMutter KRASO® DKM* * MPA-geprüft bis 2,5 bar * Gas- und geruchsdicht-hochwertig im Sinne der TA-Luft! * IAF-geprüft: Radondicht! * geprüft nach FHRK-Prüfgrundlage GE 101 *In seltenen Fällen müssen konstruktionsbedingt Inbusschrauben verwendet werden. Achtung: Sonderdichteinsätze werden speziell auf Kundenwunsch angefertigt und sind somit vom Umtausch ausgeschlossen. | 40169300 | 4062439020604 | 1 | kg | 108 | 4.7% | 113.076 | Stück | 1 | 1 | 10 | 10 | 6
KDI10030SD2 | Typ SD 30 V2A 100/2x0-40 | KRASO® Sonder Dichteinsatz Typ SD30 * für Kernbohrung/Futterrohr: 100 mm * Medienleitung: 2 x 0-40 mm * Edelstahl V2A / 30 mm Dichtbreite * mit DrehmomentKontrollMutter KRASO® DKM* * MPA-geprüft bis 2,5 bar * Gas- und geruchsdicht-hochwertig im Sinne der TA-Luft! * IAF-geprüft: Radondicht! * geprüft nach FHRK-Prüfgrundlage GE 101 *In seltenen Fällen müssen konstruktionsbedingt Inbusschrauben verwendet werden. Achtung: Sonderdichteinsätze werden speziell auf Kundenwunsch angefertigt und sind somit vom Umtausch ausgeschlossen. | 40169300 | 4062439020628 | 1 | kg | 126 | 4.7% | 131.922 | Stück | 1 | 1 | 10 | 10 | 6
KDI10030SD3 | Typ SD 30 V2A 100/3x0-36 | KRASO® Sonder Dichteinsatz Typ SD30 * für Kernbohrung/Futterrohr: 100 mm * Medienleitung: 3 x 0-36 mm * Edelstahl V2A / 30 mm Dichtbreite * mit DrehmomentKontrollMutter KRASO® DKM* * MPA-geprüft bis 2,5 bar * Gas- und geruchsdicht-hochwertig im Sinne der TA-Luft! * IAF-geprüft: Radondicht! * geprüft nach FHRK-Prüfgrundlage GE 101 *In seltenen Fällen müssen konstruktionsbedingt Inbusschrauben verwendet werden. Achtung: Sonderdichteinsätze werden speziell auf Kundenwunsch angefertigt und sind somit vom Umtausch ausgeschlossen. | 40169300 | 4062439020635 | 1 | kg | 144 | 4.7% | 150.768 | Stück | 1 | 1 | 10 | 10 | 6
KDI10030SD4 | Typ SD 30 V2A 100/4x0-32 | KRASO® Sonder Dichteinsatz Typ SD30 * für Kernbohrung/Futterrohr: 100 mm * Medienleitung: 4 x 0-32 mm * Edelstahl V2A / 30 mm Dichtbreite * mit DrehmomentKontrollMutter KRASO® DKM* * MPA-geprüft bis 2,5 bar * Gas- und geruchsdicht-hochwertig im Sinne der TA-Luft! * IAF-geprüft: Radondicht! * geprüft nach FHRK-Prüfgrundlage GE 101 *In seltenen Fällen müssen konstruktionsbedingt Inbusschrauben verwendet werden. Achtung: Sonderdichteinsätze werden speziell auf Kundenwunsch angefertigt und sind somit vom Umtausch ausgeschlossen. | 40169300 | 4062439020642 | 1 | kg | 162 | 4.7% | 169.614 | Stück | 1 | 1 | 10 | 10 | 6
KDI10030SD5 | Typ SD 30 V2A 100/5x0-28 | KRASO® Sonder Dichteinsatz Typ SD30 * für Kernbohrung/Futterrohr: 100 mm * Medienleitung: 5 x 0-28 mm * Edelstahl V2A / 30 mm Dichtbreite * mit DrehmomentKontrollMutter KRASO® DKM* * MPA-geprüft bis 2,5 bar * Gas- und geruchsdicht-hochwertig im Sinne der TA-Luft! * IAF-geprüft: Radondicht! * geprüft nach FHRK-Prüfgrundlage GE 101 *In seltenen Fällen müssen konstruktionsbedingt Inbusschrauben verwendet werden. Achtung: Sonderdichteinsätze werden speziell auf Kundenwunsch angefertigt und sind somit vom Umtausch ausgeschlossen. | 40169300 | 4062439020659 | 1 | kg | 180 | 4.7% | 188.46 | Stück | 1 | 1 | 10 | 10 | 6
KDI05030SD6 | Typ SD 30 V2A 50/6x0-5 | KRASO® Sonder Dichteinsatz Typ SD30 * für Kernbohrung/Futterrohr: 50 mm * Medienleitung: 6 x 0-5 mm * Edelstahl V2A / 30 mm Dichtbreite * mit DrehmomentKontrollMutter KRASO® DKM* * MPA-geprüft bis 2,5 bar * Gas- und geruchsdicht-hochwertig im Sinne der TA-Luft! * IAF-geprüft: Radondicht! * geprüft nach FHRK-Prüfgrundlage GE 101 *In seltenen Fällen müssen konstruktionsbedingt Inbusschrauben verwendet werden. Achtung: Sonderdichteinsätze werden speziell auf Kundenwunsch angefertigt und sind somit vom Umtausch ausgeschlossen. | 40169300 | 4062439017833 | 0.3 | kg | 183.5 | 4.7% | 192.1245 | Stück | 1 | 1 | 10 | 10 | 6
KDI10030SD7 | Typ SD 30 V2A 100/7x0-21 | KRASO® Sonder Dichteinsatz Typ SD30 * für Kernbohrung/Futterrohr: 100 mm * Medienleitung: 7 x 0-21 mm * Edelstahl V2A / 30 mm Dichtbreite * mit DrehmomentKontrollMutter KRASO® DKM* * MPA-geprüft bis 2,5 bar * Gas- und geruchsdicht-hochwertig im Sinne der TA-Luft! * IAF-geprüft: Radondicht! * geprüft nach FHRK-Prüfgrundlage GE 101 *In seltenen Fällen müssen konstruktionsbedingt Inbusschrauben verwendet werden. Achtung: Sonderdichteinsätze werden speziell auf Kundenwunsch angefertigt und sind somit vom Umtausch ausgeschlossen. | 40169300 | 4062439020673 | 1 | kg | 203 | 4.7% | 212.541 | Stück | 1 | 1 | 10 | 10 | 6
KDI10030SD8 | Typ SD 30 V2A 100/8x0-20 | KRASO® Sonder Dichteinsatz Typ SD30 * für Kernbohrung/Futterrohr: 100 mm * Medienleitung: 8 x 0-20 mm * Edelstahl V2A / 30 mm Dichtbreite * mit DrehmomentKontrollMutter KRASO® DKM* * MPA-geprüft bis 2,5 bar * Gas- und geruchsdicht-hochwertig im Sinne der TA-Luft! * IAF-geprüft: Radondicht! * geprüft nach FHRK-Prüfgrundlage GE 101 *In seltenen Fällen müssen konstruktionsbedingt Inbusschrauben verwendet werden. Achtung: Sonderdichteinsätze werden speziell auf Kundenwunsch angefertigt und sind somit vom Umtausch ausgeschlossen. | 40169300 | 4062439020680 | 1 | kg | 214.5 | 4.7% | 224.5815 | Stück | 1 | 1 | 10 | 10 | 6
KDI10030SD9 | Typ SD 30 V2A 100/9x0-17 | KRASO® Sonder Dichteinsatz Typ SD30 * für Kernbohrung/Futterrohr: 100 mm * Medienleitung: 9 x 0-17 mm * Edelstahl V2A / 30 mm Dichtbreite * mit DrehmomentKontrollMutter KRASO® DKM* * MPA-geprüft bis 2,5 bar * Gas- und geruchsdicht-hochwertig im Sinne der TA-Luft! * IAF-geprüft: Radondicht! * geprüft nach FHRK-Prüfgrundlage GE 101 *In seltenen Fällen müssen konstruktionsbedingt Inbusschrauben verwendet werden. Achtung: Sonderdichteinsätze werden speziell auf Kundenwunsch angefertigt und sind somit vom Umtausch ausgeschlossen. | 40169300 | 4062439020697 | 1 | kg | 226 | 4.7% | 236.622 | Stück | 1 | 1 | 10 | 10 | 6
KDI12530SD10 | Typ SD 30 V2A 125/10x0-23 | KRASO® Sonder Dichteinsatz Typ SD30 * für Kernbohrung/Futterrohr: 125 mm * Medienleitung: 10 x 0-23 mm * Edelstahl V2A / 30 mm Dichtbreite * mit DrehmomentKontrollMutter KRASO® DKM* * MPA-geprüft bis 2,5 bar * Gas- und geruchsdicht-hochwertig im Sinne der TA-Luft! * IAF-geprüft: Radondicht! * geprüft nach FHRK-Prüfgrundlage GE 101 *In seltenen Fällen müssen konstruktionsbedingt Inbusschrauben verwendet werden. Achtung: Sonderdichteinsätze werden speziell auf Kundenwunsch angefertigt und sind somit vom Umtausch ausgeschlossen. | 40169300 | 4062439021564 | 1.5 | kg | 266.5 | 4.7% | 279.0255 | Stück | 1 | 1 | 15 | 15 | 6
KDI12530SD | Typ SD 30 V2A 125/1x0-100 | KRASO® Sonder Dichteinsatz Typ SD30 * für Kernbohrung/Futterrohr: 125 mm * Medienleitung: 0-100 mm * Edelstahl V2A / 30 mm Dichtbreite * mit DrehmomentKontrollMutter KRASO® DKM* * MPA-geprüft bis 2,5 bar * Gas- und geruchsdicht-hochwertig im Sinne der TA-Luft! * IAF-geprüft: Radondicht! * geprüft nach FHRK-Prüfgrundlage GE 101 *In seltenen Fällen müssen konstruktionsbedingt Inbusschrauben verwendet werden. Achtung: Sonderdichteinsätze werden speziell auf Kundenwunsch angefertigt und sind somit vom Umtausch ausgeschlossen. | 40169300 | 4062439021557 | 1.5 | kg | 137 | 4.7% | 143.439 | Stück | 1 | 1 | 15 | 15 | 6
KDI12530SD2 | Typ SD 30 V2A 125/2x0-52 | KRASO® Sonder Dichteinsatz Typ SD30 * für Kernbohrung/Futterrohr: 125 mm * Medienleitung: 2 x 0-52 mm * Edelstahl V2A / 30 mm Dichtbreite * mit DrehmomentKontrollMutter KRASO® DKM* * MPA-geprüft bis 2,5 bar * Gas- und geruchsdicht-hochwertig im Sinne der TA-Luft! * IAF-geprüft: Radondicht! * geprüft nach FHRK-Prüfgrundlage GE 101 *In seltenen Fällen müssen konstruktionsbedingt Inbusschrauben verwendet werden. Achtung: Sonderdichteinsätze werden speziell auf Kundenwunsch angefertigt und sind somit vom Umtausch ausgeschlossen. | 40169300 | 4062439021571 | 1.5 | kg | 155 | 4.7% | 162.285 | Stück | 1 | 1 | 15 | 15 | 6
KDI12530SD3 | Typ SD 30 V2A 125/3x0-48 | KRASO® Sonder Dichteinsatz Typ SD30 * für Kernbohrung/Futterrohr: 125 mm * Medienleitung: 3 x 0-48 mm * Edelstahl V2A / 30 mm Dichtbreite * mit DrehmomentKontrollMutter KRASO® DKM* * MPA-geprüft bis 2,5 bar * Gas- und geruchsdicht-hochwertig im Sinne der TA-Luft! * IAF-geprüft: Radondicht! * geprüft nach FHRK-Prüfgrundlage GE 101 *In seltenen Fällen müssen konstruktionsbedingt Inbusschrauben verwendet werden. Achtung: Sonderdichteinsätze werden speziell auf Kundenwunsch angefertigt und sind somit vom Umtausch ausgeschlossen. | 40169300 | 4062439021588 | 1.5 | kg | 173 | 4.7% | 181.131 | Stück | 1 | 1 | 15 | 15 | 6
KDI12530SD4 | Typ SD 30 V2A 125/4x0-42 | KRASO® Sonder Dichteinsatz Typ SD30 * für Kernbohrung/Futterrohr: 125 mm * Medienleitung: 4 x 0-42 mm * Edelstahl V2A / 30 mm Dichtbreite * mit DrehmomentKontrollMutter KRASO® DKM* * MPA-geprüft bis 2,5 bar * Gas- und geruchsdicht-hochwertig im Sinne der TA-Luft! * IAF-geprüft: Radondicht! * geprüft nach FHRK-Prüfgrundlage GE 101 *In seltenen Fällen müssen konstruktionsbedingt Inbusschrauben verwendet werden. Achtung: Sonderdichteinsätze werden speziell auf Kundenwunsch angefertigt und sind somit vom Umtausch ausgeschlossen. | 40169300 | 4062439021595 | 1.5 | kg | 191 | 4.7% | 199.977 | Stück | 1 | 1 | 15 | 15 | 6
KDI12530SD5 | Typ SD 30 V2A 125/5x0-37 | KRASO® Sonder Dichteinsatz Typ SD30 * für Kernbohrung/Futterrohr: 125 mm * Medienleitung: 5 x 0-37 mm * Edelstahl V2A / 30 mm Dichtbreite * mit DrehmomentKontrollMutter KRASO® DKM* * MPA-geprüft bis 2,5 bar * Gas- und geruchsdicht-hochwertig im Sinne der TA-Luft! * IAF-geprüft: Radondicht! * geprüft nach FHRK-Prüfgrundlage GE 101 *In seltenen Fällen müssen konstruktionsbedingt Inbusschrauben verwendet werden. Achtung: Sonderdichteinsätze werden speziell auf Kundenwunsch angefertigt und sind somit vom Umtausch ausgeschlossen. | 40169300 | 4062439021601 | 1.5 | kg | 209 | 4.7% | 218.823 | Stück | 1 | 1 | 15 | 15 | 6
KDI06030SD6 | Typ SD 30 V2A 60/6x0-11 | KRASO® Sonder Dichteinsatz Typ SD30 * für Kernbohrung/Futterrohr: 60 mm * Medienleitung: 6 x 0-11 mm * Edelstahl V2A / 30 mm Dichtbreite * mit DrehmomentKontrollMutter KRASO® DKM* * MPA-geprüft bis 2,5 bar * Gas- und geruchsdicht-hochwertig im Sinne der TA-Luft! * IAF-geprüft: Radondicht! * geprüft nach FHRK-Prüfgrundlage GE 101 *In seltenen Fällen müssen konstruktionsbedingt Inbusschrauben verwendet werden. Achtung: Sonderdichteinsätze werden speziell auf Kundenwunsch angefertigt und sind somit vom Umtausch ausgeschlossen. | 40169300 | 4062439018236 | 0.4 | kg | 183.5 | 4.7% | 192.1245 | Stück | 1 | 1 | 10 | 10 | 6
KDI12530SD7 | Typ SD 30 V2A 125/7x0-31 | KRASO® Sonder Dichteinsatz Typ SD30 * für Kernbohrung/Futterrohr: 125 mm * Medienleitung: 7 x 0-31 mm * Edelstahl V2A / 30 mm Dichtbreite * mit DrehmomentKontrollMutter KRASO® DKM* * MPA-geprüft bis 2,5 bar * Gas- und geruchsdicht-hochwertig im Sinne der TA-Luft! * IAF-geprüft: Radondicht! * geprüft nach FHRK-Prüfgrundlage GE 101 *In seltenen Fällen müssen konstruktionsbedingt Inbusschrauben verwendet werden. Achtung: Sonderdichteinsätze werden speziell auf Kundenwunsch angefertigt und sind somit vom Umtausch ausgeschlossen. | 40169300 | 4062439021625 | 1.5 | kg | 232 | 4.7% | 242.904 | Stück | 1 | 1 | 15 | 15 | 6
KDI12530SD8 | Typ SD 30 V2A 125/8x0-28 | KRASO® Sonder Dichteinsatz Typ SD30 * für Kernbohrung/Futterrohr: 125 mm * Medienleitung: 8 x 0-28 mm * Edelstahl V2A / 30 mm Dichtbreite * mit DrehmomentKontrollMutter KRASO® DKM* * MPA-geprüft bis 2,5 bar * Gas- und geruchsdicht-hochwertig im Sinne der TA-Luft! * IAF-geprüft: Radondicht! * geprüft nach FHRK-Prüfgrundlage GE 101 *In seltenen Fällen müssen konstruktionsbedingt Inbusschrauben verwendet werden. Achtung: Sonderdichteinsätze werden speziell auf Kundenwunsch angefertigt und sind somit vom Umtausch ausgeschlossen. | 40169300 | 4062439021632 | 1.5 | kg | 243.5 | 4.7% | 254.9445 | Stück | 1 | 1 | 15 | 15 | 6
KDI12530SD9 | Typ SD 30 V2A 125/9x0-25 | KRASO® Sonder Dichteinsatz Typ SD30 * für Kernbohrung/Futterrohr: 125 mm * Medienleitung: 9 x 0-25 mm * Edelstahl V2A / 30 mm Dichtbreite * mit DrehmomentKontrollMutter KRASO® DKM* * MPA-geprüft bis 2,5 bar * Gas- und geruchsdicht-hochwertig im Sinne der TA-Luft! * IAF-geprüft: Radondicht! * geprüft nach FHRK-Prüfgrundlage GE 101 *In seltenen Fällen müssen konstruktionsbedingt Inbusschrauben verwendet werden. Achtung: Sonderdichteinsätze werden speziell auf Kundenwunsch angefertigt und sind somit vom Umtausch ausgeschlossen. | 40169300 | 4062439021649 | 1.5 | kg | 255 | 4.7% | 266.985 | Stück | 1 | 1 | 15 | 15 | 6
KDI15030SD10 | Typ SD 30 V2A 150/10x0-29 | KRASO® Sonder Dichteinsatz Typ SD30 * für Kernbohrung/Futterrohr: 150 mm * Medienleitung: 10 x 0-29 mm * Edelstahl V2A / 30 mm Dichtbreite * mit DrehmomentKontrollMutter KRASO® DKM* * MPA-geprüft bis 2,5 bar * Gas- und geruchsdicht-hochwertig im Sinne der TA-Luft! * IAF-geprüft: Radondicht! * geprüft nach FHRK-Prüfgrundlage GE 101 *In seltenen Fällen müssen konstruktionsbedingt Inbusschrauben verwendet werden. Achtung: Sonderdichteinsätze werden speziell auf Kundenwunsch angefertigt und sind somit vom Umtausch ausgeschlossen. | 40169300 | 4062439022417 | 2.1 | kg | 285.5 | 4.7% | 298.9185 | Stück | 1 | 1 | 15 | 15 | 6
KDI15030SD | Typ SD 30 V2A 150/1x0-125 | KRASO® Sonder Dichteinsatz Typ SD30 * für Kernbohrung/Futterrohr: 150 mm * Medienleitung: 0-125 mm * Edelstahl V2A / 30 mm Dichtbreite * mit DrehmomentKontrollMutter KRASO® DKM* * MPA-geprüft bis 2,5 bar * Gas- und geruchsdicht-hochwertig im Sinne der TA-Luft! * IAF-geprüft: Radondicht! * geprüft nach FHRK-Prüfgrundlage GE 101 *In seltenen Fällen müssen konstruktionsbedingt Inbusschrauben verwendet werden. Achtung: Sonderdichteinsätze werden speziell auf Kundenwunsch angefertigt und sind somit vom Umtausch ausgeschlossen. | 40169300 | 4062439022400 | 2.1 | kg | 156 | 4.7% | 163.332 | Stück | 1 | 1 | 15 | 15 | 8
KDI15030SD2 | Typ SD 30 V2A 150/2x0-65 | KRASO® Sonder Dichteinsatz Typ SD30 * für Kernbohrung/Futterrohr: 150 mm * Medienleitung: 2 x 0-65 mm * Edelstahl V2A / 30 mm Dichtbreite * mit DrehmomentKontrollMutter KRASO® DKM* * MPA-geprüft bis 2,5 bar * Gas- und geruchsdicht-hochwertig im Sinne der TA-Luft! * IAF-geprüft: Radondicht! * geprüft nach FHRK-Prüfgrundlage GE 101 *In seltenen Fällen müssen konstruktionsbedingt Inbusschrauben verwendet werden. Achtung: Sonderdichteinsätze werden speziell auf Kundenwunsch angefertigt und sind somit vom Umtausch ausgeschlossen. | 40169300 | 4062439022424 | 2.1 | kg | 174 | 4.7% | 182.178 | Stück | 1 | 1 | 15 | 15 | 6
KDI15030SD3 | Typ SD 30 V2A 150/3x0-60 | KRASO® Sonder Dichteinsatz Typ SD30 * für Kernbohrung/Futterrohr: 150 mm * Medienleitung: 3 x 0-60 mm * Edelstahl V2A / 30 mm Dichtbreite * mit DrehmomentKontrollMutter KRASO® DKM* * MPA-geprüft bis 2,5 bar * Gas- und geruchsdicht-hochwertig im Sinne der TA-Luft! * IAF-geprüft: Radondicht! * geprüft nach FHRK-Prüfgrundlage GE 101 *In seltenen Fällen müssen konstruktionsbedingt Inbusschrauben verwendet werden. Achtung: Sonderdichteinsätze werden speziell auf Kundenwunsch angefertigt und sind somit vom Umtausch ausgeschlossen. | 40169300 | 4062439022431 | 2.1 | kg | 192 | 4.7% | 201.024 | Stück | 1 | 1 | 15 | 15 | 6
KDI15030SD4 | Typ SD 30 V2A 150/4x0-52 | KRASO® Sonder Dichteinsatz Typ SD30 * für Kernbohrung/Futterrohr: 150 mm * Medienleitung: 4 x 0-52 mm * Edelstahl V2A / 30 mm Dichtbreite * mit DrehmomentKontrollMutter KRASO® DKM* * MPA-geprüft bis 2,5 bar * Gas- und geruchsdicht-hochwertig im Sinne der TA-Luft! * IAF-geprüft: Radondicht! * geprüft nach FHRK-Prüfgrundlage GE 101 *In seltenen Fällen müssen konstruktionsbedingt Inbusschrauben verwendet werden. Achtung: Sonderdichteinsätze werden speziell auf Kundenwunsch angefertigt und sind somit vom Umtausch ausgeschlossen. | 40169300 | 4062439022448 | 2.1 | kg | 210 | 4.7% | 219.87 | Stück | 1 | 1 | 15 | 15 | 6
KDI15030SD5 | Typ SD 30 V2A 150/5x0-46 | KRASO® Sonder Dichteinsatz Typ SD30 * für Kernbohrung/Futterrohr: 150 mm * Medienleitung: 5 x 0-46 mm * Edelstahl V2A / 30 mm Dichtbreite * mit DrehmomentKontrollMutter KRASO® DKM* * MPA-geprüft bis 2,5 bar * Gas- und geruchsdicht-hochwertig im Sinne der TA-Luft! * IAF-geprüft: Radondicht! * geprüft nach FHRK-Prüfgrundlage GE 101 *In seltenen Fällen müssen konstruktionsbedingt Inbusschrauben verwendet werden. Achtung: Sonderdichteinsätze werden speziell auf Kundenwunsch angefertigt und sind somit vom Umtausch ausgeschlossen. | 40169300 | 4062439022455 | 2.1 | kg | 228 | 4.7% | 238.716 | Stück | 1 | 1 | 15 | 15 | 6
KDI07030SD6 | Typ SD 30 V2A 70/6x0-14 | KRASO® Sonder Dichteinsatz Typ SD30 * für Kernbohrung/Futterrohr: 70 mm * Medienleitung: 6 x 0-14 mm * Edelstahl V2A / 30 mm Dichtbreite * mit DrehmomentKontrollMutter KRASO® DKM* * MPA-geprüft bis 2,5 bar * Gas- und geruchsdicht-hochwertig im Sinne der TA-Luft! * IAF-geprüft: Radondicht! * geprüft nach FHRK-Prüfgrundlage GE 101 *In seltenen Fällen müssen konstruktionsbedingt Inbusschrauben verwendet werden. Achtung: Sonderdichteinsätze werden speziell auf Kundenwunsch angefertigt und sind somit vom Umtausch ausgeschlossen. | 40169300 | 4062439018687 | 0.5 | kg | 183.5 | 4.7% | 192.1245 | Stück | 1 | 1 | 10 | 10 | 6
KDI15030SD7 | Typ SD 30 V2A 150/7x0-38 | KRASO® Sonder Dichteinsatz Typ SD30 * für Kernbohrung/Futterrohr: 150 mm * Medienleitung: 7 x 0-38 mm * Edelstahl V2A / 30 mm Dichtbreite * mit DrehmomentKontrollMutter KRASO® DKM* * MPA-geprüft bis 2,5 bar * Gas- und geruchsdicht-hochwertig im Sinne der TA-Luft! * IAF-geprüft: Radondicht! * geprüft nach FHRK-Prüfgrundlage GE 101 *In seltenen Fällen müssen konstruktionsbedingt Inbusschrauben verwendet werden. Achtung: Sonderdichteinsätze werden speziell auf Kundenwunsch angefertigt und sind somit vom Umtausch ausgeschlossen. | 40169300 | 4062439022479 | 2.1 | kg | 251 | 4.7% | 262.797 | Stück | 1 | 1 | 15 | 15 | 6
KDI15030SD8 | Typ SD 30 V2A 150/8x0-35 | KRASO® Sonder Dichteinsatz Typ SD30 * für Kernbohrung/Futterrohr: 150 mm * Medienleitung: 8 x 0-35 mm * Edelstahl V2A / 30 mm Dichtbreite * mit DrehmomentKontrollMutter KRASO® DKM* * MPA-geprüft bis 2,5 bar * Gas- und geruchsdicht-hochwertig im Sinne der TA-Luft! * IAF-geprüft: Radondicht! * geprüft nach FHRK-Prüfgrundlage GE 101 *In seltenen Fällen müssen konstruktionsbedingt Inbusschrauben verwendet werden. Achtung: Sonderdichteinsätze werden speziell auf Kundenwunsch angefertigt und sind somit vom Umtausch ausgeschlossen. | 40169300 | 4062439022486 | 2.1 | kg | 262.5 | 4.7% | 274.8375 | Stück | 1 | 1 | 15 | 15 | 6
KDI15030SD9 | Typ SD 30 V2A 150/9x0-32 | KRASO® Sonder Dichteinsatz Typ SD30 * für Kernbohrung/Futterrohr: 150 mm * Medienleitung: 9 x 0-32 mm * Edelstahl V2A / 30 mm Dichtbreite * mit DrehmomentKontrollMutter KRASO® DKM* * MPA-geprüft bis 2,5 bar * Gas- und geruchsdicht-hochwertig im Sinne der TA-Luft! * IAF-geprüft: Radondicht! * geprüft nach FHRK-Prüfgrundlage GE 101 *In seltenen Fällen müssen konstruktionsbedingt Inbusschrauben verwendet werden. Achtung: Sonderdichteinsätze werden speziell auf Kundenwunsch angefertigt und sind somit vom Umtausch ausgeschlossen. | 40169300 | 4062439022493 | 2.1 | kg | 274 | 4.7% | 286.878 | Stück | 1 | 1 | 15 | 15 | 6
KDI20030SD10 | Typ SD 30 V2A 200/10x0-41 | KRASO® Sonder Dichteinsatz Typ SD30 * für Kernbohrung/Futterrohr: 200 mm * Medienleitung: 10 x 0-41 mm * Edelstahl V2A / 30 mm Dichtbreite * mit DrehmomentKontrollMutter KRASO® DKM* * MPA-geprüft bis 2,5 bar * Gas- und geruchsdicht-hochwertig im Sinne der TA-Luft! * IAF-geprüft: Radondicht! * geprüft nach FHRK-Prüfgrundlage GE 101 *In seltenen Fällen müssen konstruktionsbedingt Inbusschrauben verwendet werden. Achtung: Sonderdichteinsätze werden speziell auf Kundenwunsch angefertigt und sind somit vom Umtausch ausgeschlossen. | 40169300 | 4062439023445 | 3.6 | kg | 331.5 | 4.7% | 347.0805 | Stück | 1 | 1 | 20 | 20 | 6
KDI20030SD | Typ SD 30 V2A 200/1x0-175 | KRASO® Sonder Dichteinsatz Typ SD30 * für Kernbohrung/Futterrohr: 200 mm * Medienleitung: 0-175 mm * Edelstahl V2A / 30 mm Dichtbreite * mit DrehmomentKontrollMutter KRASO® DKM* * MPA-geprüft bis 2,5 bar * Gas- und geruchsdicht-hochwertig im Sinne der TA-Luft! * IAF-geprüft: Radondicht! * geprüft nach FHRK-Prüfgrundlage GE 101 *In seltenen Fällen müssen konstruktionsbedingt Inbusschrauben verwendet werden. Achtung: Sonderdichteinsätze werden speziell auf Kundenwunsch angefertigt und sind somit vom Umtausch ausgeschlossen. | 40169300 | 4062439023438 | 3.6 | kg | 202 | 4.7% | 211.494 | Stück | 1 | 1 | 20 | 20 | 6
KDI20030SD2 | Typ SD 30 V2A 200/2x0-89 | KRASO® Sonder Dichteinsatz Typ SD30 * für Kernbohrung/Futterrohr: 200 mm * Medienleitung: 2 x 0-89 mm * Edelstahl V2A / 30 mm Dichtbreite * mit DrehmomentKontrollMutter KRASO® DKM* * MPA-geprüft bis 2,5 bar * Gas- und geruchsdicht-hochwertig im Sinne der TA-Luft! * IAF-geprüft: Radondicht! * geprüft nach FHRK-Prüfgrundlage GE 101 *In seltenen Fällen müssen konstruktionsbedingt Inbusschrauben verwendet werden. Achtung: Sonderdichteinsätze werden speziell auf Kundenwunsch angefertigt und sind somit vom Umtausch ausgeschlossen. | 40169300 | 4062439023469 | 3.6 | kg | 220 | 4.7% | 230.34 | Stück | 1 | 1 | 20 | 20 | 6
KDI20030SD3 | Typ SD 30 V2A 200/3x0-83 | KRASO® Sonder Dichteinsatz Typ SD30 * für Kernbohrung/Futterrohr: 200 mm * Medienleitung: 3 x 0-83 mm * Edelstahl V2A / 30 mm Dichtbreite * mit DrehmomentKontrollMutter KRASO® DKM* * MPA-geprüft bis 2,5 bar * Gas- und geruchsdicht-hochwertig im Sinne der TA-Luft! * IAF-geprüft: Radondicht! * geprüft nach FHRK-Prüfgrundlage GE 101 *In seltenen Fällen müssen konstruktionsbedingt Inbusschrauben verwendet werden. Achtung: Sonderdichteinsätze werden speziell auf Kundenwunsch angefertigt und sind somit vom Umtausch ausgeschlossen. | 40169300 | 4062439023476 | 3.6 | kg | 238 | 4.7% | 249.186 | Stück | 1 | 1 | 20 | 20 | 6
KDI20030SD4 | Typ SD 30 V2A 200/4x0-73 | KRASO® Sonder Dichteinsatz Typ SD30 * für Kernbohrung/Futterrohr: 200 mm * Medienleitung: 4 x 0-73 mm * Edelstahl V2A / 30 mm Dichtbreite * mit DrehmomentKontrollMutter KRASO® DKM* * MPA-geprüft bis 2,5 bar * Gas- und geruchsdicht-hochwertig im Sinne der TA-Luft! * IAF-geprüft: Radondicht! * geprüft nach FHRK-Prüfgrundlage GE 101 *In seltenen Fällen müssen konstruktionsbedingt Inbusschrauben verwendet werden. Achtung: Sonderdichteinsätze werden speziell auf Kundenwunsch angefertigt und sind somit vom Umtausch ausgeschlossen. | 40169300 | 4062439023483 | 3.6 | kg | 256 | 4.7% | 268.032 | Stück | 1 | 1 | 20 | 20 | 6
KDI20030SD5 | Typ SD 30 V2A 200/5x0-64 | KRASO® Sonder Dichteinsatz Typ SD30 * für Kernbohrung/Futterrohr: 200 mm * Medienleitung: 5 x 0-64 mm * Edelstahl V2A / 30 mm Dichtbreite * mit DrehmomentKontrollMutter KRASO® DKM* * MPA-geprüft bis 2,5 bar * Gas- und geruchsdicht-hochwertig im Sinne der TA-Luft! * IAF-geprüft: Radondicht! * geprüft nach FHRK-Prüfgrundlage GE 101 *In seltenen Fällen müssen konstruktionsbedingt Inbusschrauben verwendet werden. Achtung: Sonderdichteinsätze werden speziell auf Kundenwunsch angefertigt und sind somit vom Umtausch ausgeschlossen. | 40169300 | 4062439023490 | 3.6 | kg | 274 | 4.7% | 286.878 | Stück | 1 | 1 | 20 | 20 | 6
KDI08030SD6 | Typ SD 30 V2A 80/6x0-17 | KRASO® Sonder Dichteinsatz Typ SD30 * für Kernbohrung/Futterrohr: 80 mm * Medienleitung: 6 x 0-17 mm * Edelstahl V2A / 30 mm Dichtbreite * mit DrehmomentKontrollMutter KRASO® DKM* * MPA-geprüft bis 2,5 bar * Gas- und geruchsdicht-hochwertig im Sinne der TA-Luft! * IAF-geprüft: Radondicht! * geprüft nach FHRK-Prüfgrundlage GE 101 *In seltenen Fällen müssen konstruktionsbedingt Inbusschrauben verwendet werden. Achtung: Sonderdichteinsätze werden speziell auf Kundenwunsch angefertigt und sind somit vom Umtausch ausgeschlossen. | 40169300 | 4062439019301 | 0.7 | kg | 191.5 | 4.7% | 200.5005 | Stück | 1 | 1 | 10 | 10 | 6
KDI20030SD7 | Typ SD 30 V2A 200/7x0-55 | KRASO® Sonder Dichteinsatz Typ SD30 * für Kernbohrung/Futterrohr: 200 mm * Medienleitung: 7 x 0-55 mm * Edelstahl V2A / 30 mm Dichtbreite * mit DrehmomentKontrollMutter KRASO® DKM* * MPA-geprüft bis 2,5 bar * Gas- und geruchsdicht-hochwertig im Sinne der TA-Luft! * IAF-geprüft: Radondicht! * geprüft nach FHRK-Prüfgrundlage GE 101 *In seltenen Fällen müssen konstruktionsbedingt Inbusschrauben verwendet werden. Achtung: Sonderdichteinsätze werden speziell auf Kundenwunsch angefertigt und sind somit vom Umtausch ausgeschlossen. | 40169300 | 4062439023513 | 3.6 | kg | 297 | 4.7% | 310.959 | Stück | 1 | 1 | 20 | 20 | 6
KDI20030SD8 | Typ SD 30 V2A 200/8x0-50 | KRASO® Sonder Dichteinsatz Typ SD30 * für Kernbohrung/Futterrohr: 200 mm * Medienleitung: 8 x 0-50 mm * Edelstahl V2A / 30 mm Dichtbreite * mit DrehmomentKontrollMutter KRASO® DKM* * MPA-geprüft bis 2,5 bar * Gas- und geruchsdicht-hochwertig im Sinne der TA-Luft! * IAF-geprüft: Radondicht! * geprüft nach FHRK-Prüfgrundlage GE 101 *In seltenen Fällen müssen konstruktionsbedingt Inbusschrauben verwendet werden. Achtung: Sonderdichteinsätze werden speziell auf Kundenwunsch angefertigt und sind somit vom Umtausch ausgeschlossen. | 40169300 | 4062439023520 | 3.6 | kg | 308.5 | 4.7% | 322.9995 | Stück | 1 | 1 | 20 | 20 | 6
KDI20030SD9 | Typ SD 30 V2A 200/9x0-46 | KRASO® Sonder Dichteinsatz Typ SD30 * für Kernbohrung/Futterrohr: 200 mm * Medienleitung: 9 x 0-46 mm * Edelstahl V2A / 30 mm Dichtbreite * mit DrehmomentKontrollMutter KRASO® DKM* * MPA-geprüft bis 2,5 bar * Gas- und geruchsdicht-hochwertig im Sinne der TA-Luft! * IAF-geprüft: Radondicht! * geprüft nach FHRK-Prüfgrundlage GE 101 *In seltenen Fällen müssen konstruktionsbedingt Inbusschrauben verwendet werden. Achtung: Sonderdichteinsätze werden speziell auf Kundenwunsch angefertigt und sind somit vom Umtausch ausgeschlossen. | 40169300 | 4062439023537 | 3.6 | kg | 320 | 4.7% | 335.04 | Stück | 1 | 1 | 20 | 20 | 6
KDI25030SD10 | Typ SD 30 V2A 250/10x0-55 | KRASO® Sonder Dichteinsatz Typ SD30 * für Kernbohrung/Futterrohr: 250 mm * Medienleitung: 10 x 0-55 mm * Edelstahl V2A / 30 mm Dichtbreite * mit DrehmomentKontrollMutter KRASO® DKM* * MPA-geprüft bis 2,5 bar * Gas- und geruchsdicht-hochwertig im Sinne der TA-Luft! * IAF-geprüft: Radondicht! * geprüft nach FHRK-Prüfgrundlage GE 101 *In seltenen Fällen müssen konstruktionsbedingt Inbusschrauben verwendet werden. Achtung: Sonderdichteinsätze werden speziell auf Kundenwunsch angefertigt und sind somit vom Umtausch ausgeschlossen. | 40169300 | 4062439024527 | 5.7 | kg | 401.5 | 4.7% | 420.3705 | Stück | 1 | 1 | 25 | 25 | 6
KDI25030SD | Typ SD 30 V2A 250/1x0-225 | KRASO® Sonder Dichteinsatz Typ SD30 * für Kernbohrung/Futterrohr: 250 mm * Medienleitung: 0-225 mm * Edelstahl V2A / 30 mm Dichtbreite * mit DrehmomentKontrollMutter KRASO® DKM* * MPA-geprüft bis 2,5 bar * Gas- und geruchsdicht-hochwertig im Sinne der TA-Luft! * IAF-geprüft: Radondicht! * geprüft nach FHRK-Prüfgrundlage GE 101 *In seltenen Fällen müssen konstruktionsbedingt Inbusschrauben verwendet werden. Achtung: Sonderdichteinsätze werden speziell auf Kundenwunsch angefertigt und sind somit vom Umtausch ausgeschlossen. | 40169300 | 4062439024510 | 5.7 | kg | 272 | 4.7% | 284.784 | Stück | 1 | 1 | 25 | 25 | 6
KDI25030SD2 | Typ SD 30 V2A 250/2x0-116 | KRASO® Sonder Dichteinsatz Typ SD30 * für Kernbohrung/Futterrohr: 250 mm * Medienleitung: 2 x 0-116 mm * Edelstahl V2A / 30 mm Dichtbreite * mit DrehmomentKontrollMutter KRASO® DKM* * MPA-geprüft bis 2,5 bar * Gas- und geruchsdicht-hochwertig im Sinne der TA-Luft! * IAF-geprüft: Radondicht! * geprüft nach FHRK-Prüfgrundlage GE 101 *In seltenen Fällen müssen konstruktionsbedingt Inbusschrauben verwendet werden. Achtung: Sonderdichteinsätze werden speziell auf Kundenwunsch angefertigt und sind somit vom Umtausch ausgeschlossen. | 40169300 | 4062439024558 | 5.7 | kg | 290 | 4.7% | 303.63 | Stück | 1 | 1 | 25 | 25 | 6
KDI25030SD3 | Typ SD 30 V2A 250/3x0-107 | KRASO® Sonder Dichteinsatz Typ SD30 * für Kernbohrung/Futterrohr: 250 mm * Medienleitung: 3 x 0-107 mm * Edelstahl V2A / 30 mm Dichtbreite * mit DrehmomentKontrollMutter KRASO® DKM* * MPA-geprüft bis 2,5 bar * Gas- und geruchsdicht-hochwertig im Sinne der TA-Luft! * IAF-geprüft: Radondicht! * geprüft nach FHRK-Prüfgrundlage GE 101 *In seltenen Fällen müssen konstruktionsbedingt Inbusschrauben verwendet werden. Achtung: Sonderdichteinsätze werden speziell auf Kundenwunsch angefertigt und sind somit vom Umtausch ausgeschlossen. | 40169300 | 4062439024565 | 5.7 | kg | 308 | 4.7% | 322.476 | Stück | 1 | 1 | 25 | 25 | 6
KDI25030SD4 | Typ SD 30 V2A 250/4x0-95 | KRASO® Sonder Dichteinsatz Typ SD30 * für Kernbohrung/Futterrohr: 250 mm * Medienleitung: 4 x 0-95 mm * Edelstahl V2A / 30 mm Dichtbreite * mit DrehmomentKontrollMutter KRASO® DKM* * MPA-geprüft bis 2,5 bar * Gas- und geruchsdicht-hochwertig im Sinne der TA-Luft! * IAF-geprüft: Radondicht! * geprüft nach FHRK-Prüfgrundlage GE 101 *In seltenen Fällen müssen konstruktionsbedingt Inbusschrauben verwendet werden. Achtung: Sonderdichteinsätze werden speziell auf Kundenwunsch angefertigt und sind somit vom Umtausch ausgeschlossen. | 40169300 | 4062439024572 | 5.7 | kg | 326 | 4.7% | 341.322 | Stück | 1 | 1 | 25 | 25 | 6
KDI25030SD5 | Typ SD 30 V2A 250/5x0-84 | KRASO® Sonder Dichteinsatz Typ SD30 * für Kernbohrung/Futterrohr: 250 mm * Medienleitung: 5 x 0-84 mm * Edelstahl V2A / 30 mm Dichtbreite * mit DrehmomentKontrollMutter KRASO® DKM* * MPA-geprüft bis 2,5 bar * Gas- und geruchsdicht-hochwertig im Sinne der TA-Luft! * IAF-geprüft: Radondicht! * geprüft nach FHRK-Prüfgrundlage GE 101 *In seltenen Fällen müssen konstruktionsbedingt Inbusschrauben verwendet werden. Achtung: Sonderdichteinsätze werden speziell auf Kundenwunsch angefertigt und sind somit vom Umtausch ausgeschlossen. | 40169300 | 4062439024589 | 5.7 | kg | 344 | 4.7% | 360.168 | Stück | 1 | 1 | 25 | 25 | 6
KDI10030SD6 | Typ SD 30 V2A 100/6x0-24 | KRASO® Sonder Dichteinsatz Typ SD30 * für Kernbohrung/Futterrohr: 100 mm * Medienleitung: 6 x 0-24 mm * Edelstahl V2A / 30 mm Dichtbreite * mit DrehmomentKontrollMutter KRASO® DKM* * MPA-geprüft bis 2,5 bar * Gas- und geruchsdicht-hochwertig im Sinne der TA-Luft! * IAF-geprüft: Radondicht! * geprüft nach FHRK-Prüfgrundlage GE 101 *In seltenen Fällen müssen konstruktionsbedingt Inbusschrauben verwendet werden. Achtung: Sonderdichteinsätze werden speziell auf Kundenwunsch angefertigt und sind somit vom Umtausch ausgeschlossen. | 40169300 | 4062439020666 | 1 | kg | 191.5 | 4.7% | 200.5005 | Stück | 1 | 1 | 10 | 10 | 6
KDI25030SD7 | Typ SD 30 V2A 250/7x0-73 | KRASO® Sonder Dichteinsatz Typ SD30 * für Kernbohrung/Futterrohr: 250 mm * Medienleitung: 7 x 0-73 mm * Edelstahl V2A / 30 mm Dichtbreite * mit DrehmomentKontrollMutter KRASO® DKM* * MPA-geprüft bis 2,5 bar * Gas- und geruchsdicht-hochwertig im Sinne der TA-Luft! * IAF-geprüft: Radondicht! * geprüft nach FHRK-Prüfgrundlage GE 101 *In seltenen Fällen müssen konstruktionsbedingt Inbusschrauben verwendet werden. Achtung: Sonderdichteinsätze werden speziell auf Kundenwunsch angefertigt und sind somit vom Umtausch ausgeschlossen. | 40169300 | 4062439024602 | 5.7 | kg | 367 | 4.7% | 384.249 | Stück | 1 | 1 | 25 | 25 | 6
KDI25030SD8 | Typ SD 30 V2A 250/8x0-65 | KRASO® Sonder Dichteinsatz Typ SD30 * für Kernbohrung/Futterrohr: 250 mm * Medienleitung: 8 x 0-65 mm * Edelstahl V2A / 30 mm Dichtbreite * mit DrehmomentKontrollMutter KRASO® DKM* * MPA-geprüft bis 2,5 bar * Gas- und geruchsdicht-hochwertig im Sinne der TA-Luft! * IAF-geprüft: Radondicht! * geprüft nach FHRK-Prüfgrundlage GE 101 *In seltenen Fällen müssen konstruktionsbedingt Inbusschrauben verwendet werden. Achtung: Sonderdichteinsätze werden speziell auf Kundenwunsch angefertigt und sind somit vom Umtausch ausgeschlossen. | 40169300 | 4062439024619 | 5.7 | kg | 378.5 | 4.7% | 396.2895 | Stück | 1 | 1 | 25 | 25 | 6
KDI25030SD9 | Typ SD 30 V2A 250/9x0-60 | KRASO® Sonder Dichteinsatz Typ SD30 * für Kernbohrung/Futterrohr: 250 mm * Medienleitung: 9 x 0-60 mm * Edelstahl V2A / 30 mm Dichtbreite * mit DrehmomentKontrollMutter KRASO® DKM* * MPA-geprüft bis 2,5 bar * Gas- und geruchsdicht-hochwertig im Sinne der TA-Luft! * IAF-geprüft: Radondicht! * geprüft nach FHRK-Prüfgrundlage GE 101 *In seltenen Fällen müssen konstruktionsbedingt Inbusschrauben verwendet werden. Achtung: Sonderdichteinsätze werden speziell auf Kundenwunsch angefertigt und sind somit vom Umtausch ausgeschlossen. | 40169300 | 4062439024626 | 5.7 | kg | 390 | 4.7% | 408.33 | Stück | 1 | 1 | 25 | 25 | 6
KDI30030SD10 | Typ SD 30 V2A 300/10x0-?? | KRASO® Sonder Dichteinsatz Typ SD30 * für Kernbohrung/Futterrohr: 300 mm * Medienleitung: 10 x 0-?? mm * Edelstahl V2A / 30 mm Dichtbreite * mit DrehmomentKontrollMutter KRASO® DKM* * MPA-geprüft bis 2,5 bar * Gas- und geruchsdicht-hochwertig im Sinne der TA-Luft! * IAF-geprüft: Radondicht! * geprüft nach FHRK-Prüfgrundlage GE 101 *In seltenen Fällen müssen konstruktionsbedingt Inbusschrauben verwendet werden. Achtung: Sonderdichteinsätze werden speziell auf Kundenwunsch angefertigt und sind somit vom Umtausch ausgeschlossen. | 40169300 | 4062439025500 | 8 | kg | 477.5 | 4.7% | 499.9425 | Stück | 1 | 1 | 30 | 30 | 6
KDI30030SD | Typ SD 30 V2A 300/1x0-275 | KRASO® Sonder Dichteinsatz Typ SD30 * für Kernbohrung/Futterrohr: 300 mm * Medienleitung: 0-275 mm * Edelstahl V2A / 30 mm Dichtbreite * mit DrehmomentKontrollMutter KRASO® DKM* * MPA-geprüft bis 2,5 bar * Gas- und geruchsdicht-hochwertig im Sinne der TA-Luft! * IAF-geprüft: Radondicht! * geprüft nach FHRK-Prüfgrundlage GE 101 *In seltenen Fällen müssen konstruktionsbedingt Inbusschrauben verwendet werden. Achtung: Sonderdichteinsätze werden speziell auf Kundenwunsch angefertigt und sind somit vom Umtausch ausgeschlossen. | 40169300 | 4062439025494 | 8 | kg | 348 | 4.7% | 364.356 | Stück | 1 | 1 | 30 | 30 | 6
KDI30030SD2 | Typ SD 30 V2A 300/2x0-?? | KRASO® Sonder Dichteinsatz Typ SD30 * für Kernbohrung/Futterrohr: 300 mm * Medienleitung: 2 x 0-?? mm * Edelstahl V2A / 30 mm Dichtbreite * mit DrehmomentKontrollMutter KRASO® DKM* * MPA-geprüft bis 2,5 bar * Gas- und geruchsdicht-hochwertig im Sinne der TA-Luft! * IAF-geprüft: Radondicht! * geprüft nach FHRK-Prüfgrundlage GE 101 *In seltenen Fällen müssen konstruktionsbedingt Inbusschrauben verwendet werden. Achtung: Sonderdichteinsätze werden speziell auf Kundenwunsch angefertigt und sind somit vom Umtausch ausgeschlossen. | 40169300 | 4062439025517 | 8 | kg | 366 | 4.7% | 383.202 | Stück | 1 | 1 | 30 | 30 | 6
KDI30030SD3 | Typ SD 30 V2A 300/3x0-?? | KRASO® Sonder Dichteinsatz Typ SD30 * für Kernbohrung/Futterrohr: 300 mm * Medienleitung: 3 x 0-?? mm * Edelstahl V2A / 30 mm Dichtbreite * mit DrehmomentKontrollMutter KRASO® DKM* * MPA-geprüft bis 2,5 bar * Gas- und geruchsdicht-hochwertig im Sinne der TA-Luft! * IAF-geprüft: Radondicht! * geprüft nach FHRK-Prüfgrundlage GE 101 *In seltenen Fällen müssen konstruktionsbedingt Inbusschrauben verwendet werden. Achtung: Sonderdichteinsätze werden speziell auf Kundenwunsch angefertigt und sind somit vom Umtausch ausgeschlossen. | 40169300 | 4062439025524 | 8 | kg | 384 | 4.7% | 402.048 | Stück | 1 | 1 | 30 | 30 | 6
KDI30030SD4 | Typ SD 30 V2A 300/4x0-?? | KRASO® Sonder Dichteinsatz Typ SD30 * für Kernbohrung/Futterrohr: 300 mm * Medienleitung: 4 x 0-?? mm * Edelstahl V2A / 30 mm Dichtbreite * mit DrehmomentKontrollMutter KRASO® DKM* * MPA-geprüft bis 2,5 bar * Gas- und geruchsdicht-hochwertig im Sinne der TA-Luft! * IAF-geprüft: Radondicht! * geprüft nach FHRK-Prüfgrundlage GE 101 *In seltenen Fällen müssen konstruktionsbedingt Inbusschrauben verwendet werden. Achtung: Sonderdichteinsätze werden speziell auf Kundenwunsch angefertigt und sind somit vom Umtausch ausgeschlossen. | 40169300 | 4062439025531 | 8 | kg | 402 | 4.7% | 420.894 | Stück | 1 | 1 | 30 | 30 | 6
KDI30030SD5 | Typ SD 30 V2A 300/5x0-?? | KRASO® Sonder Dichteinsatz Typ SD30 * für Kernbohrung/Futterrohr: 300 mm * Medienleitung: 5 x 0-?? mm * Edelstahl V2A / 30 mm Dichtbreite * mit DrehmomentKontrollMutter KRASO® DKM* * MPA-geprüft bis 2,5 bar * Gas- und geruchsdicht-hochwertig im Sinne der TA-Luft! * IAF-geprüft: Radondicht! * geprüft nach FHRK-Prüfgrundlage GE 101 *In seltenen Fällen müssen konstruktionsbedingt Inbusschrauben verwendet werden. Achtung: Sonderdichteinsätze werden speziell auf Kundenwunsch angefertigt und sind somit vom Umtausch ausgeschlossen. | 40169300 | 4062439025548 | 8 | kg | 420 | 4.7% | 439.74 | Stück | 1 | 1 | 30 | 30 | 6
KDI12530SD6 | Typ SD 30 V2A 125/6x0-32 | KRASO® Sonder Dichteinsatz Typ SD30 * für Kernbohrung/Futterrohr: 125 mm * Medienleitung: 6 x 0-32 mm * Edelstahl V2A / 30 mm Dichtbreite * mit DrehmomentKontrollMutter KRASO® DKM* * MPA-geprüft bis 2,5 bar * Gas- und geruchsdicht-hochwertig im Sinne der TA-Luft! * IAF-geprüft: Radondicht! * geprüft nach FHRK-Prüfgrundlage GE 101 *In seltenen Fällen müssen konstruktionsbedingt Inbusschrauben verwendet werden. Achtung: Sonderdichteinsätze werden speziell auf Kundenwunsch angefertigt und sind somit vom Umtausch ausgeschlossen. | 40169300 | 4062439021618 | 1.5 | kg | 220.5 | 4.7% | 230.8635 | Stück | 1 | 1 | 15 | 15 | 6
KDI30030SD7 | Typ SD 30 V2A 300/7x0-?? | KRASO® Sonder Dichteinsatz Typ SD30 * für Kernbohrung/Futterrohr: 300 mm * Medienleitung: 7 x 0-?? mm * Edelstahl V2A / 30 mm Dichtbreite * mit DrehmomentKontrollMutter KRASO® DKM* * MPA-geprüft bis 2,5 bar * Gas- und geruchsdicht-hochwertig im Sinne der TA-Luft! * IAF-geprüft: Radondicht! * geprüft nach FHRK-Prüfgrundlage GE 101 *In seltenen Fällen müssen konstruktionsbedingt Inbusschrauben verwendet werden. Achtung: Sonderdichteinsätze werden speziell auf Kundenwunsch angefertigt und sind somit vom Umtausch ausgeschlossen. | 40169300 | 4062439025562 | 8 | kg | 443 | 4.7% | 463.821 | Stück | 1 | 1 | 30 | 30 | 6
KDI30030SD8 | Typ SD 30 V2A 300/8x0-?? | KRASO® Sonder Dichteinsatz Typ SD30 * für Kernbohrung/Futterrohr: 300 mm * Medienleitung: 8 x 0-?? mm * Edelstahl V2A / 30 mm Dichtbreite * mit DrehmomentKontrollMutter KRASO® DKM* * MPA-geprüft bis 2,5 bar * Gas- und geruchsdicht-hochwertig im Sinne der TA-Luft! * IAF-geprüft: Radondicht! * geprüft nach FHRK-Prüfgrundlage GE 101 *In seltenen Fällen müssen konstruktionsbedingt Inbusschrauben verwendet werden. Achtung: Sonderdichteinsätze werden speziell auf Kundenwunsch angefertigt und sind somit vom Umtausch ausgeschlossen. | 40169300 | 4062439025579 | 8 | kg | 454.5 | 4.7% | 475.8615 | Stück | 1 | 1 | 30 | 30 | 6
KDI30030SD9 | Typ SD 30 V2A 300/9x0-?? | KRASO® Sonder Dichteinsatz Typ SD30 * für Kernbohrung/Futterrohr: 300 mm * Medienleitung: 9 x 0-?? mm * Edelstahl V2A / 30 mm Dichtbreite * mit DrehmomentKontrollMutter KRASO® DKM* * MPA-geprüft bis 2,5 bar * Gas- und geruchsdicht-hochwertig im Sinne der TA-Luft! * IAF-geprüft: Radondicht! * geprüft nach FHRK-Prüfgrundlage GE 101 *In seltenen Fällen müssen konstruktionsbedingt Inbusschrauben verwendet werden. Achtung: Sonderdichteinsätze werden speziell auf Kundenwunsch angefertigt und sind somit vom Umtausch ausgeschlossen. | 40169300 | 4062439025586 | 8 | kg | 466 | 4.7% | 487.902 | Stück | 1 | 1 | 30 | 30 | 6
KDI35030SD10 | Typ SD 30 V2A 350/10x0-?? | KRASO® Sonder Dichteinsatz Typ SD30 * für Kernbohrung/Futterrohr: 350 mm * Medienleitung: 10 x 0-?? mm * Edelstahl V2A / 30 mm Dichtbreite * mit DrehmomentKontrollMutter KRASO® DKM* * MPA-geprüft bis 2,5 bar * Gas- und geruchsdicht-hochwertig im Sinne der TA-Luft! * IAF-geprüft: Radondicht! * geprüft nach FHRK-Prüfgrundlage GE 101 *In seltenen Fällen müssen konstruktionsbedingt Inbusschrauben verwendet werden. Achtung: Sonderdichteinsätze werden speziell auf Kundenwunsch angefertigt und sind somit vom Umtausch ausgeschlossen. | 40169300 | 4062439026392 | 11 | kg | 546.5 | 4.7% | 572.1855 | Stück | 1 | 1 | 35 | 35 | 3
KDI35030SD | Typ SD 30 V2A 350/1x0-325 | KRASO® Sonder Dichteinsatz Typ SD30 * für Kernbohrung/Futterrohr: 350 mm * Medienleitung: 0-325 mm * Edelstahl V2A / 30 mm Dichtbreite * mit DrehmomentKontrollMutter KRASO® DKM* * MPA-geprüft bis 2,5 bar * Gas- und geruchsdicht-hochwertig im Sinne der TA-Luft! * IAF-geprüft: Radondicht! * geprüft nach FHRK-Prüfgrundlage GE 101 *In seltenen Fällen müssen konstruktionsbedingt Inbusschrauben verwendet werden. Achtung: Sonderdichteinsätze werden speziell auf Kundenwunsch angefertigt und sind somit vom Umtausch ausgeschlossen. | 40169300 | 4062439026385 | 11 | kg | 417 | 4.7% | 436.599 | Stück | 1 | 1 | 35 | 35 | 3
KDI35030SD2 | Typ SD 30 V2A 350/2x0-?? | KRASO® Sonder Dichteinsatz Typ SD30 * für Kernbohrung/Futterrohr: 350 mm * Medienleitung: 2 x 0-?? mm * Edelstahl V2A / 30 mm Dichtbreite * mit DrehmomentKontrollMutter KRASO® DKM* * MPA-geprüft bis 2,5 bar * Gas- und geruchsdicht-hochwertig im Sinne der TA-Luft! * IAF-geprüft: Radondicht! * geprüft nach FHRK-Prüfgrundlage GE 101 *In seltenen Fällen müssen konstruktionsbedingt Inbusschrauben verwendet werden. Achtung: Sonderdichteinsätze werden speziell auf Kundenwunsch angefertigt und sind somit vom Umtausch ausgeschlossen. | 40169300 | 4062439026408 | 11 | kg | 435 | 4.7% | 455.445 | Stück | 1 | 1 | 35 | 35 | 3
KDI35030SD3 | Typ SD 30 V2A 350/3x0-?? | KRASO® Sonder Dichteinsatz Typ SD30 * für Kernbohrung/Futterrohr: 350 mm * Medienleitung: 3 x 0-?? mm * Edelstahl V2A / 30 mm Dichtbreite * mit DrehmomentKontrollMutter KRASO® DKM* * MPA-geprüft bis 2,5 bar * Gas- und geruchsdicht-hochwertig im Sinne der TA-Luft! * IAF-geprüft: Radondicht! * geprüft nach FHRK-Prüfgrundlage GE 101 *In seltenen Fällen müssen konstruktionsbedingt Inbusschrauben verwendet werden. Achtung: Sonderdichteinsätze werden speziell auf Kundenwunsch angefertigt und sind somit vom Umtausch ausgeschlossen. | 40169300 | 4062439026415 | 11 | kg | 453 | 4.7% | 474.291 | Stück | 1 | 1 | 35 | 35 | 3
KDI35030SD4 | Typ SD 30 V2A 350/4x0-?? | KRASO® Sonder Dichteinsatz Typ SD30 * für Kernbohrung/Futterrohr: 350 mm * Medienleitung: 4 x 0-?? mm * Edelstahl V2A / 30 mm Dichtbreite * mit DrehmomentKontrollMutter KRASO® DKM* * MPA-geprüft bis 2,5 bar * Gas- und geruchsdicht-hochwertig im Sinne der TA-Luft! * IAF-geprüft: Radondicht! * geprüft nach FHRK-Prüfgrundlage GE 101 *In seltenen Fällen müssen konstruktionsbedingt Inbusschrauben verwendet werden. Achtung: Sonderdichteinsätze werden speziell auf Kundenwunsch angefertigt und sind somit vom Umtausch ausgeschlossen. | 40169300 | 4062439026422 | 11 | kg | 471 | 4.7% | 493.137 | Stück | 1 | 1 | 35 | 35 | 3
KDI35030SD5 | Typ SD 30 V2A 350/5x0-?? | KRASO® Sonder Dichteinsatz Typ SD30 * für Kernbohrung/Futterrohr: 350 mm * Medienleitung: 5 x 0-?? mm * Edelstahl V2A / 30 mm Dichtbreite * mit DrehmomentKontrollMutter KRASO® DKM* * MPA-geprüft bis 2,5 bar * Gas- und geruchsdicht-hochwertig im Sinne der TA-Luft! * IAF-geprüft: Radondicht! * geprüft nach FHRK-Prüfgrundlage GE 101 *In seltenen Fällen müssen konstruktionsbedingt Inbusschrauben verwendet werden. Achtung: Sonderdichteinsätze werden speziell auf Kundenwunsch angefertigt und sind somit vom Umtausch ausgeschlossen. | 40169300 | 4062439026439 | 11 | kg | 489 | 4.7% | 511.983 | Stück | 1 | 1 | 35 | 35 | 3
KDI15030SD6 | Typ SD 30 V2A 150/6x0-41 | KRASO® Sonder Dichteinsatz Typ SD30 * für Kernbohrung/Futterrohr: 150 mm * Medienleitung: 6 x 0-41 mm * Edelstahl V2A / 30 mm Dichtbreite * mit DrehmomentKontrollMutter KRASO® DKM* * MPA-geprüft bis 2,5 bar * Gas- und geruchsdicht-hochwertig im Sinne der TA-Luft! * IAF-geprüft: Radondicht! * geprüft nach FHRK-Prüfgrundlage GE 101 *In seltenen Fällen müssen konstruktionsbedingt Inbusschrauben verwendet werden. Achtung: Sonderdichteinsätze werden speziell auf Kundenwunsch angefertigt und sind somit vom Umtausch ausgeschlossen. | 40169300 | 4062439022462 | 2.1 | kg | 239.5 | 4.7% | 250.7565 | Stück | 1 | 1 | 15 | 15 | 6
KDI35030SD7 | Typ SD 30 V2A 350/7x0-?? | KRASO® Sonder Dichteinsatz Typ SD30 * für Kernbohrung/Futterrohr: 350 mm * Medienleitung: 7 x 0-?? mm * Edelstahl V2A / 30 mm Dichtbreite * mit DrehmomentKontrollMutter KRASO® DKM* * MPA-geprüft bis 2,5 bar * Gas- und geruchsdicht-hochwertig im Sinne der TA-Luft! * IAF-geprüft: Radondicht! * geprüft nach FHRK-Prüfgrundlage GE 101 *In seltenen Fällen müssen konstruktionsbedingt Inbusschrauben verwendet werden. Achtung: Sonderdichteinsätze werden speziell auf Kundenwunsch angefertigt und sind somit vom Umtausch ausgeschlossen. | 40169300 | 4062439026453 | 11 | kg | 512 | 4.7% | 536.064 | Stück | 1 | 1 | 35 | 35 | 3
KDI35030SD8 | Typ SD 30 V2A 350/8x0-?? | KRASO® Sonder Dichteinsatz Typ SD30 * für Kernbohrung/Futterrohr: 350 mm * Medienleitung: 8 x 0-?? mm * Edelstahl V2A / 30 mm Dichtbreite * mit DrehmomentKontrollMutter KRASO® DKM* * MPA-geprüft bis 2,5 bar * Gas- und geruchsdicht-hochwertig im Sinne der TA-Luft! * IAF-geprüft: Radondicht! * geprüft nach FHRK-Prüfgrundlage GE 101 *In seltenen Fällen müssen konstruktionsbedingt Inbusschrauben verwendet werden. Achtung: Sonderdichteinsätze werden speziell auf Kundenwunsch angefertigt und sind somit vom Umtausch ausgeschlossen. | 40169300 | 4062439026460 | 11 | kg | 523.5 | 4.7% | 548.1045 | Stück | 1 | 1 | 35 | 35 | 3
KDI35030SD9 | Typ SD 30 V2A 350/9x0-?? | KRASO® Sonder Dichteinsatz Typ SD30 * für Kernbohrung/Futterrohr: 350 mm * Medienleitung: 9 x 0-?? mm * Edelstahl V2A / 30 mm Dichtbreite * mit DrehmomentKontrollMutter KRASO® DKM* * MPA-geprüft bis 2,5 bar * Gas- und geruchsdicht-hochwertig im Sinne der TA-Luft! * IAF-geprüft: Radondicht! * geprüft nach FHRK-Prüfgrundlage GE 101 *In seltenen Fällen müssen konstruktionsbedingt Inbusschrauben verwendet werden. Achtung: Sonderdichteinsätze werden speziell auf Kundenwunsch angefertigt und sind somit vom Umtausch ausgeschlossen. | 40169300 | 4062439026477 | 11 | kg | 535 | 4.7% | 560.145 | Stück | 1 | 1 | 35 | 35 | 3
KDI40030SD10 | Typ SD 30 V2A 400/10x0-?? | KRASO® Sonder Dichteinsatz Typ SD30 * für Kernbohrung/Futterrohr: 400 mm * Medienleitung: 10 x 0-?? mm * Edelstahl V2A / 30 mm Dichtbreite * mit DrehmomentKontrollMutter KRASO® DKM* * MPA-geprüft bis 2,5 bar * Gas- und geruchsdicht-hochwertig im Sinne der TA-Luft! * IAF-geprüft: Radondicht! * geprüft nach FHRK-Prüfgrundlage GE 101 *In seltenen Fällen müssen konstruktionsbedingt Inbusschrauben verwendet werden. Achtung: Sonderdichteinsätze werden speziell auf Kundenwunsch angefertigt und sind somit vom Umtausch ausgeschlossen. | 40169300 | 4062439027030 | 14 | kg | 607.5 | 4.7% | 636.0525 | Stück | 1 | 1 | 40 | 40 | 3
KDI40030SD | Typ SD 30 V2A 400/1x0-375 | KRASO® Sonder Dichteinsatz Typ SD30 * für Kernbohrung/Futterrohr: 400 mm * Medienleitung: 0-375 mm * Edelstahl V2A / 30 mm Dichtbreite * mit DrehmomentKontrollMutter KRASO® DKM* * MPA-geprüft bis 2,5 bar * Gas- und geruchsdicht-hochwertig im Sinne der TA-Luft! * IAF-geprüft: Radondicht! * geprüft nach FHRK-Prüfgrundlage GE 101 *In seltenen Fällen müssen konstruktionsbedingt Inbusschrauben verwendet werden. Achtung: Sonderdichteinsätze werden speziell auf Kundenwunsch angefertigt und sind somit vom Umtausch ausgeschlossen. | 40169300 | 4062439027023 | 14 | kg | 478 | 4.7% | 500.466 | Stück | 1 | 1 | 40 | 40 | 3
KDI40030SD2 | Typ SD 30 V2A 400/2x0-?? | KRASO® Sonder Dichteinsatz Typ SD30 * für Kernbohrung/Futterrohr: 400 mm * Medienleitung: 2 x 0-?? mm * Edelstahl V2A / 30 mm Dichtbreite * mit DrehmomentKontrollMutter KRASO® DKM* * MPA-geprüft bis 2,5 bar * Gas- und geruchsdicht-hochwertig im Sinne der TA-Luft! * IAF-geprüft: Radondicht! * geprüft nach FHRK-Prüfgrundlage GE 101 *In seltenen Fällen müssen konstruktionsbedingt Inbusschrauben verwendet werden. Achtung: Sonderdichteinsätze werden speziell auf Kundenwunsch angefertigt und sind somit vom Umtausch ausgeschlossen. | 40169300 | 4062439027047 | 14 | kg | 496 | 4.7% | 519.312 | Stück | 1 | 1 | 40 | 40 | 3
KDI40030SD3 | Typ SD 30 V2A 400/3x0-?? | KRASO® Sonder Dichteinsatz Typ SD30 * für Kernbohrung/Futterrohr: 400 mm * Medienleitung: 3 x 0-?? mm * Edelstahl V2A / 30 mm Dichtbreite * mit DrehmomentKontrollMutter KRASO® DKM* * MPA-geprüft bis 2,5 bar * Gas- und geruchsdicht-hochwertig im Sinne der TA-Luft! * IAF-geprüft: Radondicht! * geprüft nach FHRK-Prüfgrundlage GE 101 *In seltenen Fällen müssen konstruktionsbedingt Inbusschrauben verwendet werden. Achtung: Sonderdichteinsätze werden speziell auf Kundenwunsch angefertigt und sind somit vom Umtausch ausgeschlossen. | 40169300 | 4062439027054 | 14 | kg | 514 | 4.7% | 538.158 | Stück | 1 | 1 | 40 | 40 | 3
KDI40030SD4 | Typ SD 30 V2A 400/4x0-?? | KRASO® Sonder Dichteinsatz Typ SD30 * für Kernbohrung/Futterrohr: 400 mm * Medienleitung: 4 x 0-?? mm * Edelstahl V2A / 30 mm Dichtbreite * mit DrehmomentKontrollMutter KRASO® DKM* * MPA-geprüft bis 2,5 bar * Gas- und geruchsdicht-hochwertig im Sinne der TA-Luft! * IAF-geprüft: Radondicht! * geprüft nach FHRK-Prüfgrundlage GE 101 *In seltenen Fällen müssen konstruktionsbedingt Inbusschrauben verwendet werden. Achtung: Sonderdichteinsätze werden speziell auf Kundenwunsch angefertigt und sind somit vom Umtausch ausgeschlossen. | 40169300 | 4062439027061 | 14 | kg | 532 | 4.7% | 557.004 | Stück | 1 | 1 | 40 | 40 | 3
KDI40030SD5 | Typ SD 30 V2A 400/5x0-?? | KRASO® Sonder Dichteinsatz Typ SD30 * für Kernbohrung/Futterrohr: 400 mm * Medienleitung: 5 x 0-?? mm * Edelstahl V2A / 30 mm Dichtbreite * mit DrehmomentKontrollMutter KRASO® DKM* * MPA-geprüft bis 2,5 bar * Gas- und geruchsdicht-hochwertig im Sinne der TA-Luft! * IAF-geprüft: Radondicht! * geprüft nach FHRK-Prüfgrundlage GE 101 *In seltenen Fällen müssen konstruktionsbedingt Inbusschrauben verwendet werden. Achtung: Sonderdichteinsätze werden speziell auf Kundenwunsch angefertigt und sind somit vom Umtausch ausgeschlossen. | 40169300 | 4062439027078 | 14 | kg | 550 | 4.7% | 575.85 | Stück | 1 | 1 | 40 | 40 | 3
KDI20030SD6 | Typ SD 30 V2A 200/6x0-57 | KRASO® Sonder Dichteinsatz Typ SD30 * für Kernbohrung/Futterrohr: 200 mm * Medienleitung: 6 x 0-57 mm * Edelstahl V2A / 30 mm Dichtbreite * mit DrehmomentKontrollMutter KRASO® DKM* * MPA-geprüft bis 2,5 bar * Gas- und geruchsdicht-hochwertig im Sinne der TA-Luft! * IAF-geprüft: Radondicht! * geprüft nach FHRK-Prüfgrundlage GE 101 *In seltenen Fällen müssen konstruktionsbedingt Inbusschrauben verwendet werden. Achtung: Sonderdichteinsätze werden speziell auf Kundenwunsch angefertigt und sind somit vom Umtausch ausgeschlossen. | 40169300 | 4062439023506 | 3.6 | kg | 285.5 | 4.7% | 298.9185 | Stück | 1 | 1 | 20 | 20 | 6
KDI40030SD7 | Typ SD 30 V2A 400/7x0-?? | KRASO® Sonder Dichteinsatz Typ SD30 * für Kernbohrung/Futterrohr: 400 mm * Medienleitung: 7 x 0-?? mm * Edelstahl V2A / 30 mm Dichtbreite * mit DrehmomentKontrollMutter KRASO® DKM* * MPA-geprüft bis 2,5 bar * Gas- und geruchsdicht-hochwertig im Sinne der TA-Luft! * IAF-geprüft: Radondicht! * geprüft nach FHRK-Prüfgrundlage GE 101 *In seltenen Fällen müssen konstruktionsbedingt Inbusschrauben verwendet werden. Achtung: Sonderdichteinsätze werden speziell auf Kundenwunsch angefertigt und sind somit vom Umtausch ausgeschlossen. | 40169300 | 4062439027092 | 14 | kg | 573 | 4.7% | 599.931 | Stück | 1 | 1 | 40 | 40 | 3
KDI40030SD8 | Typ SD 30 V2A 400/8x0-?? | KRASO® Sonder Dichteinsatz Typ SD30 * für Kernbohrung/Futterrohr: 400 mm * Medienleitung: 8 x 0-?? mm * Edelstahl V2A / 30 mm Dichtbreite * mit DrehmomentKontrollMutter KRASO® DKM* * MPA-geprüft bis 2,5 bar * Gas- und geruchsdicht-hochwertig im Sinne der TA-Luft! * IAF-geprüft: Radondicht! * geprüft nach FHRK-Prüfgrundlage GE 101 *In seltenen Fällen müssen konstruktionsbedingt Inbusschrauben verwendet werden. Achtung: Sonderdichteinsätze werden speziell auf Kundenwunsch angefertigt und sind somit vom Umtausch ausgeschlossen. | 40169300 | 4062439027108 | 14 | kg | 584.5 | 4.7% | 611.9715 | Stück | 1 | 1 | 40 | 40 | 3
KDI40030SD9 | Typ SD 30 V2A 400/9x0-?? | KRASO® Sonder Dichteinsatz Typ SD30 * für Kernbohrung/Futterrohr: 400 mm * Medienleitung: 9 x 0-?? mm * Edelstahl V2A / 30 mm Dichtbreite * mit DrehmomentKontrollMutter KRASO® DKM* * MPA-geprüft bis 2,5 bar * Gas- und geruchsdicht-hochwertig im Sinne der TA-Luft! * IAF-geprüft: Radondicht! * geprüft nach FHRK-Prüfgrundlage GE 101 *In seltenen Fällen müssen konstruktionsbedingt Inbusschrauben verwendet werden. Achtung: Sonderdichteinsätze werden speziell auf Kundenwunsch angefertigt und sind somit vom Umtausch ausgeschlossen. | 40169300 | 4062439027115 | 14 | kg | 596 | 4.7% | 624.012 | Stück | 1 | 1 | 40 | 40 | 3
KDI45030SD10 | Typ SD 30 V2A 450/10x0-?? | KRASO® Sonder Dichteinsatz Typ SD30 * für Kernbohrung/Futterrohr: 450 mm * Medienleitung: 10 x 0-?? mm * Edelstahl V2A / 30 mm Dichtbreite * mit DrehmomentKontrollMutter KRASO® DKM* * MPA-geprüft bis 2,5 bar * Gas- und geruchsdicht-hochwertig im Sinne der TA-Luft! * IAF-geprüft: Radondicht! * geprüft nach FHRK-Prüfgrundlage GE 101 *In seltenen Fällen müssen konstruktionsbedingt Inbusschrauben verwendet werden. Achtung: Sonderdichteinsätze werden speziell auf Kundenwunsch angefertigt und sind somit vom Umtausch ausgeschlossen. | 40169300 | 4062439027849 | 18 | kg | 692.5 | 4.7% | 725.0475 | Stück | 1 | 1 | 45 | 45 | 3
KDI45030SD | Typ SD 30 V2A 450/1x0-425 | KRASO® Sonder Dichteinsatz Typ SD30 * für Kernbohrung/Futterrohr: 450 mm * Medienleitung: 0-425 mm * Edelstahl V2A / 30 mm Dichtbreite * mit DrehmomentKontrollMutter KRASO® DKM* * MPA-geprüft bis 2,5 bar * Gas- und geruchsdicht-hochwertig im Sinne der TA-Luft! * IAF-geprüft: Radondicht! * geprüft nach FHRK-Prüfgrundlage GE 101 *In seltenen Fällen müssen konstruktionsbedingt Inbusschrauben verwendet werden. Achtung: Sonderdichteinsätze werden speziell auf Kundenwunsch angefertigt und sind somit vom Umtausch ausgeschlossen. | 40169300 | 4062439027832 | 18 | kg | 563 | 4.7% | 589.461 | Stück | 1 | 1 | 45 | 45 | 3
KDI45030SD2 | Typ SD 30 V2A 450/2x0-?? | KRASO® Sonder Dichteinsatz Typ SD30 * für Kernbohrung/Futterrohr: 450 mm * Medienleitung: 2 x 0-?? mm * Edelstahl V2A / 30 mm Dichtbreite * mit DrehmomentKontrollMutter KRASO® DKM* * MPA-geprüft bis 2,5 bar * Gas- und geruchsdicht-hochwertig im Sinne der TA-Luft! * IAF-geprüft: Radondicht! * geprüft nach FHRK-Prüfgrundlage GE 101 *In seltenen Fällen müssen konstruktionsbedingt Inbusschrauben verwendet werden. Achtung: Sonderdichteinsätze werden speziell auf Kundenwunsch angefertigt und sind somit vom Umtausch ausgeschlossen. | 40169300 | 4062439027856 | 18 | kg | 581 | 4.7% | 608.307 | Stück | 1 | 1 | 45 | 45 | 3
KDI45030SD3 | Typ SD 30 V2A 450/3x0-?? | KRASO® Sonder Dichteinsatz Typ SD30 * für Kernbohrung/Futterrohr: 450 mm * Medienleitung: 3 x 0-?? mm * Edelstahl V2A / 30 mm Dichtbreite * mit DrehmomentKontrollMutter KRASO® DKM* * MPA-geprüft bis 2,5 bar * Gas- und geruchsdicht-hochwertig im Sinne der TA-Luft! * IAF-geprüft: Radondicht! * geprüft nach FHRK-Prüfgrundlage GE 101 *In seltenen Fällen müssen konstruktionsbedingt Inbusschrauben verwendet werden. Achtung: Sonderdichteinsätze werden speziell auf Kundenwunsch angefertigt und sind somit vom Umtausch ausgeschlossen. | 40169300 | 4062439027863 | 18 | kg | 599 | 4.7% | 627.153 | Stück | 1 | 1 | 45 | 45 | 3
KDI45030SD4 | Typ SD 30 V2A 450/4x0-?? | KRASO® Sonder Dichteinsatz Typ SD30 * für Kernbohrung/Futterrohr: 450 mm * Medienleitung: 4 x 0-?? mm * Edelstahl V2A / 30 mm Dichtbreite * mit DrehmomentKontrollMutter KRASO® DKM* * MPA-geprüft bis 2,5 bar * Gas- und geruchsdicht-hochwertig im Sinne der TA-Luft! * IAF-geprüft: Radondicht! * geprüft nach FHRK-Prüfgrundlage GE 101 *In seltenen Fällen müssen konstruktionsbedingt Inbusschrauben verwendet werden. Achtung: Sonderdichteinsätze werden speziell auf Kundenwunsch angefertigt und sind somit vom Umtausch ausgeschlossen. | 40169300 | 4062439027870 | 18 | kg | 617 | 4.7% | 645.999 | Stück | 1 | 1 | 45 | 45 | 3
KDI45030SD5 | Typ SD 30 V2A 450/5x0-?? | KRASO® Sonder Dichteinsatz Typ SD30 * für Kernbohrung/Futterrohr: 450 mm * Medienleitung: 5 x 0-?? mm * Edelstahl V2A / 30 mm Dichtbreite * mit DrehmomentKontrollMutter KRASO® DKM* * MPA-geprüft bis 2,5 bar * Gas- und geruchsdicht-hochwertig im Sinne der TA-Luft! * IAF-geprüft: Radondicht! * geprüft nach FHRK-Prüfgrundlage GE 101 *In seltenen Fällen müssen konstruktionsbedingt Inbusschrauben verwendet werden. Achtung: Sonderdichteinsätze werden speziell auf Kundenwunsch angefertigt und sind somit vom Umtausch ausgeschlossen. | 40169300 | 4062439027887 | 18 | kg | 635 | 4.7% | 664.845 | Stück | 1 | 1 | 45 | 45 | 3
KDI25030SD6 | Typ SD 30 V2A 250/6x0-75 | KRASO® Sonder Dichteinsatz Typ SD30 * für Kernbohrung/Futterrohr: 250 mm * Medienleitung: 6 x 0-75 mm * Edelstahl V2A / 30 mm Dichtbreite * mit DrehmomentKontrollMutter KRASO® DKM* * MPA-geprüft bis 2,5 bar * Gas- und geruchsdicht-hochwertig im Sinne der TA-Luft! * IAF-geprüft: Radondicht! * geprüft nach FHRK-Prüfgrundlage GE 101 *In seltenen Fällen müssen konstruktionsbedingt Inbusschrauben verwendet werden. Achtung: Sonderdichteinsätze werden speziell auf Kundenwunsch angefertigt und sind somit vom Umtausch ausgeschlossen. | 40169300 | 4062439024596 | 5.7 | kg | 355.5 | 4.7% | 372.2085 | Stück | 1 | 1 | 25 | 25 | 6
KDI45030SD7 | Typ SD 30 V2A 450/7x0-?? | KRASO® Sonder Dichteinsatz Typ SD30 * für Kernbohrung/Futterrohr: 450 mm * Medienleitung: 7 x 0-?? mm * Edelstahl V2A / 30 mm Dichtbreite * mit DrehmomentKontrollMutter KRASO® DKM* * MPA-geprüft bis 2,5 bar * Gas- und geruchsdicht-hochwertig im Sinne der TA-Luft! * IAF-geprüft: Radondicht! * geprüft nach FHRK-Prüfgrundlage GE 101 *In seltenen Fällen müssen konstruktionsbedingt Inbusschrauben verwendet werden. Achtung: Sonderdichteinsätze werden speziell auf Kundenwunsch angefertigt und sind somit vom Umtausch ausgeschlossen. | 40169300 | 4062439027900 | 18 | kg | 658 | 4.7% | 688.926 | Stück | 1 | 1 | 45 | 45 | 3
KDI45030SD8 | Typ SD 30 V2A 450/8x0-?? | KRASO® Sonder Dichteinsatz Typ SD30 * für Kernbohrung/Futterrohr: 450 mm * Medienleitung: 8 x 0-?? mm * Edelstahl V2A / 30 mm Dichtbreite * mit DrehmomentKontrollMutter KRASO® DKM* * MPA-geprüft bis 2,5 bar * Gas- und geruchsdicht-hochwertig im Sinne der TA-Luft! * IAF-geprüft: Radondicht! * geprüft nach FHRK-Prüfgrundlage GE 101 *In seltenen Fällen müssen konstruktionsbedingt Inbusschrauben verwendet werden. Achtung: Sonderdichteinsätze werden speziell auf Kundenwunsch angefertigt und sind somit vom Umtausch ausgeschlossen. | 40169300 | 4062439027917 | 18 | kg | 669.5 | 4.7% | 700.9665 | Stück | 1 | 1 | 45 | 45 | 3
KDI45030SD9 | Typ SD 30 V2A 450/9x0-?? | KRASO® Sonder Dichteinsatz Typ SD30 * für Kernbohrung/Futterrohr: 450 mm * Medienleitung: 9 x 0-?? mm * Edelstahl V2A / 30 mm Dichtbreite * mit DrehmomentKontrollMutter KRASO® DKM* * MPA-geprüft bis 2,5 bar * Gas- und geruchsdicht-hochwertig im Sinne der TA-Luft! * IAF-geprüft: Radondicht! * geprüft nach FHRK-Prüfgrundlage GE 101 *In seltenen Fällen müssen konstruktionsbedingt Inbusschrauben verwendet werden. Achtung: Sonderdichteinsätze werden speziell auf Kundenwunsch angefertigt und sind somit vom Umtausch ausgeschlossen. | 40169300 | 4062439027924 | 18 | kg | 681 | 4.7% | 713.007 | Stück | 1 | 1 | 45 | 45 | 3
KDI05030SD | Typ SD 30 V2A 50/1x0-25 | KRASO® Sonder Dichteinsatz Typ SD30 * für Kernbohrung/Futterrohr: 50 mm * Medienleitung: 0-25 mm * Edelstahl V2A / 30 mm Dichtbreite * mit DrehmomentKontrollMutter KRASO® DKM* * MPA-geprüft bis 2,5 bar * Gas- und geruchsdicht-hochwertig im Sinne der TA-Luft! * IAF-geprüft: Radondicht! * geprüft nach FHRK-Prüfgrundlage GE 101 *In seltenen Fällen müssen konstruktionsbedingt Inbusschrauben verwendet werden. Achtung: Sonderdichteinsätze werden speziell auf Kundenwunsch angefertigt und sind somit vom Umtausch ausgeschlossen. | 40169300 | 4062439017789 | 0.3 | kg | 100 | 4.7% | 104.7 | Stück | 1 | 1 | 10 | 10 | 6
KDI05030SD2 | Typ SD 30 V2A 50/2x0-15 | KRASO® Sonder Dichteinsatz Typ SD30 * für Kernbohrung/Futterrohr: 50 mm * Medienleitung: 2 x 0-15 mm * Edelstahl V2A / 30 mm Dichtbreite * mit DrehmomentKontrollMutter KRASO® DKM* * MPA-geprüft bis 2,5 bar * Gas- und geruchsdicht-hochwertig im Sinne der TA-Luft! * IAF-geprüft: Radondicht! * geprüft nach FHRK-Prüfgrundlage GE 101 *In seltenen Fällen müssen konstruktionsbedingt Inbusschrauben verwendet werden. Achtung: Sonderdichteinsätze werden speziell auf Kundenwunsch angefertigt und sind somit vom Umtausch ausgeschlossen. | 40169300 | 4062439017796 | 0.3 | kg | 118 | 4.7% | 123.546 | Stück | 1 | 1 | 10 | 10 | 6
KDI05030SD3 | Typ SD 30 V2A 50/3x0-13 | KRASO® Sonder Dichteinsatz Typ SD30 * für Kernbohrung/Futterrohr: 50 mm * Medienleitung: 3 x 0-13 mm * Edelstahl V2A / 30 mm Dichtbreite * mit DrehmomentKontrollMutter KRASO® DKM* * MPA-geprüft bis 2,5 bar * Gas- und geruchsdicht-hochwertig im Sinne der TA-Luft! * IAF-geprüft: Radondicht! * geprüft nach FHRK-Prüfgrundlage GE 101 *In seltenen Fällen müssen konstruktionsbedingt Inbusschrauben verwendet werden. Achtung: Sonderdichteinsätze werden speziell auf Kundenwunsch angefertigt und sind somit vom Umtausch ausgeschlossen. | 40169300 | 4062439017802 | 0.3 | kg | 136 | 4.7% | 142.392 | Stück | 1 | 1 | 10 | 10 | 6
KDI05030SD4 | Typ SD 30 V2A 50/4x0-11 | KRASO® Sonder Dichteinsatz Typ SD30 * für Kernbohrung/Futterrohr: 50 mm * Medienleitung: 4 x 0-11 mm * Edelstahl V2A / 30 mm Dichtbreite * mit DrehmomentKontrollMutter KRASO® DKM* * MPA-geprüft bis 2,5 bar * Gas- und geruchsdicht-hochwertig im Sinne der TA-Luft! * IAF-geprüft: Radondicht! * geprüft nach FHRK-Prüfgrundlage GE 101 *In seltenen Fällen müssen konstruktionsbedingt Inbusschrauben verwendet werden. Achtung: Sonderdichteinsätze werden speziell auf Kundenwunsch angefertigt und sind somit vom Umtausch ausgeschlossen. | 40169300 | 4062439017819 | 0.3 | kg | 154 | 4.7% | 161.238 | Stück | 1 | 1 | 10 | 10 | 6
KDI05030SD5 | Typ SD 30 V2A 50/5x0-8 | KRASO® Sonder Dichteinsatz Typ SD30 * für Kernbohrung/Futterrohr: 50 mm * Medienleitung: 5 x 0-8 mm * Edelstahl V2A / 30 mm Dichtbreite * mit DrehmomentKontrollMutter KRASO® DKM* * MPA-geprüft bis 2,5 bar * Gas- und geruchsdicht-hochwertig im Sinne der TA-Luft! * IAF-geprüft: Radondicht! * geprüft nach FHRK-Prüfgrundlage GE 101 *In seltenen Fällen müssen konstruktionsbedingt Inbusschrauben verwendet werden. Achtung: Sonderdichteinsätze werden speziell auf Kundenwunsch angefertigt und sind somit vom Umtausch ausgeschlossen. | 40169300 | 4062439017826 | 0.3 | kg | 172 | 4.7% | 180.084 | Stück | 1 | 1 | 10 | 10 | 6
KDI30030SD6 | Typ SD 30 V2A 300/6x0-?? | KRASO® Sonder Dichteinsatz Typ SD30 * für Kernbohrung/Futterrohr: 300 mm * Medienleitung: 6 x 0-?? mm * Edelstahl V2A / 30 mm Dichtbreite * mit DrehmomentKontrollMutter KRASO® DKM* * MPA-geprüft bis 2,5 bar * Gas- und geruchsdicht-hochwertig im Sinne der TA-Luft! * IAF-geprüft: Radondicht! * geprüft nach FHRK-Prüfgrundlage GE 101 *In seltenen Fällen müssen konstruktionsbedingt Inbusschrauben verwendet werden. Achtung: Sonderdichteinsätze werden speziell auf Kundenwunsch angefertigt und sind somit vom Umtausch ausgeschlossen. | 40169300 | 4062439025555 | 8 | kg | 431.5 | 4.7% | 451.7805 | Stück | 1 | 1 | 30 | 30 | 6
KDI50030SD10 | Typ SD 30 V2A 500/10x0-?? | KRASO® Sonder Dichteinsatz Typ SD30 * für Kernbohrung/Futterrohr: 500 mm * Medienleitung: 10 x 0-?? mm * Edelstahl V2A / 30 mm Dichtbreite * mit DrehmomentKontrollMutter KRASO® DKM* * MPA-geprüft bis 2,5 bar * Gas- und geruchsdicht-hochwertig im Sinne der TA-Luft! * IAF-geprüft: Radondicht! * geprüft nach FHRK-Prüfgrundlage GE 101 *In seltenen Fällen müssen konstruktionsbedingt Inbusschrauben verwendet werden. Achtung: Sonderdichteinsätze werden speziell auf Kundenwunsch angefertigt und sind somit vom Umtausch ausgeschlossen. | 40169300 | 4062439028471 | 22 | kg | 756.5 | 4.7% | 792.0555 | Stück | 1 | 1 | 50 | 50 | 3
KDI50030SD | Typ SD 30 V2A 500/1x0-475 | KRASO® Sonder Dichteinsatz Typ SD30 * für Kernbohrung/Futterrohr: 500 mm * Medienleitung: 0-475 mm * Edelstahl V2A / 30 mm Dichtbreite * mit DrehmomentKontrollMutter KRASO® DKM* * MPA-geprüft bis 2,5 bar * Gas- und geruchsdicht-hochwertig im Sinne der TA-Luft! * IAF-geprüft: Radondicht! * geprüft nach FHRK-Prüfgrundlage GE 101 *In seltenen Fällen müssen konstruktionsbedingt Inbusschrauben verwendet werden. Achtung: Sonderdichteinsätze werden speziell auf Kundenwunsch angefertigt und sind somit vom Umtausch ausgeschlossen. | 40169300 | 4062439028464 | 22 | kg | 627 | 4.7% | 656.469 | Stück | 1 | 1 | 50 | 50 | 3
KDI50030SD2 | Typ SD 30 V2A 500/2x0-?? | KRASO® Sonder Dichteinsatz Typ SD30 * für Kernbohrung/Futterrohr: 500 mm * Medienleitung: 2 x 0-?? mm * Edelstahl V2A / 30 mm Dichtbreite * mit DrehmomentKontrollMutter KRASO® DKM* * MPA-geprüft bis 2,5 bar * Gas- und geruchsdicht-hochwertig im Sinne der TA-Luft! * IAF-geprüft: Radondicht! * geprüft nach FHRK-Prüfgrundlage GE 101 *In seltenen Fällen müssen konstruktionsbedingt Inbusschrauben verwendet werden. Achtung: Sonderdichteinsätze werden speziell auf Kundenwunsch angefertigt und sind somit vom Umtausch ausgeschlossen. | 40169300 | 4062439028488 | 22 | kg | 645 | 4.7% | 675.315 | Stück | 1 | 1 | 50 | 50 | 3
KDI50030SD3 | Typ SD 30 V2A 500/3x0-?? | KRASO® Sonder Dichteinsatz Typ SD30 * für Kernbohrung/Futterrohr: 500 mm * Medienleitung: 3 x 0-?? mm * Edelstahl V2A / 30 mm Dichtbreite * mit DrehmomentKontrollMutter KRASO® DKM* * MPA-geprüft bis 2,5 bar * Gas- und geruchsdicht-hochwertig im Sinne der TA-Luft! * IAF-geprüft: Radondicht! * geprüft nach FHRK-Prüfgrundlage GE 101 *In seltenen Fällen müssen konstruktionsbedingt Inbusschrauben verwendet werden. Achtung: Sonderdichteinsätze werden speziell auf Kundenwunsch angefertigt und sind somit vom Umtausch ausgeschlossen. | 40169300 | 4062439028495 | 22 | kg | 663 | 4.7% | 694.161 | Stück | 1 | 1 | 50 | 50 | 3
KDI50030SD4 | Typ SD 30 V2A 500/4x0-?? | KRASO® Sonder Dichteinsatz Typ SD30 * für Kernbohrung/Futterrohr: 500 mm * Medienleitung: 4 x 0-?? mm * Edelstahl V2A / 30 mm Dichtbreite * mit DrehmomentKontrollMutter KRASO® DKM* * MPA-geprüft bis 2,5 bar * Gas- und geruchsdicht-hochwertig im Sinne der TA-Luft! * IAF-geprüft: Radondicht! * geprüft nach FHRK-Prüfgrundlage GE 101 *In seltenen Fällen müssen konstruktionsbedingt Inbusschrauben verwendet werden. Achtung: Sonderdichteinsätze werden speziell auf Kundenwunsch angefertigt und sind somit vom Umtausch ausgeschlossen. | 40169300 | 4062439028501 | 22 | kg | 681 | 4.7% | 713.007 | Stück | 1 | 1 | 50 | 50 | 3
KDI50030SD5 | Typ SD 30 V2A 500/5x0-?? | KRASO® Sonder Dichteinsatz Typ SD30 * für Kernbohrung/Futterrohr: 500 mm * Medienleitung: 5 x 0-?? mm * Edelstahl V2A / 30 mm Dichtbreite * mit DrehmomentKontrollMutter KRASO® DKM* * MPA-geprüft bis 2,5 bar * Gas- und geruchsdicht-hochwertig im Sinne der TA-Luft! * IAF-geprüft: Radondicht! * geprüft nach FHRK-Prüfgrundlage GE 101 *In seltenen Fällen müssen konstruktionsbedingt Inbusschrauben verwendet werden. Achtung: Sonderdichteinsätze werden speziell auf Kundenwunsch angefertigt und sind somit vom Umtausch ausgeschlossen. | 40169300 | 4062439028518 | 22 | kg | 699 | 4.7% | 731.853 | Stück | 1 | 1 | 50 | 50 | 3
KDI35030SD6 | Typ SD 30 V2A 350/6x0-?? | KRASO® Sonder Dichteinsatz Typ SD30 * für Kernbohrung/Futterrohr: 350 mm * Medienleitung: 6 x 0-?? mm * Edelstahl V2A / 30 mm Dichtbreite * mit DrehmomentKontrollMutter KRASO® DKM* * MPA-geprüft bis 2,5 bar * Gas- und geruchsdicht-hochwertig im Sinne der TA-Luft! * IAF-geprüft: Radondicht! * geprüft nach FHRK-Prüfgrundlage GE 101 *In seltenen Fällen müssen konstruktionsbedingt Inbusschrauben verwendet werden. Achtung: Sonderdichteinsätze werden speziell auf Kundenwunsch angefertigt und sind somit vom Umtausch ausgeschlossen. | 40169300 | 4062439026446 | 11 | kg | 500.5 | 4.7% | 524.0235 | Stück | 1 | 1 | 35 | 35 | 3
KDI50030SD7 | Typ SD 30 V2A 500/7x0-?? | KRASO® Sonder Dichteinsatz Typ SD30 * für Kernbohrung/Futterrohr: 500 mm * Medienleitung: 7 x 0-?? mm * Edelstahl V2A / 30 mm Dichtbreite * mit DrehmomentKontrollMutter KRASO® DKM* * MPA-geprüft bis 2,5 bar * Gas- und geruchsdicht-hochwertig im Sinne der TA-Luft! * IAF-geprüft: Radondicht! * geprüft nach FHRK-Prüfgrundlage GE 101 *In seltenen Fällen müssen konstruktionsbedingt Inbusschrauben verwendet werden. Achtung: Sonderdichteinsätze werden speziell auf Kundenwunsch angefertigt und sind somit vom Umtausch ausgeschlossen. | 40169300 | 4062439028532 | 22 | kg | 722 | 4.7% | 755.934 | Stück | 1 | 1 | 50 | 50 | 3
KDI50030SD8 | Typ SD 30 V2A 500/8x0-?? | KRASO® Sonder Dichteinsatz Typ SD30 * für Kernbohrung/Futterrohr: 500 mm * Medienleitung: 8 x 0-?? mm * Edelstahl V2A / 30 mm Dichtbreite * mit DrehmomentKontrollMutter KRASO® DKM* * MPA-geprüft bis 2,5 bar * Gas- und geruchsdicht-hochwertig im Sinne der TA-Luft! * IAF-geprüft: Radondicht! * geprüft nach FHRK-Prüfgrundlage GE 101 *In seltenen Fällen müssen konstruktionsbedingt Inbusschrauben verwendet werden. Achtung: Sonderdichteinsätze werden speziell auf Kundenwunsch angefertigt und sind somit vom Umtausch ausgeschlossen. | 40169300 | 4062439028549 | 22 | kg | 733.5 | 4.7% | 767.9745 | Stück | 1 | 1 | 50 | 50 | 3
KDI50030SD9 | Typ SD 30 V2A 500/9x0-?? | KRASO® Sonder Dichteinsatz Typ SD30 * für Kernbohrung/Futterrohr: 500 mm * Medienleitung: 9 x 0-?? mm * Edelstahl V2A / 30 mm Dichtbreite * mit DrehmomentKontrollMutter KRASO® DKM* * MPA-geprüft bis 2,5 bar * Gas- und geruchsdicht-hochwertig im Sinne der TA-Luft! * IAF-geprüft: Radondicht! * geprüft nach FHRK-Prüfgrundlage GE 101 *In seltenen Fällen müssen konstruktionsbedingt Inbusschrauben verwendet werden. Achtung: Sonderdichteinsätze werden speziell auf Kundenwunsch angefertigt und sind somit vom Umtausch ausgeschlossen. | 40169300 | 4062439028556 | 22 | kg | 745 | 4.7% | 780.015 | Stück | 1 | 1 | 50 | 50 | 3
KDI06030SD | Typ SD 30 V2A 60/1x0-35 | KRASO® Sonder Dichteinsatz Typ SD30 * für Kernbohrung/Futterrohr: 60 mm * Medienleitung: 0-35 mm * Edelstahl V2A / 30 mm Dichtbreite * mit DrehmomentKontrollMutter KRASO® DKM* * MPA-geprüft bis 2,5 bar * Gas- und geruchsdicht-hochwertig im Sinne der TA-Luft! * IAF-geprüft: Radondicht! * geprüft nach FHRK-Prüfgrundlage GE 101 *In seltenen Fällen müssen konstruktionsbedingt Inbusschrauben verwendet werden. Achtung: Sonderdichteinsätze werden speziell auf Kundenwunsch angefertigt und sind somit vom Umtausch ausgeschlossen. | 40169300 | 4062439018182 | 0.4 | kg | 100 | 4.7% | 104.7 | Stück | 1 | 1 | 10 | 10 | 6
KDI06030SD2 | Typ SD 30 V2A 60/2x0-20 | KRASO® Sonder Dichteinsatz Typ SD30 * für Kernbohrung/Futterrohr: 60 mm * Medienleitung: 2 x 0-20 mm * Edelstahl V2A / 30 mm Dichtbreite * mit DrehmomentKontrollMutter KRASO® DKM* * MPA-geprüft bis 2,5 bar * Gas- und geruchsdicht-hochwertig im Sinne der TA-Luft! * IAF-geprüft: Radondicht! * geprüft nach FHRK-Prüfgrundlage GE 101 *In seltenen Fällen müssen konstruktionsbedingt Inbusschrauben verwendet werden. Achtung: Sonderdichteinsätze werden speziell auf Kundenwunsch angefertigt und sind somit vom Umtausch ausgeschlossen. | 40169300 | 4062439018199 | 0.4 | kg | 118 | 4.7% | 123.546 | Stück | 1 | 1 | 10 | 10 | 6
KDI06030SD3 | Typ SD 30 V2A 60/3x0-18 | KRASO® Sonder Dichteinsatz Typ SD30 * für Kernbohrung/Futterrohr: 60 mm * Medienleitung: 3 x 0-18 mm * Edelstahl V2A / 30 mm Dichtbreite * mit DrehmomentKontrollMutter KRASO® DKM* * MPA-geprüft bis 2,5 bar * Gas- und geruchsdicht-hochwertig im Sinne der TA-Luft! * IAF-geprüft: Radondicht! * geprüft nach FHRK-Prüfgrundlage GE 101 *In seltenen Fällen müssen konstruktionsbedingt Inbusschrauben verwendet werden. Achtung: Sonderdichteinsätze werden speziell auf Kundenwunsch angefertigt und sind somit vom Umtausch ausgeschlossen. | 40169300 | 4062439018205 | 0.4 | kg | 136 | 4.7% | 142.392 | Stück | 1 | 1 | 10 | 10 | 6
KDI06030SD4 | Typ SD 30 V2A 60/4x0-15 | KRASO® Sonder Dichteinsatz Typ SD30 * für Kernbohrung/Futterrohr: 60 mm * Medienleitung: 4 x 0-15 mm * Edelstahl V2A / 30 mm Dichtbreite * mit DrehmomentKontrollMutter KRASO® DKM* * MPA-geprüft bis 2,5 bar * Gas- und geruchsdicht-hochwertig im Sinne der TA-Luft! * IAF-geprüft: Radondicht! * geprüft nach FHRK-Prüfgrundlage GE 101 *In seltenen Fällen müssen konstruktionsbedingt Inbusschrauben verwendet werden. Achtung: Sonderdichteinsätze werden speziell auf Kundenwunsch angefertigt und sind somit vom Umtausch ausgeschlossen. | 40169300 | 4062439018212 | 0.4 | kg | 154 | 4.7% | 161.238 | Stück | 1 | 1 | 10 | 10 | 6
KDI06030SD5 | Typ SD 30 V2A 60/5x0-13 | KRASO® Sonder Dichteinsatz Typ SD30 * für Kernbohrung/Futterrohr: 60 mm * Medienleitung: 5 x 0-13 mm * Edelstahl V2A / 30 mm Dichtbreite * mit DrehmomentKontrollMutter KRASO® DKM* * MPA-geprüft bis 2,5 bar * Gas- und geruchsdicht-hochwertig im Sinne der TA-Luft! * IAF-geprüft: Radondicht! * geprüft nach FHRK-Prüfgrundlage GE 101 *In seltenen Fällen müssen konstruktionsbedingt Inbusschrauben verwendet werden. Achtung: Sonderdichteinsätze werden speziell auf Kundenwunsch angefertigt und sind somit vom Umtausch ausgeschlossen. | 40169300 | 4062439018229 | 0.4 | kg | 172 | 4.7% | 180.084 | Stück | 1 | 1 | 10 | 10 | 6
KDI40030SD6 | Typ SD 30 V2A 400/6x0-?? | KRASO® Sonder Dichteinsatz Typ SD30 * für Kernbohrung/Futterrohr: 400 mm * Medienleitung: 6 x 0-?? mm * Edelstahl V2A / 30 mm Dichtbreite * mit DrehmomentKontrollMutter KRASO® DKM* * MPA-geprüft bis 2,5 bar * Gas- und geruchsdicht-hochwertig im Sinne der TA-Luft! * IAF-geprüft: Radondicht! * geprüft nach FHRK-Prüfgrundlage GE 101 *In seltenen Fällen müssen konstruktionsbedingt Inbusschrauben verwendet werden. Achtung: Sonderdichteinsätze werden speziell auf Kundenwunsch angefertigt und sind somit vom Umtausch ausgeschlossen. | 40169300 | 4062439027085 | 14 | kg | 561.5 | 4.7% | 587.8905 | Stück | 1 | 1 | 40 | 40 | 3
KDI06030SD7 | Typ SD 30 V2A 60/7x0-10 | KRASO® Sonder Dichteinsatz Typ SD30 * für Kernbohrung/Futterrohr: 60 mm * Medienleitung: 7 x 0-10 mm * Edelstahl V2A / 30 mm Dichtbreite * mit DrehmomentKontrollMutter KRASO® DKM* * MPA-geprüft bis 2,5 bar * Gas- und geruchsdicht-hochwertig im Sinne der TA-Luft! * IAF-geprüft: Radondicht! * geprüft nach FHRK-Prüfgrundlage GE 101 *In seltenen Fällen müssen konstruktionsbedingt Inbusschrauben verwendet werden. Achtung: Sonderdichteinsätze werden speziell auf Kundenwunsch angefertigt und sind somit vom Umtausch ausgeschlossen. | 40169300 | 4062439018243 | 0.4 | kg | 195 | 4.7% | 204.165 | Stück | 1 | 1 | 10 | 10 | 6
KDI06030SD8 | Typ SD 30 V2A 60/8x0-8 | KRASO® Sonder Dichteinsatz Typ SD30 * für Kernbohrung/Futterrohr: 60 mm * Medienleitung: 8 x 0-8 mm * Edelstahl V2A / 30 mm Dichtbreite * mit DrehmomentKontrollMutter KRASO® DKM* * MPA-geprüft bis 2,5 bar * Gas- und geruchsdicht-hochwertig im Sinne der TA-Luft! * IAF-geprüft: Radondicht! * geprüft nach FHRK-Prüfgrundlage GE 101 *In seltenen Fällen müssen konstruktionsbedingt Inbusschrauben verwendet werden. Achtung: Sonderdichteinsätze werden speziell auf Kundenwunsch angefertigt und sind somit vom Umtausch ausgeschlossen. | 40169300 | 4062439083265 | 0.4 | kg | 206.5 | 4.7% | 216.2055 | Stück | 1 | 1 | 10 | 10 | 6
KDI07030SD10 | Typ SD 30 V2A 70/10x0-7 | KRASO® Sonder Dichteinsatz Typ SD30 * für Kernbohrung/Futterrohr: 70 mm * Medienleitung: 10 x 0-7 mm * Edelstahl V2A / 30 mm Dichtbreite * mit DrehmomentKontrollMutter KRASO® DKM* * MPA-geprüft bis 2,5 bar * Gas- und geruchsdicht-hochwertig im Sinne der TA-Luft! * IAF-geprüft: Radondicht! * geprüft nach FHRK-Prüfgrundlage GE 101 *In seltenen Fällen müssen konstruktionsbedingt Inbusschrauben verwendet werden. Achtung: Sonderdichteinsätze werden speziell auf Kundenwunsch angefertigt und sind somit vom Umtausch ausgeschlossen. | 40169300 | 4062439018632 | 0.5 | kg | 229.5 | 4.7% | 240.2865 | Stück | 1 | 1 | 10 | 10 | 6
KDI07030SD | Typ SD 30 V2A 70/1x0-45 | KRASO® Sonder Dichteinsatz Typ SD30 * für Kernbohrung/Futterrohr: 70 mm * Medienleitung: 0-45 mm * Edelstahl V2A / 30 mm Dichtbreite * mit DrehmomentKontrollMutter KRASO® DKM* * MPA-geprüft bis 2,5 bar * Gas- und geruchsdicht-hochwertig im Sinne der TA-Luft! * IAF-geprüft: Radondicht! * geprüft nach FHRK-Prüfgrundlage GE 101 *In seltenen Fällen müssen konstruktionsbedingt Inbusschrauben verwendet werden. Achtung: Sonderdichteinsätze werden speziell auf Kundenwunsch angefertigt und sind somit vom Umtausch ausgeschlossen. | 40169300 | 4062439018625 | 0.5 | kg | 100 | 4.7% | 104.7 | Stück | 1 | 1 | 10 | 10 | 6
KDI07030SD2 | Typ SD 30 V2A 70/2x0-25 | KRASO® Sonder Dichteinsatz Typ SD30 * für Kernbohrung/Futterrohr: 70 mm * Medienleitung: 2 x 0-25 mm * Edelstahl V2A / 30 mm Dichtbreite * mit DrehmomentKontrollMutter KRASO® DKM* * MPA-geprüft bis 2,5 bar * Gas- und geruchsdicht-hochwertig im Sinne der TA-Luft! * IAF-geprüft: Radondicht! * geprüft nach FHRK-Prüfgrundlage GE 101 *In seltenen Fällen müssen konstruktionsbedingt Inbusschrauben verwendet werden. Achtung: Sonderdichteinsätze werden speziell auf Kundenwunsch angefertigt und sind somit vom Umtausch ausgeschlossen. | 40169300 | 4062439018649 | 0.5 | kg | 118 | 4.7% | 123.546 | Stück | 1 | 1 | 10 | 10 | 6
KDI07030SD3 | Typ SD 30 V2A 70/3x0-22 | KRASO® Sonder Dichteinsatz Typ SD30 * für Kernbohrung/Futterrohr: 70 mm * Medienleitung: 3 x 0-22 mm * Edelstahl V2A / 30 mm Dichtbreite * mit DrehmomentKontrollMutter KRASO® DKM* * MPA-geprüft bis 2,5 bar * Gas- und geruchsdicht-hochwertig im Sinne der TA-Luft! * IAF-geprüft: Radondicht! * geprüft nach FHRK-Prüfgrundlage GE 101 *In seltenen Fällen müssen konstruktionsbedingt Inbusschrauben verwendet werden. Achtung: Sonderdichteinsätze werden speziell auf Kundenwunsch angefertigt und sind somit vom Umtausch ausgeschlossen. | 40169300 | 4062439018656 | 0.5 | kg | 136 | 4.7% | 142.392 | Stück | 1 | 1 | 10 | 10 | 6
KDI07030SD4 | Typ SD 30 V2A 70/4x0-19 | KRASO® Sonder Dichteinsatz Typ SD30 * für Kernbohrung/Futterrohr: 70 mm * Medienleitung: 4 x 0-19 mm * Edelstahl V2A / 30 mm Dichtbreite * mit DrehmomentKontrollMutter KRASO® DKM* * MPA-geprüft bis 2,5 bar * Gas- und geruchsdicht-hochwertig im Sinne der TA-Luft! * IAF-geprüft: Radondicht! * geprüft nach FHRK-Prüfgrundlage GE 101 *In seltenen Fällen müssen konstruktionsbedingt Inbusschrauben verwendet werden. Achtung: Sonderdichteinsätze werden speziell auf Kundenwunsch angefertigt und sind somit vom Umtausch ausgeschlossen. | 40169300 | 4062439018663 | 0.5 | kg | 154 | 4.7% | 161.238 | Stück | 1 | 1 | 10 | 10 | 6
KDI07030SD5 | Typ SD 30 V2A 70/5x0-17 | KRASO® Sonder Dichteinsatz Typ SD30 * für Kernbohrung/Futterrohr: 70 mm * Medienleitung: 5 x 0-17 mm * Edelstahl V2A / 30 mm Dichtbreite * mit DrehmomentKontrollMutter KRASO® DKM* * MPA-geprüft bis 2,5 bar * Gas- und geruchsdicht-hochwertig im Sinne der TA-Luft! * IAF-geprüft: Radondicht! * geprüft nach FHRK-Prüfgrundlage GE 101 *In seltenen Fällen müssen konstruktionsbedingt Inbusschrauben verwendet werden. Achtung: Sonderdichteinsätze werden speziell auf Kundenwunsch angefertigt und sind somit vom Umtausch ausgeschlossen. | 40169300 | 4062439018670 | 0.5 | kg | 172 | 4.7% | 180.084 | Stück | 1 | 1 | 10 | 10 | 6
KDI45030SD6 | Typ SD 30 V2A 450/6x0-?? | KRASO® Sonder Dichteinsatz Typ SD30 * für Kernbohrung/Futterrohr: 450 mm * Medienleitung: 6 x 0-?? mm * Edelstahl V2A / 30 mm Dichtbreite * mit DrehmomentKontrollMutter KRASO® DKM* * MPA-geprüft bis 2,5 bar * Gas- und geruchsdicht-hochwertig im Sinne der TA-Luft! * IAF-geprüft: Radondicht! * geprüft nach FHRK-Prüfgrundlage GE 101 *In seltenen Fällen müssen konstruktionsbedingt Inbusschrauben verwendet werden. Achtung: Sonderdichteinsätze werden speziell auf Kundenwunsch angefertigt und sind somit vom Umtausch ausgeschlossen. | 40169300 | 4062439027894 | 18 | kg | 646.5 | 4.7% | 676.8855 | Stück | 1 | 1 | 45 | 45 | 3
KDI07030SD7 | Typ SD 30 V2A 70/7x0-12 | KRASO® Sonder Dichteinsatz Typ SD30 * für Kernbohrung/Futterrohr: 70 mm * Medienleitung: 7 x 0-12 mm * Edelstahl V2A / 30 mm Dichtbreite * mit DrehmomentKontrollMutter KRASO® DKM* * MPA-geprüft bis 2,5 bar * Gas- und geruchsdicht-hochwertig im Sinne der TA-Luft! * IAF-geprüft: Radondicht! * geprüft nach FHRK-Prüfgrundlage GE 101 *In seltenen Fällen müssen konstruktionsbedingt Inbusschrauben verwendet werden. Achtung: Sonderdichteinsätze werden speziell auf Kundenwunsch angefertigt und sind somit vom Umtausch ausgeschlossen. | 40169300 | 4062439018694 | 0.5 | kg | 195 | 4.7% | 204.165 | Stück | 1 | 1 | 10 | 10 | 6
KDI07030SD8 | Typ SD 30 V2A 70/8x0-10 | KRASO® Sonder Dichteinsatz Typ SD30 * für Kernbohrung/Futterrohr: 70 mm * Medienleitung: 8 x 0-10 mm * Edelstahl V2A / 30 mm Dichtbreite * mit DrehmomentKontrollMutter KRASO® DKM* * MPA-geprüft bis 2,5 bar * Gas- und geruchsdicht-hochwertig im Sinne der TA-Luft! * IAF-geprüft: Radondicht! * geprüft nach FHRK-Prüfgrundlage GE 101 *In seltenen Fällen müssen konstruktionsbedingt Inbusschrauben verwendet werden. Achtung: Sonderdichteinsätze werden speziell auf Kundenwunsch angefertigt und sind somit vom Umtausch ausgeschlossen. | 40169300 | 4062439018700 | 0.5 | kg | 206.5 | 4.7% | 216.2055 | Stück | 1 | 1 | 10 | 10 | 6
KDI07030SD9 | Typ SD 30 V2A 70/9x0-8 | KRASO® Sonder Dichteinsatz Typ SD30 * für Kernbohrung/Futterrohr: 70 mm * Medienleitung: 9 x 0-8 mm * Edelstahl V2A / 30 mm Dichtbreite * mit DrehmomentKontrollMutter KRASO® DKM* * MPA-geprüft bis 2,5 bar * Gas- und geruchsdicht-hochwertig im Sinne der TA-Luft! * IAF-geprüft: Radondicht! * geprüft nach FHRK-Prüfgrundlage GE 101 *In seltenen Fällen müssen konstruktionsbedingt Inbusschrauben verwendet werden. Achtung: Sonderdichteinsätze werden speziell auf Kundenwunsch angefertigt und sind somit vom Umtausch ausgeschlossen. | 40169300 | 4062439018717 | 0.5 | kg | 218 | 4.7% | 228.246 | Stück | 1 | 1 | 10 | 10 | 6
KDI08030SD10 | Typ SD 30 V2A 80/10x0-10 | KRASO® Sonder Dichteinsatz Typ SD30 * für Kernbohrung/Futterrohr: 80 mm * Medienleitung: 10 x 0-10 mm * Edelstahl V2A / 30 mm Dichtbreite * mit DrehmomentKontrollMutter KRASO® DKM* * MPA-geprüft bis 2,5 bar * Gas- und geruchsdicht-hochwertig im Sinne der TA-Luft! * IAF-geprüft: Radondicht! * geprüft nach FHRK-Prüfgrundlage GE 101 *In seltenen Fällen müssen konstruktionsbedingt Inbusschrauben verwendet werden. Achtung: Sonderdichteinsätze werden speziell auf Kundenwunsch angefertigt und sind somit vom Umtausch ausgeschlossen. | 40169300 | 4062439019257 | 0.7 | kg | 237.5 | 4.7% | 248.6625 | Stück | 1 | 1 | 10 | 10 | 6
KDI08030SD | Typ SD 30 V2A 80/1x0-55 | KRASO® Sonder Dichteinsatz Typ SD30 * für Kernbohrung/Futterrohr: 80 mm * Medienleitung: 0-55 mm * Edelstahl V2A / 30 mm Dichtbreite * mit DrehmomentKontrollMutter KRASO® DKM* * MPA-geprüft bis 2,5 bar * Gas- und geruchsdicht-hochwertig im Sinne der TA-Luft! * IAF-geprüft: Radondicht! * geprüft nach FHRK-Prüfgrundlage GE 101 *In seltenen Fällen müssen konstruktionsbedingt Inbusschrauben verwendet werden. Achtung: Sonderdichteinsätze werden speziell auf Kundenwunsch angefertigt und sind somit vom Umtausch ausgeschlossen. | 40169300 | 4062439019240 | 0.7 | kg | 108 | 4.7% | 113.076 | Stück | 1 | 1 | 10 | 10 | 6
KDI08030SD2 | Typ SD 30 V2A 80/2x0-30 | KRASO® Sonder Dichteinsatz Typ SD30 * für Kernbohrung/Futterrohr: 80 mm * Medienleitung: 2 x 0-30 mm * Edelstahl V2A / 30 mm Dichtbreite * mit DrehmomentKontrollMutter KRASO® DKM* * MPA-geprüft bis 2,5 bar * Gas- und geruchsdicht-hochwertig im Sinne der TA-Luft! * IAF-geprüft: Radondicht! * geprüft nach FHRK-Prüfgrundlage GE 101 *In seltenen Fällen müssen konstruktionsbedingt Inbusschrauben verwendet werden. Achtung: Sonderdichteinsätze werden speziell auf Kundenwunsch angefertigt und sind somit vom Umtausch ausgeschlossen. | 40169300 | 4062439019264 | 0.7 | kg | 126 | 4.7% | 131.922 | Stück | 1 | 1 | 10 | 10 | 6
KDI08030SD3 | Typ SD 30 V2A 80/3x0-27 | KRASO® Sonder Dichteinsatz Typ SD30 * für Kernbohrung/Futterrohr: 80 mm * Medienleitung: 3 x 0-27 mm * Edelstahl V2A / 30 mm Dichtbreite * mit DrehmomentKontrollMutter KRASO® DKM* * MPA-geprüft bis 2,5 bar * Gas- und geruchsdicht-hochwertig im Sinne der TA-Luft! * IAF-geprüft: Radondicht! * geprüft nach FHRK-Prüfgrundlage GE 101 *In seltenen Fällen müssen konstruktionsbedingt Inbusschrauben verwendet werden. Achtung: Sonderdichteinsätze werden speziell auf Kundenwunsch angefertigt und sind somit vom Umtausch ausgeschlossen. | 40169300 | 4062439019271 | 0.7 | kg | 144 | 4.7% | 150.768 | Stück | 1 | 1 | 10 | 10 | 6
KDI08030SD4 | Typ SD 30 V2A 80/4x0-24 | KRASO® Sonder Dichteinsatz Typ SD30 * für Kernbohrung/Futterrohr: 80 mm * Medienleitung: 4 x 0-24 mm * Edelstahl V2A / 30 mm Dichtbreite * mit DrehmomentKontrollMutter KRASO® DKM* * MPA-geprüft bis 2,5 bar * Gas- und geruchsdicht-hochwertig im Sinne der TA-Luft! * IAF-geprüft: Radondicht! * geprüft nach FHRK-Prüfgrundlage GE 101 *In seltenen Fällen müssen konstruktionsbedingt Inbusschrauben verwendet werden. Achtung: Sonderdichteinsätze werden speziell auf Kundenwunsch angefertigt und sind somit vom Umtausch ausgeschlossen. | 40169300 | 4062439019288 | 0.7 | kg | 162 | 4.7% | 169.614 | Stück | 1 | 1 | 10 | 10 | 6
KDI08030SD5 | Typ SD 30 V2A 80/5x0-20 | KRASO® Sonder Dichteinsatz Typ SD30 * für Kernbohrung/Futterrohr: 80 mm * Medienleitung: 5 x 0-20 mm * Edelstahl V2A / 30 mm Dichtbreite * mit DrehmomentKontrollMutter KRASO® DKM* * MPA-geprüft bis 2,5 bar * Gas- und geruchsdicht-hochwertig im Sinne der TA-Luft! * IAF-geprüft: Radondicht! * geprüft nach FHRK-Prüfgrundlage GE 101 *In seltenen Fällen müssen konstruktionsbedingt Inbusschrauben verwendet werden. Achtung: Sonderdichteinsätze werden speziell auf Kundenwunsch angefertigt und sind somit vom Umtausch ausgeschlossen. | 40169300 | 4062439019295 | 0.7 | kg | 180 | 4.7% | 188.46 | Stück | 1 | 1 | 10 | 10 | 6
KDI50030SD6 | Typ SD 30 V2A 500/6x0-?? | KRASO® Sonder Dichteinsatz Typ SD30 * für Kernbohrung/Futterrohr: 500 mm * Medienleitung: 6 x 0-?? mm * Edelstahl V2A / 30 mm Dichtbreite * mit DrehmomentKontrollMutter KRASO® DKM* * MPA-geprüft bis 2,5 bar * Gas- und geruchsdicht-hochwertig im Sinne der TA-Luft! * IAF-geprüft: Radondicht! * geprüft nach FHRK-Prüfgrundlage GE 101 *In seltenen Fällen müssen konstruktionsbedingt Inbusschrauben verwendet werden. Achtung: Sonderdichteinsätze werden speziell auf Kundenwunsch angefertigt und sind somit vom Umtausch ausgeschlossen. | 40169300 | 4062439028525 | 22 | kg | 710.5 | 4.7% | 743.8935 | Stück | 1 | 1 | 50 | 50 | 3
KDI08030SD7 | Typ SD 30 V2A 80/7x0-15 | KRASO® Sonder Dichteinsatz Typ SD30 * für Kernbohrung/Futterrohr: 80 mm * Medienleitung: 7 x 0-15 mm * Edelstahl V2A / 30 mm Dichtbreite * mit DrehmomentKontrollMutter KRASO® DKM* * MPA-geprüft bis 2,5 bar * Gas- und geruchsdicht-hochwertig im Sinne der TA-Luft! * IAF-geprüft: Radondicht! * geprüft nach FHRK-Prüfgrundlage GE 101 *In seltenen Fällen müssen konstruktionsbedingt Inbusschrauben verwendet werden. Achtung: Sonderdichteinsätze werden speziell auf Kundenwunsch angefertigt und sind somit vom Umtausch ausgeschlossen. | 40169300 | 4062439019318 | 0.7 | kg | 203 | 4.7% | 212.541 | Stück | 1 | 1 | 10 | 10 | 6
KDI08030SD8 | Typ SD 30 V2A 80/8x0-14 | KRASO® Sonder Dichteinsatz Typ SD30 * für Kernbohrung/Futterrohr: 80 mm * Medienleitung: 8 x 0-14 mm * Edelstahl V2A / 30 mm Dichtbreite * mit DrehmomentKontrollMutter KRASO® DKM* * MPA-geprüft bis 2,5 bar * Gas- und geruchsdicht-hochwertig im Sinne der TA-Luft! * IAF-geprüft: Radondicht! * geprüft nach FHRK-Prüfgrundlage GE 101 *In seltenen Fällen müssen konstruktionsbedingt Inbusschrauben verwendet werden. Achtung: Sonderdichteinsätze werden speziell auf Kundenwunsch angefertigt und sind somit vom Umtausch ausgeschlossen. | 40169300 | 4062439019325 | 0.7 | kg | 214.5 | 4.7% | 224.5815 | Stück | 1 | 1 | 10 | 10 | 6
KDI08030SD9 | Typ SD 30 V2A 80/9x0-12 | KRASO® Sonder Dichteinsatz Typ SD30 * für Kernbohrung/Futterrohr: 80 mm * Medienleitung: 9 x 0-12 mm * Edelstahl V2A / 30 mm Dichtbreite * mit DrehmomentKontrollMutter KRASO® DKM* * MPA-geprüft bis 2,5 bar * Gas- und geruchsdicht-hochwertig im Sinne der TA-Luft! * IAF-geprüft: Radondicht! * geprüft nach FHRK-Prüfgrundlage GE 101 *In seltenen Fällen müssen konstruktionsbedingt Inbusschrauben verwendet werden. Achtung: Sonderdichteinsätze werden speziell auf Kundenwunsch angefertigt und sind somit vom Umtausch ausgeschlossen. | 40169300 | 4062439019332 | 0.7 | kg | 226 | 4.7% | 236.622 | Stück | 1 | 1 | 10 | 10 | 6
KDI10030SDG10 | Typ SD 30-T V2A 100/10x0-16 | KRASO® Sonder Dichteinsatz Typ SD30-T, geteilt * für Kernbohrung/Futterrohr: 100 mm * Medienleitung: 10 x 0-16 mm * Edelstahl V2A / 30 mm Dichtbreite * mit DrehmomentKontrollMutter KRASO® DKM* * MPA-geprüft bis 2,5 bar * Gas- und geruchsdicht-hochwertig im Sinne der TA-Luft! * IAF-geprüft: Radondicht! * geprüft nach FHRK-Prüfgrundlage GE 101 *In seltenen Fällen müssen konstruktionsbedingt Inbusschrauben verwendet werden. Achtung: Sonderdichteinsätze werden speziell auf Kundenwunsch angefertigt und sind somit vom Umtausch ausgeschlossen. | 40169300 | 4062439020727 | 1 | kg | 253.5 | 4.7% | 265.4145 | Stück | 1 | 1 | 10 | 10 | 6
KDI10030SDG | Typ SD 30-T V2A 100/1x0-75 | KRASO® Sonder Dichteinsatz Typ SD30-T, geteilt * für Kernbohrung/Futterrohr: 100 mm * Medienleitung: 0-75 mm * Edelstahl V2A / 30 mm Dichtbreite * mit DrehmomentKontrollMutter KRASO® DKM* * MPA-geprüft bis 2,5 bar * Gas- und geruchsdicht-hochwertig im Sinne der TA-Luft! * IAF-geprüft: Radondicht! * geprüft nach FHRK-Prüfgrundlage GE 101 *In seltenen Fällen müssen konstruktionsbedingt Inbusschrauben verwendet werden. Achtung: Sonderdichteinsätze werden speziell auf Kundenwunsch angefertigt und sind somit vom Umtausch ausgeschlossen. | 40169300 | 4062439020710 | 1 | kg | 124 | 4.7% | 129.828 | Stück | 1 | 1 | 10 | 10 | 6
KDI10030SDG2 | Typ SD 30-T V2A 100/2x0-40 | KRASO® Sonder Dichteinsatz Typ SD30-T, geteilt * für Kernbohrung/Futterrohr: 100 mm * Medienleitung: 2 x 0-40 mm * Edelstahl V2A / 30 mm Dichtbreite * mit DrehmomentKontrollMutter KRASO® DKM* * MPA-geprüft bis 2,5 bar * Gas- und geruchsdicht-hochwertig im Sinne der TA-Luft! * IAF-geprüft: Radondicht! * geprüft nach FHRK-Prüfgrundlage GE 101 *In seltenen Fällen müssen konstruktionsbedingt Inbusschrauben verwendet werden. Achtung: Sonderdichteinsätze werden speziell auf Kundenwunsch angefertigt und sind somit vom Umtausch ausgeschlossen. | 40169300 | 4062439020734 | 1 | kg | 142 | 4.7% | 148.674 | Stück | 1 | 1 | 10 | 10 | 6
KDI10030SDG3 | Typ SD 30-T V2A 100/3x0-36 | KRASO® Sonder Dichteinsatz Typ SD30-T, geteilt * für Kernbohrung/Futterrohr: 100 mm * Medienleitung: 3 x 0-36 mm * Edelstahl V2A / 30 mm Dichtbreite * mit DrehmomentKontrollMutter KRASO® DKM* * MPA-geprüft bis 2,5 bar * Gas- und geruchsdicht-hochwertig im Sinne der TA-Luft! * IAF-geprüft: Radondicht! * geprüft nach FHRK-Prüfgrundlage GE 101 *In seltenen Fällen müssen konstruktionsbedingt Inbusschrauben verwendet werden. Achtung: Sonderdichteinsätze werden speziell auf Kundenwunsch angefertigt und sind somit vom Umtausch ausgeschlossen. | 40169300 | 4062439020741 | 1 | kg | 160 | 4.7% | 167.52 | Stück | 1 | 1 | 10 | 10 | 6
KDI10030SDG4 | Typ SD 30-T V2A 100/4x0-32 | KRASO® Sonder Dichteinsatz Typ SD30-T, geteilt * für Kernbohrung/Futterrohr: 100 mm * Medienleitung: 4 x 0-32 mm * Edelstahl V2A / 30 mm Dichtbreite * mit DrehmomentKontrollMutter KRASO® DKM* * MPA-geprüft bis 2,5 bar * Gas- und geruchsdicht-hochwertig im Sinne der TA-Luft! * IAF-geprüft: Radondicht! * geprüft nach FHRK-Prüfgrundlage GE 101 *In seltenen Fällen müssen konstruktionsbedingt Inbusschrauben verwendet werden. Achtung: Sonderdichteinsätze werden speziell auf Kundenwunsch angefertigt und sind somit vom Umtausch ausgeschlossen. | 40169300 | 4062439020758 | 1 | kg | 178 | 4.7% | 186.366 | Stück | 1 | 1 | 10 | 10 | 6
KDI10030SDG5 | Typ SD 30-T V2A 100/5x0-28 | KRASO® Sonder Dichteinsatz Typ SD30-T, geteilt * für Kernbohrung/Futterrohr: 100 mm * Medienleitung: 5 x 0-28 mm * Edelstahl V2A / 30 mm Dichtbreite * mit DrehmomentKontrollMutter KRASO® DKM* * MPA-geprüft bis 2,5 bar * Gas- und geruchsdicht-hochwertig im Sinne der TA-Luft! * IAF-geprüft: Radondicht! * geprüft nach FHRK-Prüfgrundlage GE 101 *In seltenen Fällen müssen konstruktionsbedingt Inbusschrauben verwendet werden. Achtung: Sonderdichteinsätze werden speziell auf Kundenwunsch angefertigt und sind somit vom Umtausch ausgeschlossen. | 40169300 | 4062439020765 | 1 | kg | 196 | 4.7% | 205.212 | Stück | 1 | 1 | 10 | 10 | 6
KDI10030SDG6 | Typ SD 30-T V2A 100/6x0-24 | KRASO® Sonder Dichteinsatz Typ SD30-T, geteilt * für Kernbohrung/Futterrohr: 100 mm * Medienleitung: 6 x 0-24 mm * Edelstahl V2A / 30 mm Dichtbreite * mit DrehmomentKontrollMutter KRASO® DKM* * MPA-geprüft bis 2,5 bar * Gas- und geruchsdicht-hochwertig im Sinne der TA-Luft! * IAF-geprüft: Radondicht! * geprüft nach FHRK-Prüfgrundlage GE 101 *In seltenen Fällen müssen konstruktionsbedingt Inbusschrauben verwendet werden. Achtung: Sonderdichteinsätze werden speziell auf Kundenwunsch angefertigt und sind somit vom Umtausch ausgeschlossen. | 40169300 | 4062439020772 | 1 | kg | 207.5 | 4.7% | 217.2525 | Stück | 1 | 1 | 10 | 10 | 6
KDI10030SDG7 | Typ SD 30-T V2A 100/7x0-21 | KRASO® Sonder Dichteinsatz Typ SD30-T, geteilt * für Kernbohrung/Futterrohr: 100 mm * Medienleitung: 7 x 0-21 mm * Edelstahl V2A / 30 mm Dichtbreite * mit DrehmomentKontrollMutter KRASO® DKM* * MPA-geprüft bis 2,5 bar * Gas- und geruchsdicht-hochwertig im Sinne der TA-Luft! * IAF-geprüft: Radondicht! * geprüft nach FHRK-Prüfgrundlage GE 101 *In seltenen Fällen müssen konstruktionsbedingt Inbusschrauben verwendet werden. Achtung: Sonderdichteinsätze werden speziell auf Kundenwunsch angefertigt und sind somit vom Umtausch ausgeschlossen. | 40169300 | 4062439020789 | 1 | kg | 219 | 4.7% | 229.293 | Stück | 1 | 1 | 10 | 10 | 6
KDI10030SDG8 | Typ SD 30-T V2A 100/8x0-20 | KRASO® Sonder Dichteinsatz Typ SD30-T, geteilt * für Kernbohrung/Futterrohr: 100 mm * Medienleitung: 8 x 0-20 mm * Edelstahl V2A / 30 mm Dichtbreite * mit DrehmomentKontrollMutter KRASO® DKM* * MPA-geprüft bis 2,5 bar * Gas- und geruchsdicht-hochwertig im Sinne der TA-Luft! * IAF-geprüft: Radondicht! * geprüft nach FHRK-Prüfgrundlage GE 101 *In seltenen Fällen müssen konstruktionsbedingt Inbusschrauben verwendet werden. Achtung: Sonderdichteinsätze werden speziell auf Kundenwunsch angefertigt und sind somit vom Umtausch ausgeschlossen. | 40169300 | 4062439020796 | 1 | kg | 230.5 | 4.7% | 241.3335 | Stück | 1 | 1 | 10 | 10 | 6
KDI10030SDG9 | Typ SD 30-T V2A 100/9x0-17 | KRASO® Sonder Dichteinsatz Typ SD30-T, geteilt * für Kernbohrung/Futterrohr: 100 mm * Medienleitung: 9 x 0-17 mm * Edelstahl V2A / 30 mm Dichtbreite * mit DrehmomentKontrollMutter KRASO® DKM* * MPA-geprüft bis 2,5 bar * Gas- und geruchsdicht-hochwertig im Sinne der TA-Luft! * IAF-geprüft: Radondicht! * geprüft nach FHRK-Prüfgrundlage GE 101 *In seltenen Fällen müssen konstruktionsbedingt Inbusschrauben verwendet werden. Achtung: Sonderdichteinsätze werden speziell auf Kundenwunsch angefertigt und sind somit vom Umtausch ausgeschlossen. | 40169300 | 4062439020802 | 1 | kg | 242 | 4.7% | 253.374 | Stück | 1 | 1 | 10 | 10 | 6
KDI12530SDG10 | Typ SD 30-T V2A 125/10x0-23 | KRASO® Sonder Dichteinsatz Typ SD30-T, geteilt * für Kernbohrung/Futterrohr: 125 mm * Medienleitung: 10 x 0-23 mm * Edelstahl V2A / 30 mm Dichtbreite * mit DrehmomentKontrollMutter KRASO® DKM* * MPA-geprüft bis 2,5 bar * Gas- und geruchsdicht-hochwertig im Sinne der TA-Luft! * IAF-geprüft: Radondicht! * geprüft nach FHRK-Prüfgrundlage GE 101 *In seltenen Fällen müssen konstruktionsbedingt Inbusschrauben verwendet werden. Achtung: Sonderdichteinsätze werden speziell auf Kundenwunsch angefertigt und sind somit vom Umtausch ausgeschlossen. | 40169300 | 4062439021670 | 1.5 | kg | 287.5 | 4.7% | 301.0125 | Stück | 1 | 1 | 15 | 15 | 6
KDI12530SDG | Typ SD 30-T V2A 125/1x0-100 | KRASO® Sonder Dichteinsatz Typ SD30-T, geteilt * für Kernbohrung/Futterrohr: 125 mm * Medienleitung: 0-100 mm * Edelstahl V2A / 30 mm Dichtbreite * mit DrehmomentKontrollMutter KRASO® DKM* * MPA-geprüft bis 2,5 bar * Gas- und geruchsdicht-hochwertig im Sinne der TA-Luft! * IAF-geprüft: Radondicht! * geprüft nach FHRK-Prüfgrundlage GE 101 *In seltenen Fällen müssen konstruktionsbedingt Inbusschrauben verwendet werden. Achtung: Sonderdichteinsätze werden speziell auf Kundenwunsch angefertigt und sind somit vom Umtausch ausgeschlossen. | 40169300 | 4062439021663 | 1.5 | kg | 158 | 4.7% | 165.426 | Stück | 1 | 1 | 15 | 15 | 6
KDI12530SDG2 | Typ SD 30-T V2A 125/2x0-52 | KRASO® Sonder Dichteinsatz Typ SD30-T, geteilt * für Kernbohrung/Futterrohr: 125 mm * Medienleitung: 2 x 0-52 mm * Edelstahl V2A / 30 mm Dichtbreite * mit DrehmomentKontrollMutter KRASO® DKM* * MPA-geprüft bis 2,5 bar * Gas- und geruchsdicht-hochwertig im Sinne der TA-Luft! * IAF-geprüft: Radondicht! * geprüft nach FHRK-Prüfgrundlage GE 101 *In seltenen Fällen müssen konstruktionsbedingt Inbusschrauben verwendet werden. Achtung: Sonderdichteinsätze werden speziell auf Kundenwunsch angefertigt und sind somit vom Umtausch ausgeschlossen. | 40169300 | 4062439021687 | 1.5 | kg | 176 | 4.7% | 184.272 | Stück | 1 | 1 | 15 | 15 | 6
KDI12530SDG3 | Typ SD 30-T V2A 125/3x0-48 | KRASO® Sonder Dichteinsatz Typ SD30-T, geteilt * für Kernbohrung/Futterrohr: 125 mm * Medienleitung: 3 x 0-48 mm * Edelstahl V2A / 30 mm Dichtbreite * mit DrehmomentKontrollMutter KRASO® DKM* * MPA-geprüft bis 2,5 bar * Gas- und geruchsdicht-hochwertig im Sinne der TA-Luft! * IAF-geprüft: Radondicht! * geprüft nach FHRK-Prüfgrundlage GE 101 *In seltenen Fällen müssen konstruktionsbedingt Inbusschrauben verwendet werden. Achtung: Sonderdichteinsätze werden speziell auf Kundenwunsch angefertigt und sind somit vom Umtausch ausgeschlossen. | 40169300 | 4062439021694 | 1.5 | kg | 194 | 4.7% | 203.118 | Stück | 1 | 1 | 15 | 15 | 6
KDI12530SDG4 | Typ SD 30-T V2A 125/4x0-42 | KRASO® Sonder Dichteinsatz Typ SD30-T, geteilt * für Kernbohrung/Futterrohr: 125 mm * Medienleitung: 4 x 0-42 mm * Edelstahl V2A / 30 mm Dichtbreite * mit DrehmomentKontrollMutter KRASO® DKM* * MPA-geprüft bis 2,5 bar * Gas- und geruchsdicht-hochwertig im Sinne der TA-Luft! * IAF-geprüft: Radondicht! * geprüft nach FHRK-Prüfgrundlage GE 101 *In seltenen Fällen müssen konstruktionsbedingt Inbusschrauben verwendet werden. Achtung: Sonderdichteinsätze werden speziell auf Kundenwunsch angefertigt und sind somit vom Umtausch ausgeschlossen. | 40169300 | 4062439021700 | 1.5 | kg | 212 | 4.7% | 221.964 | Stück | 1 | 1 | 15 | 15 | 6
KDI12530SDG5 | Typ SD 30-T V2A 125/5x0-37 | KRASO® Sonder Dichteinsatz Typ SD30-T, geteilt * für Kernbohrung/Futterrohr: 125 mm * Medienleitung: 5 x 0-37 mm * Edelstahl V2A / 30 mm Dichtbreite * mit DrehmomentKontrollMutter KRASO® DKM* * MPA-geprüft bis 2,5 bar * Gas- und geruchsdicht-hochwertig im Sinne der TA-Luft! * IAF-geprüft: Radondicht! * geprüft nach FHRK-Prüfgrundlage GE 101 *In seltenen Fällen müssen konstruktionsbedingt Inbusschrauben verwendet werden. Achtung: Sonderdichteinsätze werden speziell auf Kundenwunsch angefertigt und sind somit vom Umtausch ausgeschlossen. | 40169300 | 4062439021717 | 1.5 | kg | 230 | 4.7% | 240.81 | Stück | 1 | 1 | 15 | 15 | 6
KDI12530SDG6 | Typ SD 30-T V2A 125/6x0-32 | KRASO® Sonder Dichteinsatz Typ SD30-T, geteilt * für Kernbohrung/Futterrohr: 125 mm * Medienleitung: 6 x 0-32 mm * Edelstahl V2A / 30 mm Dichtbreite * mit DrehmomentKontrollMutter KRASO® DKM* * MPA-geprüft bis 2,5 bar * Gas- und geruchsdicht-hochwertig im Sinne der TA-Luft! * IAF-geprüft: Radondicht! * geprüft nach FHRK-Prüfgrundlage GE 101 *In seltenen Fällen müssen konstruktionsbedingt Inbusschrauben verwendet werden. Achtung: Sonderdichteinsätze werden speziell auf Kundenwunsch angefertigt und sind somit vom Umtausch ausgeschlossen. | 40169300 | 4062439021724 | 1.5 | kg | 241.5 | 4.7% | 252.8505 | Stück | 1 | 1 | 15 | 15 | 6
KDI12530SDG7 | Typ SD 30-T V2A 125/7x0-31 | KRASO® Sonder Dichteinsatz Typ SD30-T, geteilt * für Kernbohrung/Futterrohr: 125 mm * Medienleitung: 7 x 0-31 mm * Edelstahl V2A / 30 mm Dichtbreite * mit DrehmomentKontrollMutter KRASO® DKM* * MPA-geprüft bis 2,5 bar * Gas- und geruchsdicht-hochwertig im Sinne der TA-Luft! * IAF-geprüft: Radondicht! * geprüft nach FHRK-Prüfgrundlage GE 101 *In seltenen Fällen müssen konstruktionsbedingt Inbusschrauben verwendet werden. Achtung: Sonderdichteinsätze werden speziell auf Kundenwunsch angefertigt und sind somit vom Umtausch ausgeschlossen. | 40169300 | 4062439021731 | 1.5 | kg | 253 | 4.7% | 264.891 | Stück | 1 | 1 | 15 | 15 | 6
KDI12530SDG8 | Typ SD 30-T V2A 125/8x0-28 | KRASO® Sonder Dichteinsatz Typ SD30-T, geteilt * für Kernbohrung/Futterrohr: 125 mm * Medienleitung: 8 x 0-28 mm * Edelstahl V2A / 30 mm Dichtbreite * mit DrehmomentKontrollMutter KRASO® DKM* * MPA-geprüft bis 2,5 bar * Gas- und geruchsdicht-hochwertig im Sinne der TA-Luft! * IAF-geprüft: Radondicht! * geprüft nach FHRK-Prüfgrundlage GE 101 *In seltenen Fällen müssen konstruktionsbedingt Inbusschrauben verwendet werden. Achtung: Sonderdichteinsätze werden speziell auf Kundenwunsch angefertigt und sind somit vom Umtausch ausgeschlossen. | 40169300 | 4062439021748 | 1.5 | kg | 264.5 | 4.7% | 276.9315 | Stück | 1 | 1 | 15 | 15 | 6
KDI12530SDG9 | Typ SD 30-T V2A 125/9x0-25 | KRASO® Sonder Dichteinsatz Typ SD30-T, geteilt * für Kernbohrung/Futterrohr: 125 mm * Medienleitung: 9 x 0-25 mm * Edelstahl V2A / 30 mm Dichtbreite * mit DrehmomentKontrollMutter KRASO® DKM* * MPA-geprüft bis 2,5 bar * Gas- und geruchsdicht-hochwertig im Sinne der TA-Luft! * IAF-geprüft: Radondicht! * geprüft nach FHRK-Prüfgrundlage GE 101 *In seltenen Fällen müssen konstruktionsbedingt Inbusschrauben verwendet werden. Achtung: Sonderdichteinsätze werden speziell auf Kundenwunsch angefertigt und sind somit vom Umtausch ausgeschlossen. | 40169300 | 4062439021755 | 1.5 | kg | 276 | 4.7% | 288.972 | Stück | 1 | 1 | 15 | 15 | 6
KDI15030SDG10 | Typ SD 30-T V2A 150/10x0-29 | KRASO® Sonder Dichteinsatz Typ SD30-T, geteilt * für Kernbohrung/Futterrohr: 150 mm * Medienleitung: 10 x 0-29 mm * Edelstahl V2A / 30 mm Dichtbreite * mit DrehmomentKontrollMutter KRASO® DKM* * MPA-geprüft bis 2,5 bar * Gas- und geruchsdicht-hochwertig im Sinne der TA-Luft! * IAF-geprüft: Radondicht! * geprüft nach FHRK-Prüfgrundlage GE 101 *In seltenen Fällen müssen konstruktionsbedingt Inbusschrauben verwendet werden. Achtung: Sonderdichteinsätze werden speziell auf Kundenwunsch angefertigt und sind somit vom Umtausch ausgeschlossen. | 40169300 | 4062439022523 | 2.1 | kg | 308.5 | 4.7% | 322.9995 | Stück | 1 | 1 | 15 | 15 | 6
KDI15030SDG | Typ SD 30-T V2A 150/1x0-125 | KRASO® Sonder Dichteinsatz Typ SD30-T, geteilt * für Kernbohrung/Futterrohr: 150 mm * Medienleitung: 0-125 mm * Edelstahl V2A / 30 mm Dichtbreite * mit DrehmomentKontrollMutter KRASO® DKM* * MPA-geprüft bis 2,5 bar * Gas- und geruchsdicht-hochwertig im Sinne der TA-Luft! * IAF-geprüft: Radondicht! * geprüft nach FHRK-Prüfgrundlage GE 101 *In seltenen Fällen müssen konstruktionsbedingt Inbusschrauben verwendet werden. Achtung: Sonderdichteinsätze werden speziell auf Kundenwunsch angefertigt und sind somit vom Umtausch ausgeschlossen. | 40169300 | 4062439022516 | 2.1 | kg | 179 | 4.7% | 187.413 | Stück | 1 | 1 | 15 | 15 | 6
KDI15030SDG2 | Typ SD 30-T V2A 150/2x0-65 | KRASO® Sonder Dichteinsatz Typ SD30-T, geteilt * für Kernbohrung/Futterrohr: 150 mm * Medienleitung: 2 x 0-65 mm * Edelstahl V2A / 30 mm Dichtbreite * mit DrehmomentKontrollMutter KRASO® DKM* * MPA-geprüft bis 2,5 bar * Gas- und geruchsdicht-hochwertig im Sinne der TA-Luft! * IAF-geprüft: Radondicht! * geprüft nach FHRK-Prüfgrundlage GE 101 *In seltenen Fällen müssen konstruktionsbedingt Inbusschrauben verwendet werden. Achtung: Sonderdichteinsätze werden speziell auf Kundenwunsch angefertigt und sind somit vom Umtausch ausgeschlossen. | 40169300 | 4062439022530 | 2.1 | kg | 197 | 4.7% | 206.259 | Stück | 1 | 1 | 15 | 15 | 6
KDI15030SDG3 | Typ SD 30-T V2A 150/3x0-60 | KRASO® Sonder Dichteinsatz Typ SD30-T, geteilt * für Kernbohrung/Futterrohr: 150 mm * Medienleitung: 3 x 0-60 mm * Edelstahl V2A / 30 mm Dichtbreite * mit DrehmomentKontrollMutter KRASO® DKM* * MPA-geprüft bis 2,5 bar * Gas- und geruchsdicht-hochwertig im Sinne der TA-Luft! * IAF-geprüft: Radondicht! * geprüft nach FHRK-Prüfgrundlage GE 101 *In seltenen Fällen müssen konstruktionsbedingt Inbusschrauben verwendet werden. Achtung: Sonderdichteinsätze werden speziell auf Kundenwunsch angefertigt und sind somit vom Umtausch ausgeschlossen. | 40169300 | 4062439022547 | 2.1 | kg | 215 | 4.7% | 225.105 | Stück | 1 | 1 | 15 | 15 | 6
KDI15030SDG4 | Typ SD 30-T V2A 150/4x0-52 | KRASO® Sonder Dichteinsatz Typ SD30-T, geteilt * für Kernbohrung/Futterrohr: 150 mm * Medienleitung: 4 x 0-52 mm * Edelstahl V2A / 30 mm Dichtbreite * mit DrehmomentKontrollMutter KRASO® DKM* * MPA-geprüft bis 2,5 bar * Gas- und geruchsdicht-hochwertig im Sinne der TA-Luft! * IAF-geprüft: Radondicht! * geprüft nach FHRK-Prüfgrundlage GE 101 *In seltenen Fällen müssen konstruktionsbedingt Inbusschrauben verwendet werden. Achtung: Sonderdichteinsätze werden speziell auf Kundenwunsch angefertigt und sind somit vom Umtausch ausgeschlossen. | 40169300 | 4062439022561 | 2.1 | kg | 233 | 4.7% | 243.951 | Stück | 1 | 1 | 15 | 15 | 6
KDI15030SDG5 | Typ SD 30-T V2A 150/5x0-46 | KRASO® Sonder Dichteinsatz Typ SD30-T, geteilt * für Kernbohrung/Futterrohr: 150 mm * Medienleitung: 5 x 0-46 mm * Edelstahl V2A / 30 mm Dichtbreite * mit DrehmomentKontrollMutter KRASO® DKM* * MPA-geprüft bis 2,5 bar * Gas- und geruchsdicht-hochwertig im Sinne der TA-Luft! * IAF-geprüft: Radondicht! * geprüft nach FHRK-Prüfgrundlage GE 101 *In seltenen Fällen müssen konstruktionsbedingt Inbusschrauben verwendet werden. Achtung: Sonderdichteinsätze werden speziell auf Kundenwunsch angefertigt und sind somit vom Umtausch ausgeschlossen. | 40169300 | 4062439022578 | 2.1 | kg | 251 | 4.7% | 262.797 | Stück | 1 | 1 | 15 | 15 | 6
KDI15030SDG6 | Typ SD 30-T V2A 150/6x0-41 | KRASO® Sonder Dichteinsatz Typ SD30-T, geteilt * für Kernbohrung/Futterrohr: 150 mm * Medienleitung: 6 x 0-41 mm * Edelstahl V2A / 30 mm Dichtbreite * mit DrehmomentKontrollMutter KRASO® DKM* * MPA-geprüft bis 2,5 bar * Gas- und geruchsdicht-hochwertig im Sinne der TA-Luft! * IAF-geprüft: Radondicht! * geprüft nach FHRK-Prüfgrundlage GE 101 *In seltenen Fällen müssen konstruktionsbedingt Inbusschrauben verwendet werden. Achtung: Sonderdichteinsätze werden speziell auf Kundenwunsch angefertigt und sind somit vom Umtausch ausgeschlossen. | 40169300 | 4062439022585 | 2.1 | kg | 262.5 | 4.7% | 274.8375 | Stück | 1 | 1 | 15 | 15 | 6
KDI15030SDG7 | Typ SD 30-T V2A 150/7x0-38 | KRASO® Sonder Dichteinsatz Typ SD30-T, geteilt * für Kernbohrung/Futterrohr: 150 mm * Medienleitung: 7 x 0-38 mm * Edelstahl V2A / 30 mm Dichtbreite * mit DrehmomentKontrollMutter KRASO® DKM* * MPA-geprüft bis 2,5 bar * Gas- und geruchsdicht-hochwertig im Sinne der TA-Luft! * IAF-geprüft: Radondicht! * geprüft nach FHRK-Prüfgrundlage GE 101 *In seltenen Fällen müssen konstruktionsbedingt Inbusschrauben verwendet werden. Achtung: Sonderdichteinsätze werden speziell auf Kundenwunsch angefertigt und sind somit vom Umtausch ausgeschlossen. | 40169300 | 4062439022592 | 2.1 | kg | 274 | 4.7% | 286.878 | Stück | 1 | 1 | 15 | 15 | 6
KDI15030SDG8 | Typ SD 30-T V2A 150/8x0-35 | KRASO® Sonder Dichteinsatz Typ SD30-T, geteilt * für Kernbohrung/Futterrohr: 150 mm * Medienleitung: 8 x 0-35 mm * Edelstahl V2A / 30 mm Dichtbreite * mit DrehmomentKontrollMutter KRASO® DKM* * MPA-geprüft bis 2,5 bar * Gas- und geruchsdicht-hochwertig im Sinne der TA-Luft! * IAF-geprüft: Radondicht! * geprüft nach FHRK-Prüfgrundlage GE 101 *In seltenen Fällen müssen konstruktionsbedingt Inbusschrauben verwendet werden. Achtung: Sonderdichteinsätze werden speziell auf Kundenwunsch angefertigt und sind somit vom Umtausch ausgeschlossen. | 40169300 | 4062439022608 | 2.1 | kg | 285.5 | 4.7% | 298.9185 | Stück | 1 | 1 | 15 | 15 | 6
KDI15030SDG9 | Typ SD 30-T V2A 150/9x0-32 | KRASO® Sonder Dichteinsatz Typ SD30-T, geteilt * für Kernbohrung/Futterrohr: 150 mm * Medienleitung: 9 x 0-32 mm * Edelstahl V2A / 30 mm Dichtbreite * mit DrehmomentKontrollMutter KRASO® DKM* * MPA-geprüft bis 2,5 bar * Gas- und geruchsdicht-hochwertig im Sinne der TA-Luft! * IAF-geprüft: Radondicht! * geprüft nach FHRK-Prüfgrundlage GE 101 *In seltenen Fällen müssen konstruktionsbedingt Inbusschrauben verwendet werden. Achtung: Sonderdichteinsätze werden speziell auf Kundenwunsch angefertigt und sind somit vom Umtausch ausgeschlossen. | 40169300 | 4062439022615 | 2.1 | kg | 297 | 4.7% | 310.959 | Stück | 1 | 1 | 15 | 15 | 6
KDI20030SDG10 | Typ SD 30-T V2A 200/10x0-41 | KRASO® Sonder Dichteinsatz Typ SD30-T, geteilt * für Kernbohrung/Futterrohr: 200 mm * Medienleitung: 10 x 0-41 mm * Edelstahl V2A / 30 mm Dichtbreite * mit DrehmomentKontrollMutter KRASO® DKM* * MPA-geprüft bis 2,5 bar * Gas- und geruchsdicht-hochwertig im Sinne der TA-Luft! * IAF-geprüft: Radondicht! * geprüft nach FHRK-Prüfgrundlage GE 101 *In seltenen Fällen müssen konstruktionsbedingt Inbusschrauben verwendet werden. Achtung: Sonderdichteinsätze werden speziell auf Kundenwunsch angefertigt und sind somit vom Umtausch ausgeschlossen. | 40169300 | 4062439023568 | 3.6 | kg | 362.5 | 4.7% | 379.5375 | Stück | 1 | 1 | 20 | 20 | 6
KDI20030SDG11 | Typ SD 30-T V2A 200/11x0-30 | KRASO® Sonder Dichteinsatz Typ SD30-T, geteilt * für Kernbohrung/Futterrohr: 200 mm * Medienleitung: 11 x 0-30 mm * Edelstahl V2A / 30 mm Dichtbreite * mit DrehmomentKontrollMutter KRASO® DKM* * MPA-geprüft bis 2,5 bar * Gas- und geruchsdicht-hochwertig im Sinne der TA-Luft! * IAF-geprüft: Radondicht! * geprüft nach FHRK-Prüfgrundlage GE 101 *In seltenen Fällen müssen konstruktionsbedingt Inbusschrauben verwendet werden. Achtung: Sonderdichteinsätze werden speziell auf Kundenwunsch angefertigt und sind somit vom Umtausch ausgeschlossen. | 40169300 | 4062439023575 | 3.6 | kg | 374 | 4.7% | 391.578 | Stück | 1 | 1 | 20 | 20 | 6
KDI20030SDG | Typ SD 30-T V2A 200/1x0-175 | KRASO® Sonder Dichteinsatz Typ SD30-T, geteilt * für Kernbohrung/Futterrohr: 200 mm * Medienleitung: 0-175 mm * Edelstahl V2A / 30 mm Dichtbreite * mit DrehmomentKontrollMutter KRASO® DKM* * MPA-geprüft bis 2,5 bar * Gas- und geruchsdicht-hochwertig im Sinne der TA-Luft! * IAF-geprüft: Radondicht! * geprüft nach FHRK-Prüfgrundlage GE 101 *In seltenen Fällen müssen konstruktionsbedingt Inbusschrauben verwendet werden. Achtung: Sonderdichteinsätze werden speziell auf Kundenwunsch angefertigt und sind somit vom Umtausch ausgeschlossen. | 40169300 | 4062439023551 | 3.6 | kg | 233 | 4.7% | 243.951 | Stück | 1 | 1 | 20 | 20 | 6
KDI20030SDG2 | Typ SD 30-T V2A 200/2x0-89 | KRASO® Sonder Dichteinsatz Typ SD30-T, geteilt * für Kernbohrung/Futterrohr: 200 mm * Medienleitung: 2 x 0-89 mm * Edelstahl V2A / 30 mm Dichtbreite * mit DrehmomentKontrollMutter KRASO® DKM* * MPA-geprüft bis 2,5 bar * Gas- und geruchsdicht-hochwertig im Sinne der TA-Luft! * IAF-geprüft: Radondicht! * geprüft nach FHRK-Prüfgrundlage GE 101 *In seltenen Fällen müssen konstruktionsbedingt Inbusschrauben verwendet werden. Achtung: Sonderdichteinsätze werden speziell auf Kundenwunsch angefertigt und sind somit vom Umtausch ausgeschlossen. | 40169300 | 4062439023582 | 3.6 | kg | 251 | 4.7% | 262.797 | Stück | 1 | 1 | 20 | 20 | 6
KDI20030SDG3 | Typ SD 30-T V2A 200/3x0-83 | KRASO® Sonder Dichteinsatz Typ SD30-T, geteilt * für Kernbohrung/Futterrohr: 200 mm * Medienleitung: 3 x 0-83 mm * Edelstahl V2A / 30 mm Dichtbreite * mit DrehmomentKontrollMutter KRASO® DKM* * MPA-geprüft bis 2,5 bar * Gas- und geruchsdicht-hochwertig im Sinne der TA-Luft! * IAF-geprüft: Radondicht! * geprüft nach FHRK-Prüfgrundlage GE 101 *In seltenen Fällen müssen konstruktionsbedingt Inbusschrauben verwendet werden. Achtung: Sonderdichteinsätze werden speziell auf Kundenwunsch angefertigt und sind somit vom Umtausch ausgeschlossen. | 40169300 | 4062439023599 | 3.6 | kg | 269 | 4.7% | 281.643 | Stück | 1 | 1 | 20 | 20 | 6
KDI20030SDG4 | Typ SD 30-T V2A 200/4x0-73 | KRASO® Sonder Dichteinsatz Typ SD30-T, geteilt * für Kernbohrung/Futterrohr: 200 mm * Medienleitung: 4 x 0-73 mm * Edelstahl V2A / 30 mm Dichtbreite * mit DrehmomentKontrollMutter KRASO® DKM* * MPA-geprüft bis 2,5 bar * Gas- und geruchsdicht-hochwertig im Sinne der TA-Luft! * IAF-geprüft: Radondicht! * geprüft nach FHRK-Prüfgrundlage GE 101 *In seltenen Fällen müssen konstruktionsbedingt Inbusschrauben verwendet werden. Achtung: Sonderdichteinsätze werden speziell auf Kundenwunsch angefertigt und sind somit vom Umtausch ausgeschlossen. | 40169300 | 4062439023605 | 3.6 | kg | 287 | 4.7% | 300.489 | Stück | 1 | 1 | 20 | 20 | 6
KDI20030SDG5 | Typ SD 30-T V2A 200/5x0-64 | KRASO® Sonder Dichteinsatz Typ SD30-T, geteilt * für Kernbohrung/Futterrohr: 200 mm * Medienleitung: 5 x 0-64 mm * Edelstahl V2A / 30 mm Dichtbreite * mit DrehmomentKontrollMutter KRASO® DKM* * MPA-geprüft bis 2,5 bar * Gas- und geruchsdicht-hochwertig im Sinne der TA-Luft! * IAF-geprüft: Radondicht! * geprüft nach FHRK-Prüfgrundlage GE 101 *In seltenen Fällen müssen konstruktionsbedingt Inbusschrauben verwendet werden. Achtung: Sonderdichteinsätze werden speziell auf Kundenwunsch angefertigt und sind somit vom Umtausch ausgeschlossen. | 40169300 | 4062439023612 | 3.6 | kg | 305 | 4.7% | 319.335 | Stück | 1 | 1 | 20 | 20 | 6
KDI20030SDG6 | Typ SD 30-T V2A 200/6x0-57 | KRASO® Sonder Dichteinsatz Typ SD30-T, geteilt * für Kernbohrung/Futterrohr: 200 mm * Medienleitung: 6 x 0-57 mm * Edelstahl V2A / 30 mm Dichtbreite * mit DrehmomentKontrollMutter KRASO® DKM* * MPA-geprüft bis 2,5 bar * Gas- und geruchsdicht-hochwertig im Sinne der TA-Luft! * IAF-geprüft: Radondicht! * geprüft nach FHRK-Prüfgrundlage GE 101 *In seltenen Fällen müssen konstruktionsbedingt Inbusschrauben verwendet werden. Achtung: Sonderdichteinsätze werden speziell auf Kundenwunsch angefertigt und sind somit vom Umtausch ausgeschlossen. | 40169300 | 4062439023629 | 3.6 | kg | 316.5 | 4.7% | 331.3755 | Stück | 1 | 1 | 20 | 20 | 6
KDI20030SDG7 | Typ SD 30-T V2A 200/7x0-55 | KRASO® Sonder Dichteinsatz Typ SD30-T, geteilt * für Kernbohrung/Futterrohr: 200 mm * Medienleitung: 7 x 0-55 mm * Edelstahl V2A / 30 mm Dichtbreite * mit DrehmomentKontrollMutter KRASO® DKM* * MPA-geprüft bis 2,5 bar * Gas- und geruchsdicht-hochwertig im Sinne der TA-Luft! * IAF-geprüft: Radondicht! * geprüft nach FHRK-Prüfgrundlage GE 101 *In seltenen Fällen müssen konstruktionsbedingt Inbusschrauben verwendet werden. Achtung: Sonderdichteinsätze werden speziell auf Kundenwunsch angefertigt und sind somit vom Umtausch ausgeschlossen. | 40169300 | 4062439023636 | 3.6 | kg | 328 | 4.7% | 343.416 | Stück | 1 | 1 | 20 | 20 | 6
KDI20030SDG8 | Typ SD 30-T V2A 200/8x0-50 | KRASO® Sonder Dichteinsatz Typ SD30-T, geteilt * für Kernbohrung/Futterrohr: 200 mm * Medienleitung: 8 x 0-50 mm * Edelstahl V2A / 30 mm Dichtbreite * mit DrehmomentKontrollMutter KRASO® DKM* * MPA-geprüft bis 2,5 bar * Gas- und geruchsdicht-hochwertig im Sinne der TA-Luft! * IAF-geprüft: Radondicht! * geprüft nach FHRK-Prüfgrundlage GE 101 *In seltenen Fällen müssen konstruktionsbedingt Inbusschrauben verwendet werden. Achtung: Sonderdichteinsätze werden speziell auf Kundenwunsch angefertigt und sind somit vom Umtausch ausgeschlossen. | 40169300 | 4062439023643 | 3.6 | kg | 339.5 | 4.7% | 355.4565 | Stück | 1 | 1 | 20 | 20 | 6
KDI20030SDG9 | Typ SD 30-T V2A 200/9x0-46 | KRASO® Sonder Dichteinsatz Typ SD30-T, geteilt * für Kernbohrung/Futterrohr: 200 mm * Medienleitung: 9 x 0-46 mm * Edelstahl V2A / 30 mm Dichtbreite * mit DrehmomentKontrollMutter KRASO® DKM* * MPA-geprüft bis 2,5 bar * Gas- und geruchsdicht-hochwertig im Sinne der TA-Luft! * IAF-geprüft: Radondicht! * geprüft nach FHRK-Prüfgrundlage GE 101 *In seltenen Fällen müssen konstruktionsbedingt Inbusschrauben verwendet werden. Achtung: Sonderdichteinsätze werden speziell auf Kundenwunsch angefertigt und sind somit vom Umtausch ausgeschlossen. | 40169300 | 4062439023650 | 3.6 | kg | 351 | 4.7% | 367.497 | Stück | 1 | 1 | 20 | 20 | 6
KDI25030SDG10 | Typ SD 30-T V2A 250/10x0-55 | KRASO® Sonder Dichteinsatz Typ SD30-T, geteilt * für Kernbohrung/Futterrohr: 250 mm * Medienleitung: 10 x 0-55 mm * Edelstahl V2A / 30 mm Dichtbreite * mit DrehmomentKontrollMutter KRASO® DKM* * MPA-geprüft bis 2,5 bar * Gas- und geruchsdicht-hochwertig im Sinne der TA-Luft! * IAF-geprüft: Radondicht! * geprüft nach FHRK-Prüfgrundlage GE 101 *In seltenen Fällen müssen konstruktionsbedingt Inbusschrauben verwendet werden. Achtung: Sonderdichteinsätze werden speziell auf Kundenwunsch angefertigt und sind somit vom Umtausch ausgeschlossen. | 40169300 | 4062439024657 | 5.7 | kg | 441.5 | 4.7% | 462.2505 | Stück | 1 | 1 | 25 | 25 | 6
KDI25030SDG | Typ SD 30-T V2A 250/1x0-225 | KRASO® Sonder Dichteinsatz Typ SD30-T, geteilt * für Kernbohrung/Futterrohr: 250 mm * Medienleitung: 0-225 mm * Edelstahl V2A / 30 mm Dichtbreite * mit DrehmomentKontrollMutter KRASO® DKM* * MPA-geprüft bis 2,5 bar * Gas- und geruchsdicht-hochwertig im Sinne der TA-Luft! * IAF-geprüft: Radondicht! * geprüft nach FHRK-Prüfgrundlage GE 101 *In seltenen Fällen müssen konstruktionsbedingt Inbusschrauben verwendet werden. Achtung: Sonderdichteinsätze werden speziell auf Kundenwunsch angefertigt und sind somit vom Umtausch ausgeschlossen. | 40169300 | 4062439024640 | 5.7 | kg | 312 | 4.7% | 326.664 | Stück | 1 | 1 | 25 | 25 | 6
KDI25030SDG2 | Typ SD 30-T V2A 250/2x0-116 | KRASO® Sonder Dichteinsatz Typ SD30-T, geteilt * für Kernbohrung/Futterrohr: 250 mm * Medienleitung: 2 x 0-116 mm * Edelstahl V2A / 30 mm Dichtbreite * mit DrehmomentKontrollMutter KRASO® DKM* * MPA-geprüft bis 2,5 bar * Gas- und geruchsdicht-hochwertig im Sinne der TA-Luft! * IAF-geprüft: Radondicht! * geprüft nach FHRK-Prüfgrundlage GE 101 *In seltenen Fällen müssen konstruktionsbedingt Inbusschrauben verwendet werden. Achtung: Sonderdichteinsätze werden speziell auf Kundenwunsch angefertigt und sind somit vom Umtausch ausgeschlossen. | 40169300 | 4062439024664 | 5.7 | kg | 330 | 4.7% | 345.51 | Stück | 1 | 1 | 25 | 25 | 6
KDI25030SDG3 | Typ SD 30-T V2A 250/3x0-107 | KRASO® Sonder Dichteinsatz Typ SD30-T, geteilt * für Kernbohrung/Futterrohr: 250 mm * Medienleitung: 3 x 0-107 mm * Edelstahl V2A / 30 mm Dichtbreite * mit DrehmomentKontrollMutter KRASO® DKM* * MPA-geprüft bis 2,5 bar * Gas- und geruchsdicht-hochwertig im Sinne der TA-Luft! * IAF-geprüft: Radondicht! * geprüft nach FHRK-Prüfgrundlage GE 101 *In seltenen Fällen müssen konstruktionsbedingt Inbusschrauben verwendet werden. Achtung: Sonderdichteinsätze werden speziell auf Kundenwunsch angefertigt und sind somit vom Umtausch ausgeschlossen. | 40169300 | 4062439024671 | 5.7 | kg | 348 | 4.7% | 364.356 | Stück | 1 | 1 | 25 | 25 | 6
KDI25030SDG4 | Typ SD 30-T V2A 250/4x0-95 | KRASO® Sonder Dichteinsatz Typ SD30-T, geteilt * für Kernbohrung/Futterrohr: 250 mm * Medienleitung: 4 x 0-95 mm * Edelstahl V2A / 30 mm Dichtbreite * mit DrehmomentKontrollMutter KRASO® DKM* * MPA-geprüft bis 2,5 bar * Gas- und geruchsdicht-hochwertig im Sinne der TA-Luft! * IAF-geprüft: Radondicht! * geprüft nach FHRK-Prüfgrundlage GE 101 *In seltenen Fällen müssen konstruktionsbedingt Inbusschrauben verwendet werden. Achtung: Sonderdichteinsätze werden speziell auf Kundenwunsch angefertigt und sind somit vom Umtausch ausgeschlossen. | 40169300 | 4062439024688 | 5.7 | kg | 366 | 4.7% | 383.202 | Stück | 1 | 1 | 25 | 25 | 6
KDI25030SDG5 | Typ SD 30-T V2A 250/5x0-84 | KRASO® Sonder Dichteinsatz Typ SD30-T, geteilt * für Kernbohrung/Futterrohr: 250 mm * Medienleitung: 5 x 0-84 mm * Edelstahl V2A / 30 mm Dichtbreite * mit DrehmomentKontrollMutter KRASO® DKM* * MPA-geprüft bis 2,5 bar * Gas- und geruchsdicht-hochwertig im Sinne der TA-Luft! * IAF-geprüft: Radondicht! * geprüft nach FHRK-Prüfgrundlage GE 101 *In seltenen Fällen müssen konstruktionsbedingt Inbusschrauben verwendet werden. Achtung: Sonderdichteinsätze werden speziell auf Kundenwunsch angefertigt und sind somit vom Umtausch ausgeschlossen. | 40169300 | 4062439024695 | 5.7 | kg | 384 | 4.7% | 402.048 | Stück | 1 | 1 | 25 | 25 | 6
KDI25030SDG6 | Typ SD 30-T V2A 250/6x0-75 | KRASO® Sonder Dichteinsatz Typ SD30-T, geteilt * für Kernbohrung/Futterrohr: 250 mm * Medienleitung: 6 x 0-75 mm * Edelstahl V2A / 30 mm Dichtbreite * mit DrehmomentKontrollMutter KRASO® DKM* * MPA-geprüft bis 2,5 bar * Gas- und geruchsdicht-hochwertig im Sinne der TA-Luft! * IAF-geprüft: Radondicht! * geprüft nach FHRK-Prüfgrundlage GE 101 *In seltenen Fällen müssen konstruktionsbedingt Inbusschrauben verwendet werden. Achtung: Sonderdichteinsätze werden speziell auf Kundenwunsch angefertigt und sind somit vom Umtausch ausgeschlossen. | 40169300 | 4062439024701 | 5.7 | kg | 395.5 | 4.7% | 414.0885 | Stück | 1 | 1 | 25 | 25 | 6
KDI25030SDG7 | Typ SD 30-T V2A 250/7x0-73 | KRASO® Sonder Dichteinsatz Typ SD30-T, geteilt * für Kernbohrung/Futterrohr: 250 mm * Medienleitung: 7 x 0-73 mm * Edelstahl V2A / 30 mm Dichtbreite * mit DrehmomentKontrollMutter KRASO® DKM* * MPA-geprüft bis 2,5 bar * Gas- und geruchsdicht-hochwertig im Sinne der TA-Luft! * IAF-geprüft: Radondicht! * geprüft nach FHRK-Prüfgrundlage GE 101 *In seltenen Fällen müssen konstruktionsbedingt Inbusschrauben verwendet werden. Achtung: Sonderdichteinsätze werden speziell auf Kundenwunsch angefertigt und sind somit vom Umtausch ausgeschlossen. | 40169300 | 4062439024718 | 5.7 | kg | 407 | 4.7% | 426.129 | Stück | 1 | 1 | 25 | 25 | 6
KDI25030SDG8 | Typ SD 30-T V2A 250/8x0-65 | KRASO® Sonder Dichteinsatz Typ SD30-T, geteilt * für Kernbohrung/Futterrohr: 250 mm * Medienleitung: 8 x 0-65 mm * Edelstahl V2A / 30 mm Dichtbreite * mit DrehmomentKontrollMutter KRASO® DKM* * MPA-geprüft bis 2,5 bar * Gas- und geruchsdicht-hochwertig im Sinne der TA-Luft! * IAF-geprüft: Radondicht! * geprüft nach FHRK-Prüfgrundlage GE 101 *In seltenen Fällen müssen konstruktionsbedingt Inbusschrauben verwendet werden. Achtung: Sonderdichteinsätze werden speziell auf Kundenwunsch angefertigt und sind somit vom Umtausch ausgeschlossen. | 40169300 | 4062439024725 | 5.7 | kg | 418.5 | 4.7% | 438.1695 | Stück | 1 | 1 | 25 | 25 | 6
KDI25030SDG9 | Typ SD 30-T V2A 250/9x0-60 | KRASO® Sonder Dichteinsatz Typ SD30-T, geteilt * für Kernbohrung/Futterrohr: 250 mm * Medienleitung: 9 x 0-60 mm * Edelstahl V2A / 30 mm Dichtbreite * mit DrehmomentKontrollMutter KRASO® DKM* * MPA-geprüft bis 2,5 bar * Gas- und geruchsdicht-hochwertig im Sinne der TA-Luft! * IAF-geprüft: Radondicht! * geprüft nach FHRK-Prüfgrundlage GE 101 *In seltenen Fällen müssen konstruktionsbedingt Inbusschrauben verwendet werden. Achtung: Sonderdichteinsätze werden speziell auf Kundenwunsch angefertigt und sind somit vom Umtausch ausgeschlossen. | 40169300 | 4062439024732 | 5.7 | kg | 430 | 4.7% | 450.21 | Stück | 1 | 1 | 25 | 25 | 6
KDI30030SDG10 | Typ SD 30-T V2A 300/10x0-?? | KRASO® Sonder Dichteinsatz Typ SD30-T, geteilt * für Kernbohrung/Futterrohr: 300 mm * Medienleitung: 10 x 0-?? mm * Edelstahl V2A / 30 mm Dichtbreite * mit DrehmomentKontrollMutter KRASO® DKM* * MPA-geprüft bis 2,5 bar * Gas- und geruchsdicht-hochwertig im Sinne der TA-Luft! * IAF-geprüft: Radondicht! * geprüft nach FHRK-Prüfgrundlage GE 101 *In seltenen Fällen müssen konstruktionsbedingt Inbusschrauben verwendet werden. Achtung: Sonderdichteinsätze werden speziell auf Kundenwunsch angefertigt und sind somit vom Umtausch ausgeschlossen. | 40169300 | 4062439025616 | 8 | kg | 528.5 | 4.7% | 553.3395 | Stück | 1 | 1 | 30 | 30 | 6
KDI30030SDG | Typ SD 30-T V2A 300/1x0-275 | KRASO® Sonder Dichteinsatz Typ SD30-T, geteilt * für Kernbohrung/Futterrohr: 300 mm * Medienleitung: 0-275 mm * Edelstahl V2A / 30 mm Dichtbreite * mit DrehmomentKontrollMutter KRASO® DKM* * MPA-geprüft bis 2,5 bar * Gas- und geruchsdicht-hochwertig im Sinne der TA-Luft! * IAF-geprüft: Radondicht! * geprüft nach FHRK-Prüfgrundlage GE 101 *In seltenen Fällen müssen konstruktionsbedingt Inbusschrauben verwendet werden. Achtung: Sonderdichteinsätze werden speziell auf Kundenwunsch angefertigt und sind somit vom Umtausch ausgeschlossen. | 40169300 | 4062439025609 | 8 | kg | 399 | 4.7% | 417.753 | Stück | 1 | 1 | 30 | 30 | 6
KDI30030SDG2 | Typ SD 30-T V2A 300/2x0-?? | KRASO® Sonder Dichteinsatz Typ SD30-T, geteilt * für Kernbohrung/Futterrohr: 300 mm * Medienleitung: 2 x 0-?? mm * Edelstahl V2A / 30 mm Dichtbreite * mit DrehmomentKontrollMutter KRASO® DKM* * MPA-geprüft bis 2,5 bar * Gas- und geruchsdicht-hochwertig im Sinne der TA-Luft! * IAF-geprüft: Radondicht! * geprüft nach FHRK-Prüfgrundlage GE 101 *In seltenen Fällen müssen konstruktionsbedingt Inbusschrauben verwendet werden. Achtung: Sonderdichteinsätze werden speziell auf Kundenwunsch angefertigt und sind somit vom Umtausch ausgeschlossen. | 40169300 | 4062439025630 | 8 | kg | 417 | 4.7% | 436.599 | Stück | 1 | 1 | 30 | 30 | 6
KDI30030SDG3 | Typ SD 30-T V2A 300/3x0-?? | KRASO® Sonder Dichteinsatz Typ SD30-T, geteilt * für Kernbohrung/Futterrohr: 300 mm * Medienleitung: 3 x 0-?? mm * Edelstahl V2A / 30 mm Dichtbreite * mit DrehmomentKontrollMutter KRASO® DKM* * MPA-geprüft bis 2,5 bar * Gas- und geruchsdicht-hochwertig im Sinne der TA-Luft! * IAF-geprüft: Radondicht! * geprüft nach FHRK-Prüfgrundlage GE 101 *In seltenen Fällen müssen konstruktionsbedingt Inbusschrauben verwendet werden. Achtung: Sonderdichteinsätze werden speziell auf Kundenwunsch angefertigt und sind somit vom Umtausch ausgeschlossen. | 40169300 | 4062439025647 | 8 | kg | 435 | 4.7% | 455.445 | Stück | 1 | 1 | 30 | 30 | 6
KDI30030SDG4 | Typ SD 30-T V2A 300/4x0-?? | KRASO® Sonder Dichteinsatz Typ SD30-T, geteilt * für Kernbohrung/Futterrohr: 300 mm * Medienleitung: 4 x 0-?? mm * Edelstahl V2A / 30 mm Dichtbreite * mit DrehmomentKontrollMutter KRASO® DKM* * MPA-geprüft bis 2,5 bar * Gas- und geruchsdicht-hochwertig im Sinne der TA-Luft! * IAF-geprüft: Radondicht! * geprüft nach FHRK-Prüfgrundlage GE 101 *In seltenen Fällen müssen konstruktionsbedingt Inbusschrauben verwendet werden. Achtung: Sonderdichteinsätze werden speziell auf Kundenwunsch angefertigt und sind somit vom Umtausch ausgeschlossen. | 40169300 | 4062439025654 | 8 | kg | 453 | 4.7% | 474.291 | Stück | 1 | 1 | 30 | 30 | 6
KDI30030SDG5 | Typ SD 30-T V2A 300/5x0-?? | KRASO® Sonder Dichteinsatz Typ SD30-T, geteilt * für Kernbohrung/Futterrohr: 300 mm * Medienleitung: 5 x 0-?? mm * Edelstahl V2A / 30 mm Dichtbreite * mit DrehmomentKontrollMutter KRASO® DKM* * MPA-geprüft bis 2,5 bar * Gas- und geruchsdicht-hochwertig im Sinne der TA-Luft! * IAF-geprüft: Radondicht! * geprüft nach FHRK-Prüfgrundlage GE 101 *In seltenen Fällen müssen konstruktionsbedingt Inbusschrauben verwendet werden. Achtung: Sonderdichteinsätze werden speziell auf Kundenwunsch angefertigt und sind somit vom Umtausch ausgeschlossen. | 40169300 | 4062439025661 | 8 | kg | 471 | 4.7% | 493.137 | Stück | 1 | 1 | 30 | 30 | 6
KDI30030SDG6 | Typ SD 30-T V2A 300/6x0-?? | KRASO® Sonder Dichteinsatz Typ SD30-T, geteilt * für Kernbohrung/Futterrohr: 300 mm * Medienleitung: 6 x 0-?? mm * Edelstahl V2A / 30 mm Dichtbreite * mit DrehmomentKontrollMutter KRASO® DKM* * MPA-geprüft bis 2,5 bar * Gas- und geruchsdicht-hochwertig im Sinne der TA-Luft! * IAF-geprüft: Radondicht! * geprüft nach FHRK-Prüfgrundlage GE 101 *In seltenen Fällen müssen konstruktionsbedingt Inbusschrauben verwendet werden. Achtung: Sonderdichteinsätze werden speziell auf Kundenwunsch angefertigt und sind somit vom Umtausch ausgeschlossen. | 40169300 | 4062439025678 | 8 | kg | 482.5 | 4.7% | 505.1775 | Stück | 1 | 1 | 30 | 30 | 6
KDI30030SDG7 | Typ SD 30-T V2A 300/7x0-?? | KRASO® Sonder Dichteinsatz Typ SD30-T, geteilt * für Kernbohrung/Futterrohr: 300 mm * Medienleitung: 7 x 0-?? mm * Edelstahl V2A / 30 mm Dichtbreite * mit DrehmomentKontrollMutter KRASO® DKM* * MPA-geprüft bis 2,5 bar * Gas- und geruchsdicht-hochwertig im Sinne der TA-Luft! * IAF-geprüft: Radondicht! * geprüft nach FHRK-Prüfgrundlage GE 101 *In seltenen Fällen müssen konstruktionsbedingt Inbusschrauben verwendet werden. Achtung: Sonderdichteinsätze werden speziell auf Kundenwunsch angefertigt und sind somit vom Umtausch ausgeschlossen. | 40169300 | 4062439025685 | 8 | kg | 494 | 4.7% | 517.218 | Stück | 1 | 1 | 30 | 30 | 6
KDI30030SDG8 | Typ SD 30-T V2A 300/8x0-?? | KRASO® Sonder Dichteinsatz Typ SD30-T, geteilt * für Kernbohrung/Futterrohr: 300 mm * Medienleitung: 8 x 0-?? mm * Edelstahl V2A / 30 mm Dichtbreite * mit DrehmomentKontrollMutter KRASO® DKM* * MPA-geprüft bis 2,5 bar * Gas- und geruchsdicht-hochwertig im Sinne der TA-Luft! * IAF-geprüft: Radondicht! * geprüft nach FHRK-Prüfgrundlage GE 101 *In seltenen Fällen müssen konstruktionsbedingt Inbusschrauben verwendet werden. Achtung: Sonderdichteinsätze werden speziell auf Kundenwunsch angefertigt und sind somit vom Umtausch ausgeschlossen. | 40169300 | 4062439025692 | 8 | kg | 505.5 | 4.7% | 529.2585 | Stück | 1 | 1 | 30 | 30 | 6
KDI30030SDG9 | Typ SD 30-T V2A 300/9x0-?? | KRASO® Sonder Dichteinsatz Typ SD30-T, geteilt * für Kernbohrung/Futterrohr: 300 mm * Medienleitung: 9 x 0-?? mm * Edelstahl V2A / 30 mm Dichtbreite * mit DrehmomentKontrollMutter KRASO® DKM* * MPA-geprüft bis 2,5 bar * Gas- und geruchsdicht-hochwertig im Sinne der TA-Luft! * IAF-geprüft: Radondicht! * geprüft nach FHRK-Prüfgrundlage GE 101 *In seltenen Fällen müssen konstruktionsbedingt Inbusschrauben verwendet werden. Achtung: Sonderdichteinsätze werden speziell auf Kundenwunsch angefertigt und sind somit vom Umtausch ausgeschlossen. | 40169300 | 4062439025708 | 8 | kg | 517 | 4.7% | 541.299 | Stück | 1 | 1 | 30 | 30 | 6
KDI35030SDG10 | Typ SD 30-T V2A 350/10x0-?? | KRASO® Sonder Dichteinsatz Typ SD30-T, geteilt * für Kernbohrung/Futterrohr: 350 mm * Medienleitung: 10 x 0-?? mm * Edelstahl V2A / 30 mm Dichtbreite * mit DrehmomentKontrollMutter KRASO® DKM* * MPA-geprüft bis 2,5 bar * Gas- und geruchsdicht-hochwertig im Sinne der TA-Luft! * IAF-geprüft: Radondicht! * geprüft nach FHRK-Prüfgrundlage GE 101 *In seltenen Fällen müssen konstruktionsbedingt Inbusschrauben verwendet werden. Achtung: Sonderdichteinsätze werden speziell auf Kundenwunsch angefertigt und sind somit vom Umtausch ausgeschlossen. | 40169300 | 4062439026507 | 11 | kg | 609.5 | 4.7% | 638.1465 | Stück | 1 | 1 | 35 | 35 | 3
KDI35030SDG | Typ SD 30-T V2A 350/1x0-325 | KRASO® Sonder Dichteinsatz Typ SD30-T, geteilt * für Kernbohrung/Futterrohr: 350 mm * Medienleitung: 0-325 mm * Edelstahl V2A / 30 mm Dichtbreite * mit DrehmomentKontrollMutter KRASO® DKM* * MPA-geprüft bis 2,5 bar * Gas- und geruchsdicht-hochwertig im Sinne der TA-Luft! * IAF-geprüft: Radondicht! * geprüft nach FHRK-Prüfgrundlage GE 101 *In seltenen Fällen müssen konstruktionsbedingt Inbusschrauben verwendet werden. Achtung: Sonderdichteinsätze werden speziell auf Kundenwunsch angefertigt und sind somit vom Umtausch ausgeschlossen. | 40169300 | 4062439026491 | 11 | kg | 480 | 4.7% | 502.56 | Stück | 1 | 1 | 35 | 35 | 3
KDI35030SDG2 | Typ SD 30-T V2A 350/2x0-?? | KRASO® Sonder Dichteinsatz Typ SD30-T, geteilt * für Kernbohrung/Futterrohr: 350 mm * Medienleitung: 2 x 0-?? mm * Edelstahl V2A / 30 mm Dichtbreite * mit DrehmomentKontrollMutter KRASO® DKM* * MPA-geprüft bis 2,5 bar * Gas- und geruchsdicht-hochwertig im Sinne der TA-Luft! * IAF-geprüft: Radondicht! * geprüft nach FHRK-Prüfgrundlage GE 101 *In seltenen Fällen müssen konstruktionsbedingt Inbusschrauben verwendet werden. Achtung: Sonderdichteinsätze werden speziell auf Kundenwunsch angefertigt und sind somit vom Umtausch ausgeschlossen. | 40169300 | 4062439026514 | 11 | kg | 498 | 4.7% | 521.406 | Stück | 1 | 1 | 35 | 35 | 3
KDI35030SDG3 | Typ SD 30-T V2A 350/3x0-?? | KRASO® Sonder Dichteinsatz Typ SD30-T, geteilt * für Kernbohrung/Futterrohr: 350 mm * Medienleitung: 3 x 0-?? mm * Edelstahl V2A / 30 mm Dichtbreite * mit DrehmomentKontrollMutter KRASO® DKM* * MPA-geprüft bis 2,5 bar * Gas- und geruchsdicht-hochwertig im Sinne der TA-Luft! * IAF-geprüft: Radondicht! * geprüft nach FHRK-Prüfgrundlage GE 101 *In seltenen Fällen müssen konstruktionsbedingt Inbusschrauben verwendet werden. Achtung: Sonderdichteinsätze werden speziell auf Kundenwunsch angefertigt und sind somit vom Umtausch ausgeschlossen. | 40169300 | 4062439026521 | 11 | kg | 516 | 4.7% | 540.252 | Stück | 1 | 1 | 35 | 35 | 3
KDI35030SDG4 | Typ SD 30-T V2A 350/4x0-?? | KRASO® Sonder Dichteinsatz Typ SD30-T, geteilt * für Kernbohrung/Futterrohr: 350 mm * Medienleitung: 4 x 0-?? mm * Edelstahl V2A / 30 mm Dichtbreite * mit DrehmomentKontrollMutter KRASO® DKM* * MPA-geprüft bis 2,5 bar * Gas- und geruchsdicht-hochwertig im Sinne der TA-Luft! * IAF-geprüft: Radondicht! * geprüft nach FHRK-Prüfgrundlage GE 101 *In seltenen Fällen müssen konstruktionsbedingt Inbusschrauben verwendet werden. Achtung: Sonderdichteinsätze werden speziell auf Kundenwunsch angefertigt und sind somit vom Umtausch ausgeschlossen. | 40169300 | 4062439026538 | 11 | kg | 534 | 4.7% | 559.098 | Stück | 1 | 1 | 35 | 35 | 3
KDI35030SDG5 | Typ SD 30-T V2A 350/5x0-?? | KRASO® Sonder Dichteinsatz Typ SD30-T, geteilt * für Kernbohrung/Futterrohr: 350 mm * Medienleitung: 5 x 0-?? mm * Edelstahl V2A / 30 mm Dichtbreite * mit DrehmomentKontrollMutter KRASO® DKM* * MPA-geprüft bis 2,5 bar * Gas- und geruchsdicht-hochwertig im Sinne der TA-Luft! * IAF-geprüft: Radondicht! * geprüft nach FHRK-Prüfgrundlage GE 101 *In seltenen Fällen müssen konstruktionsbedingt Inbusschrauben verwendet werden. Achtung: Sonderdichteinsätze werden speziell auf Kundenwunsch angefertigt und sind somit vom Umtausch ausgeschlossen. | 40169300 | 4062439026545 | 11 | kg | 552 | 4.7% | 577.944 | Stück | 1 | 1 | 35 | 35 | 3
KDI35030SDG6 | Typ SD 30-T V2A 350/6x0-?? | KRASO® Sonder Dichteinsatz Typ SD30-T, geteilt * für Kernbohrung/Futterrohr: 350 mm * Medienleitung: 6 x 0-?? mm * Edelstahl V2A / 30 mm Dichtbreite * mit DrehmomentKontrollMutter KRASO® DKM* * MPA-geprüft bis 2,5 bar * Gas- und geruchsdicht-hochwertig im Sinne der TA-Luft! * IAF-geprüft: Radondicht! * geprüft nach FHRK-Prüfgrundlage GE 101 *In seltenen Fällen müssen konstruktionsbedingt Inbusschrauben verwendet werden. Achtung: Sonderdichteinsätze werden speziell auf Kundenwunsch angefertigt und sind somit vom Umtausch ausgeschlossen. | 40169300 | 4062439026552 | 11 | kg | 563.5 | 4.7% | 589.9845 | Stück | 1 | 1 | 35 | 35 | 3
KDI35030SDG7 | Typ SD 30-T V2A 350/7x0-?? | KRASO® Sonder Dichteinsatz Typ SD30-T, geteilt * für Kernbohrung/Futterrohr: 350 mm * Medienleitung: 7 x 0-?? mm * Edelstahl V2A / 30 mm Dichtbreite * mit DrehmomentKontrollMutter KRASO® DKM* * MPA-geprüft bis 2,5 bar * Gas- und geruchsdicht-hochwertig im Sinne der TA-Luft! * IAF-geprüft: Radondicht! * geprüft nach FHRK-Prüfgrundlage GE 101 *In seltenen Fällen müssen konstruktionsbedingt Inbusschrauben verwendet werden. Achtung: Sonderdichteinsätze werden speziell auf Kundenwunsch angefertigt und sind somit vom Umtausch ausgeschlossen. | 40169300 | 4062439026569 | 11 | kg | 575 | 4.7% | 602.025 | Stück | 1 | 1 | 35 | 35 | 3
KDI35030SDG8 | Typ SD 30-T V2A 350/8x0-?? | KRASO® Sonder Dichteinsatz Typ SD30-T, geteilt * für Kernbohrung/Futterrohr: 350 mm * Medienleitung: 8 x 0-?? mm * Edelstahl V2A / 30 mm Dichtbreite * mit DrehmomentKontrollMutter KRASO® DKM* * MPA-geprüft bis 2,5 bar * Gas- und geruchsdicht-hochwertig im Sinne der TA-Luft! * IAF-geprüft: Radondicht! * geprüft nach FHRK-Prüfgrundlage GE 101 *In seltenen Fällen müssen konstruktionsbedingt Inbusschrauben verwendet werden. Achtung: Sonderdichteinsätze werden speziell auf Kundenwunsch angefertigt und sind somit vom Umtausch ausgeschlossen. | 40169300 | 4062439026576 | 11 | kg | 586.5 | 4.7% | 614.0655 | Stück | 1 | 1 | 35 | 35 | 3
KDI35030SDG9 | Typ SD 30-T V2A 350/9x0-?? | KRASO® Sonder Dichteinsatz Typ SD30-T, geteilt * für Kernbohrung/Futterrohr: 350 mm * Medienleitung: 9 x 0-?? mm * Edelstahl V2A / 30 mm Dichtbreite * mit DrehmomentKontrollMutter KRASO® DKM* * MPA-geprüft bis 2,5 bar * Gas- und geruchsdicht-hochwertig im Sinne der TA-Luft! * IAF-geprüft: Radondicht! * geprüft nach FHRK-Prüfgrundlage GE 101 *In seltenen Fällen müssen konstruktionsbedingt Inbusschrauben verwendet werden. Achtung: Sonderdichteinsätze werden speziell auf Kundenwunsch angefertigt und sind somit vom Umtausch ausgeschlossen. | 40169300 | 4062439026583 | 11 | kg | 598 | 4.7% | 626.106 | Stück | 1 | 1 | 35 | 35 | 3
KDI40030SDG10 | Typ SD 30-T V2A 400/10x0-?? | KRASO® Sonder Dichteinsatz Typ SD30-T, geteilt * für Kernbohrung/Futterrohr: 400 mm * Medienleitung: 10 x 0-?? mm * Edelstahl V2A / 30 mm Dichtbreite * mit DrehmomentKontrollMutter KRASO® DKM* * MPA-geprüft bis 2,5 bar * Gas- und geruchsdicht-hochwertig im Sinne der TA-Luft! * IAF-geprüft: Radondicht! * geprüft nach FHRK-Prüfgrundlage GE 101 *In seltenen Fällen müssen konstruktionsbedingt Inbusschrauben verwendet werden. Achtung: Sonderdichteinsätze werden speziell auf Kundenwunsch angefertigt und sind somit vom Umtausch ausgeschlossen. | 40169300 | 4062439027146 | 14 | kg | 678.5 | 4.7% | 710.3895 | Stück | 1 | 1 | 40 | 40 | 3
KDI40030SDG | Typ SD 30-T V2A 400/1x0-375 | KRASO® Sonder Dichteinsatz Typ SD30-T, geteilt * für Kernbohrung/Futterrohr: 400 mm * Medienleitung: 0-375 mm * Edelstahl V2A / 30 mm Dichtbreite * mit DrehmomentKontrollMutter KRASO® DKM* * MPA-geprüft bis 2,5 bar * Gas- und geruchsdicht-hochwertig im Sinne der TA-Luft! * IAF-geprüft: Radondicht! * geprüft nach FHRK-Prüfgrundlage GE 101 *In seltenen Fällen müssen konstruktionsbedingt Inbusschrauben verwendet werden. Achtung: Sonderdichteinsätze werden speziell auf Kundenwunsch angefertigt und sind somit vom Umtausch ausgeschlossen. | 40169300 | 4062439027139 | 14 | kg | 549 | 4.7% | 574.803 | Stück | 1 | 1 | 40 | 40 | 3
KDI40030SDG2 | Typ SD 30-T V2A 400/2x0-?? | KRASO® Sonder Dichteinsatz Typ SD30-T, geteilt * für Kernbohrung/Futterrohr: 400 mm * Medienleitung: 2 x 0-?? mm * Edelstahl V2A / 30 mm Dichtbreite * mit DrehmomentKontrollMutter KRASO® DKM* * MPA-geprüft bis 2,5 bar * Gas- und geruchsdicht-hochwertig im Sinne der TA-Luft! * IAF-geprüft: Radondicht! * geprüft nach FHRK-Prüfgrundlage GE 101 *In seltenen Fällen müssen konstruktionsbedingt Inbusschrauben verwendet werden. Achtung: Sonderdichteinsätze werden speziell auf Kundenwunsch angefertigt und sind somit vom Umtausch ausgeschlossen. | 40169300 | 4062439027153 | 14 | kg | 567 | 4.7% | 593.649 | Stück | 1 | 1 | 40 | 40 | 3
KDI40030SDG3 | Typ SD 30-T V2A 400/3x0-?? | KRASO® Sonder Dichteinsatz Typ SD30-T, geteilt * für Kernbohrung/Futterrohr: 400 mm * Medienleitung: 3 x 0-?? mm * Edelstahl V2A / 30 mm Dichtbreite * mit DrehmomentKontrollMutter KRASO® DKM* * MPA-geprüft bis 2,5 bar * Gas- und geruchsdicht-hochwertig im Sinne der TA-Luft! * IAF-geprüft: Radondicht! * geprüft nach FHRK-Prüfgrundlage GE 101 *In seltenen Fällen müssen konstruktionsbedingt Inbusschrauben verwendet werden. Achtung: Sonderdichteinsätze werden speziell auf Kundenwunsch angefertigt und sind somit vom Umtausch ausgeschlossen. | 40169300 | 4062439027160 | 14 | kg | 585 | 4.7% | 612.495 | Stück | 1 | 1 | 40 | 40 | 3
KDI40030SDG4 | Typ SD 30-T V2A 400/4x0-?? | KRASO® Sonder Dichteinsatz Typ SD30-T, geteilt * für Kernbohrung/Futterrohr: 400 mm * Medienleitung: 4 x 0-?? mm * Edelstahl V2A / 30 mm Dichtbreite * mit DrehmomentKontrollMutter KRASO® DKM* * MPA-geprüft bis 2,5 bar * Gas- und geruchsdicht-hochwertig im Sinne der TA-Luft! * IAF-geprüft: Radondicht! * geprüft nach FHRK-Prüfgrundlage GE 101 *In seltenen Fällen müssen konstruktionsbedingt Inbusschrauben verwendet werden. Achtung: Sonderdichteinsätze werden speziell auf Kundenwunsch angefertigt und sind somit vom Umtausch ausgeschlossen. | 40169300 | 4062439027177 | 14 | kg | 603 | 4.7% | 631.341 | Stück | 1 | 1 | 40 | 40 | 3
KDI40030SDG5 | Typ SD 30-T V2A 400/5x0-?? | KRASO® Sonder Dichteinsatz Typ SD30-T, geteilt * für Kernbohrung/Futterrohr: 400 mm * Medienleitung: 5 x 0-?? mm * Edelstahl V2A / 30 mm Dichtbreite * mit DrehmomentKontrollMutter KRASO® DKM* * MPA-geprüft bis 2,5 bar * Gas- und geruchsdicht-hochwertig im Sinne der TA-Luft! * IAF-geprüft: Radondicht! * geprüft nach FHRK-Prüfgrundlage GE 101 *In seltenen Fällen müssen konstruktionsbedingt Inbusschrauben verwendet werden. Achtung: Sonderdichteinsätze werden speziell auf Kundenwunsch angefertigt und sind somit vom Umtausch ausgeschlossen. | 40169300 | 4062439027184 | 14 | kg | 621 | 4.7% | 650.187 | Stück | 1 | 1 | 40 | 40 | 3
KDI40030SDG6 | Typ SD 30-T V2A 400/6x0-?? | KRASO® Sonder Dichteinsatz Typ SD30-T, geteilt * für Kernbohrung/Futterrohr: 400 mm * Medienleitung: 6 x 0-?? mm * Edelstahl V2A / 30 mm Dichtbreite * mit DrehmomentKontrollMutter KRASO® DKM* * MPA-geprüft bis 2,5 bar * Gas- und geruchsdicht-hochwertig im Sinne der TA-Luft! * IAF-geprüft: Radondicht! * geprüft nach FHRK-Prüfgrundlage GE 101 *In seltenen Fällen müssen konstruktionsbedingt Inbusschrauben verwendet werden. Achtung: Sonderdichteinsätze werden speziell auf Kundenwunsch angefertigt und sind somit vom Umtausch ausgeschlossen. | 40169300 | 4062439027191 | 14 | kg | 632.5 | 4.7% | 662.2275 | Stück | 1 | 1 | 40 | 40 | 3
KDI40030SDG7 | Typ SD 30-T V2A 400/7x0-?? | KRASO® Sonder Dichteinsatz Typ SD30-T, geteilt * für Kernbohrung/Futterrohr: 400 mm * Medienleitung: 7 x 0-?? mm * Edelstahl V2A / 30 mm Dichtbreite * mit DrehmomentKontrollMutter KRASO® DKM* * MPA-geprüft bis 2,5 bar * Gas- und geruchsdicht-hochwertig im Sinne der TA-Luft! * IAF-geprüft: Radondicht! * geprüft nach FHRK-Prüfgrundlage GE 101 *In seltenen Fällen müssen konstruktionsbedingt Inbusschrauben verwendet werden. Achtung: Sonderdichteinsätze werden speziell auf Kundenwunsch angefertigt und sind somit vom Umtausch ausgeschlossen. | 40169300 | 4062439027207 | 14 | kg | 644 | 4.7% | 674.268 | Stück | 1 | 1 | 40 | 40 | 3
KDI40030SDG8 | Typ SD 30-T V2A 400/8x0-?? | KRASO® Sonder Dichteinsatz Typ SD30-T, geteilt * für Kernbohrung/Futterrohr: 400 mm * Medienleitung: 8 x 0-?? mm * Edelstahl V2A / 30 mm Dichtbreite * mit DrehmomentKontrollMutter KRASO® DKM* * MPA-geprüft bis 2,5 bar * Gas- und geruchsdicht-hochwertig im Sinne der TA-Luft! * IAF-geprüft: Radondicht! * geprüft nach FHRK-Prüfgrundlage GE 101 *In seltenen Fällen müssen konstruktionsbedingt Inbusschrauben verwendet werden. Achtung: Sonderdichteinsätze werden speziell auf Kundenwunsch angefertigt und sind somit vom Umtausch ausgeschlossen. | 40169300 | 4062439027214 | 14 | kg | 655.5 | 4.7% | 686.3085 | Stück | 1 | 1 | 40 | 40 | 3
KDI40030SDG9 | Typ SD 30-T V2A 400/9x0-?? | KRASO® Sonder Dichteinsatz Typ SD30-T, geteilt * für Kernbohrung/Futterrohr: 400 mm * Medienleitung: 9 x 0-?? mm * Edelstahl V2A / 30 mm Dichtbreite * mit DrehmomentKontrollMutter KRASO® DKM* * MPA-geprüft bis 2,5 bar * Gas- und geruchsdicht-hochwertig im Sinne der TA-Luft! * IAF-geprüft: Radondicht! * geprüft nach FHRK-Prüfgrundlage GE 101 *In seltenen Fällen müssen konstruktionsbedingt Inbusschrauben verwendet werden. Achtung: Sonderdichteinsätze werden speziell auf Kundenwunsch angefertigt und sind somit vom Umtausch ausgeschlossen. | 40169300 | 4062439027221 | 14 | kg | 667 | 4.7% | 698.349 | Stück | 1 | 1 | 40 | 40 | 3
KDI45030SDG10 | Typ SD 30-T V2A 450/10x0-?? | KRASO® Sonder Dichteinsatz Typ SD30-T, geteilt * für Kernbohrung/Futterrohr: 450 mm * Medienleitung: 10 x 0-?? mm * Edelstahl V2A / 30 mm Dichtbreite * mit DrehmomentKontrollMutter KRASO® DKM* * MPA-geprüft bis 2,5 bar * Gas- und geruchsdicht-hochwertig im Sinne der TA-Luft! * IAF-geprüft: Radondicht! * geprüft nach FHRK-Prüfgrundlage GE 101 *In seltenen Fällen müssen konstruktionsbedingt Inbusschrauben verwendet werden. Achtung: Sonderdichteinsätze werden speziell auf Kundenwunsch angefertigt und sind somit vom Umtausch ausgeschlossen. | 40169300 | 4062439027955 | 18 | kg | 777.5 | 4.7% | 814.0425 | Stück | 1 | 1 | 45 | 45 | 3
KDI45030SDG | Typ SD 30-T V2A 450/1x0-425 | KRASO® Sonder Dichteinsatz Typ SD30-T, geteilt * für Kernbohrung/Futterrohr: 450 mm * Medienleitung: 0-425 mm * Edelstahl V2A / 30 mm Dichtbreite * mit DrehmomentKontrollMutter KRASO® DKM* * MPA-geprüft bis 2,5 bar * Gas- und geruchsdicht-hochwertig im Sinne der TA-Luft! * IAF-geprüft: Radondicht! * geprüft nach FHRK-Prüfgrundlage GE 101 *In seltenen Fällen müssen konstruktionsbedingt Inbusschrauben verwendet werden. Achtung: Sonderdichteinsätze werden speziell auf Kundenwunsch angefertigt und sind somit vom Umtausch ausgeschlossen. | 40169300 | 4062439027948 | 18 | kg | 648 | 4.7% | 678.456 | Stück | 1 | 1 | 45 | 45 | 3
KDI45030SDG2 | Typ SD 30-T V2A 450/2x0-?? | KRASO® Sonder Dichteinsatz Typ SD30-T, geteilt * für Kernbohrung/Futterrohr: 450 mm * Medienleitung: 2 x 0-?? mm * Edelstahl V2A / 30 mm Dichtbreite * mit DrehmomentKontrollMutter KRASO® DKM* * MPA-geprüft bis 2,5 bar * Gas- und geruchsdicht-hochwertig im Sinne der TA-Luft! * IAF-geprüft: Radondicht! * geprüft nach FHRK-Prüfgrundlage GE 101 *In seltenen Fällen müssen konstruktionsbedingt Inbusschrauben verwendet werden. Achtung: Sonderdichteinsätze werden speziell auf Kundenwunsch angefertigt und sind somit vom Umtausch ausgeschlossen. | 40169300 | 4062439027962 | 18 | kg | 666 | 4.7% | 697.302 | Stück | 1 | 1 | 45 | 45 | 3
KDI45030SDG3 | Typ SD 30-T V2A 450/3x0-?? | KRASO® Sonder Dichteinsatz Typ SD30-T, geteilt * für Kernbohrung/Futterrohr: 450 mm * Medienleitung: 3 x 0-?? mm * Edelstahl V2A / 30 mm Dichtbreite * mit DrehmomentKontrollMutter KRASO® DKM* * MPA-geprüft bis 2,5 bar * Gas- und geruchsdicht-hochwertig im Sinne der TA-Luft! * IAF-geprüft: Radondicht! * geprüft nach FHRK-Prüfgrundlage GE 101 *In seltenen Fällen müssen konstruktionsbedingt Inbusschrauben verwendet werden. Achtung: Sonderdichteinsätze werden speziell auf Kundenwunsch angefertigt und sind somit vom Umtausch ausgeschlossen. | 40169300 | 4062439027979 | 18 | kg | 684 | 4.7% | 716.148 | Stück | 1 | 1 | 45 | 45 | 3
KDI45030SDG4 | Typ SD 30-T V2A 450/4x0-?? | KRASO® Sonder Dichteinsatz Typ SD30-T, geteilt * für Kernbohrung/Futterrohr: 450 mm * Medienleitung: 4 x 0-?? mm * Edelstahl V2A / 30 mm Dichtbreite * mit DrehmomentKontrollMutter KRASO® DKM* * MPA-geprüft bis 2,5 bar * Gas- und geruchsdicht-hochwertig im Sinne der TA-Luft! * IAF-geprüft: Radondicht! * geprüft nach FHRK-Prüfgrundlage GE 101 *In seltenen Fällen müssen konstruktionsbedingt Inbusschrauben verwendet werden. Achtung: Sonderdichteinsätze werden speziell auf Kundenwunsch angefertigt und sind somit vom Umtausch ausgeschlossen. | 40169300 | 4062439027986 | 18 | kg | 702 | 4.7% | 734.994 | Stück | 1 | 1 | 45 | 45 | 3
KDI45030SDG5 | Typ SD 30-T V2A 450/5x0-?? | KRASO® Sonder Dichteinsatz Typ SD30-T, geteilt * für Kernbohrung/Futterrohr: 450 mm * Medienleitung: 5 x 0-?? mm * Edelstahl V2A / 30 mm Dichtbreite * mit DrehmomentKontrollMutter KRASO® DKM* * MPA-geprüft bis 2,5 bar * Gas- und geruchsdicht-hochwertig im Sinne der TA-Luft! * IAF-geprüft: Radondicht! * geprüft nach FHRK-Prüfgrundlage GE 101 *In seltenen Fällen müssen konstruktionsbedingt Inbusschrauben verwendet werden. Achtung: Sonderdichteinsätze werden speziell auf Kundenwunsch angefertigt und sind somit vom Umtausch ausgeschlossen. | 40169300 | 4062439027993 | 18 | kg | 720 | 4.7% | 753.84 | Stück | 1 | 1 | 45 | 45 | 3
KDI45030SDG6 | Typ SD 30-T V2A 450/6x0-?? | KRASO® Sonder Dichteinsatz Typ SD30-T, geteilt * für Kernbohrung/Futterrohr: 450 mm * Medienleitung: 6 x 0-?? mm * Edelstahl V2A / 30 mm Dichtbreite * mit DrehmomentKontrollMutter KRASO® DKM* * MPA-geprüft bis 2,5 bar * Gas- und geruchsdicht-hochwertig im Sinne der TA-Luft! * IAF-geprüft: Radondicht! * geprüft nach FHRK-Prüfgrundlage GE 101 *In seltenen Fällen müssen konstruktionsbedingt Inbusschrauben verwendet werden. Achtung: Sonderdichteinsätze werden speziell auf Kundenwunsch angefertigt und sind somit vom Umtausch ausgeschlossen. | 40169300 | 4062439028006 | 18 | kg | 731.5 | 4.7% | 765.8805 | Stück | 1 | 1 | 45 | 45 | 3
KDI45030SDG7 | Typ SD 30-T V2A 450/7x0-?? | KRASO® Sonder Dichteinsatz Typ SD30-T, geteilt * für Kernbohrung/Futterrohr: 450 mm * Medienleitung: 7 x 0-?? mm * Edelstahl V2A / 30 mm Dichtbreite * mit DrehmomentKontrollMutter KRASO® DKM* * MPA-geprüft bis 2,5 bar * Gas- und geruchsdicht-hochwertig im Sinne der TA-Luft! * IAF-geprüft: Radondicht! * geprüft nach FHRK-Prüfgrundlage GE 101 *In seltenen Fällen müssen konstruktionsbedingt Inbusschrauben verwendet werden. Achtung: Sonderdichteinsätze werden speziell auf Kundenwunsch angefertigt und sind somit vom Umtausch ausgeschlossen. | 40169300 | 4062439028013 | 18 | kg | 743 | 4.7% | 777.921 | Stück | 1 | 1 | 45 | 45 | 3
KDI45030SDG8 | Typ SD 30-T V2A 450/8x0-?? | KRASO® Sonder Dichteinsatz Typ SD30-T, geteilt * für Kernbohrung/Futterrohr: 450 mm * Medienleitung: 8 x 0-?? mm * Edelstahl V2A / 30 mm Dichtbreite * mit DrehmomentKontrollMutter KRASO® DKM* * MPA-geprüft bis 2,5 bar * Gas- und geruchsdicht-hochwertig im Sinne der TA-Luft! * IAF-geprüft: Radondicht! * geprüft nach FHRK-Prüfgrundlage GE 101 *In seltenen Fällen müssen konstruktionsbedingt Inbusschrauben verwendet werden. Achtung: Sonderdichteinsätze werden speziell auf Kundenwunsch angefertigt und sind somit vom Umtausch ausgeschlossen. | 40169300 | 4062439028020 | 18 | kg | 754.5 | 4.7% | 789.9615 | Stück | 1 | 1 | 45 | 45 | 3
KDI45030SDG9 | Typ SD 30-T V2A 450/9x0-?? | KRASO® Sonder Dichteinsatz Typ SD30-T, geteilt * für Kernbohrung/Futterrohr: 450 mm * Medienleitung: 9 x 0-?? mm * Edelstahl V2A / 30 mm Dichtbreite * mit DrehmomentKontrollMutter KRASO® DKM* * MPA-geprüft bis 2,5 bar * Gas- und geruchsdicht-hochwertig im Sinne der TA-Luft! * IAF-geprüft: Radondicht! * geprüft nach FHRK-Prüfgrundlage GE 101 *In seltenen Fällen müssen konstruktionsbedingt Inbusschrauben verwendet werden. Achtung: Sonderdichteinsätze werden speziell auf Kundenwunsch angefertigt und sind somit vom Umtausch ausgeschlossen. | 40169300 | 4062439028037 | 18 | kg | 766 | 4.7% | 802.002 | Stück | 1 | 1 | 45 | 45 | 3
KDI05030SDG | Typ SD 30-T V2A 50/1x0-25 | KRASO® Sonder Dichteinsatz Typ SD30-T, geteilt * für Kernbohrung/Futterrohr: 50 mm * Medienleitung: 0-25 mm * Edelstahl V2A / 30 mm Dichtbreite * mit DrehmomentKontrollMutter KRASO® DKM* * MPA-geprüft bis 2,5 bar * Gas- und geruchsdicht-hochwertig im Sinne der TA-Luft! * IAF-geprüft: Radondicht! * geprüft nach FHRK-Prüfgrundlage GE 101 *In seltenen Fällen müssen konstruktionsbedingt Inbusschrauben verwendet werden. Achtung: Sonderdichteinsätze werden speziell auf Kundenwunsch angefertigt und sind somit vom Umtausch ausgeschlossen. | 40169300 | 4062439017857 | 0.3 | kg | 115 | 4.7% | 120.405 | Stück | 1 | 1 | 10 | 10 | 6
KDI05030SDG2 | Typ SD 30-T V2A 50/2x0-15 | KRASO® Sonder Dichteinsatz Typ SD30-T, geteilt * für Kernbohrung/Futterrohr: 50 mm * Medienleitung: 2 x 0-15 mm * Edelstahl V2A / 30 mm Dichtbreite * mit DrehmomentKontrollMutter KRASO® DKM* * MPA-geprüft bis 2,5 bar * Gas- und geruchsdicht-hochwertig im Sinne der TA-Luft! * IAF-geprüft: Radondicht! * geprüft nach FHRK-Prüfgrundlage GE 101 *In seltenen Fällen müssen konstruktionsbedingt Inbusschrauben verwendet werden. Achtung: Sonderdichteinsätze werden speziell auf Kundenwunsch angefertigt und sind somit vom Umtausch ausgeschlossen. | 40169300 | 4062439017864 | 0.3 | kg | 133 | 4.7% | 139.251 | Stück | 1 | 1 | 10 | 10 | 6
KDI05030SDG3 | Typ SD 30-T V2A 50/3x0-13 | KRASO® Sonder Dichteinsatz Typ SD30-T, geteilt * für Kernbohrung/Futterrohr: 50 mm * Medienleitung: 3 x 0-13 mm * Edelstahl V2A / 30 mm Dichtbreite * mit DrehmomentKontrollMutter KRASO® DKM* * MPA-geprüft bis 2,5 bar * Gas- und geruchsdicht-hochwertig im Sinne der TA-Luft! * IAF-geprüft: Radondicht! * geprüft nach FHRK-Prüfgrundlage GE 101 *In seltenen Fällen müssen konstruktionsbedingt Inbusschrauben verwendet werden. Achtung: Sonderdichteinsätze werden speziell auf Kundenwunsch angefertigt und sind somit vom Umtausch ausgeschlossen. | 40169300 | 4062439017871 | 0.3 | kg | 151 | 4.7% | 158.097 | Stück | 1 | 1 | 10 | 10 | 6
KDI05030SDG4 | Typ SD 30-T V2A 50/4x0-11 | KRASO® Sonder Dichteinsatz Typ SD30-T, geteilt * für Kernbohrung/Futterrohr: 50 mm * Medienleitung: 4 x 0-11 mm * Edelstahl V2A / 30 mm Dichtbreite * mit DrehmomentKontrollMutter KRASO® DKM* * MPA-geprüft bis 2,5 bar * Gas- und geruchsdicht-hochwertig im Sinne der TA-Luft! * IAF-geprüft: Radondicht! * geprüft nach FHRK-Prüfgrundlage GE 101 *In seltenen Fällen müssen konstruktionsbedingt Inbusschrauben verwendet werden. Achtung: Sonderdichteinsätze werden speziell auf Kundenwunsch angefertigt und sind somit vom Umtausch ausgeschlossen. | 40169300 | 4062439017888 | 0.3 | kg | 169 | 4.7% | 176.943 | Stück | 1 | 1 | 10 | 10 | 6
KDI05030SDG5 | Typ SD 30-T V2A 50/5x0-8 | KRASO® Sonder Dichteinsatz Typ SD30-T, geteilt * für Kernbohrung/Futterrohr: 50 mm * Medienleitung: 5 x 0-8 mm * Edelstahl V2A / 30 mm Dichtbreite * mit DrehmomentKontrollMutter KRASO® DKM* * MPA-geprüft bis 2,5 bar * Gas- und geruchsdicht-hochwertig im Sinne der TA-Luft! * IAF-geprüft: Radondicht! * geprüft nach FHRK-Prüfgrundlage GE 101 *In seltenen Fällen müssen konstruktionsbedingt Inbusschrauben verwendet werden. Achtung: Sonderdichteinsätze werden speziell auf Kundenwunsch angefertigt und sind somit vom Umtausch ausgeschlossen. | 40169300 | 4062439017895 | 0.3 | kg | 187 | 4.7% | 195.789 | Stück | 1 | 1 | 10 | 10 | 6
KDI05030SDG6 | Typ SD 30-T V2A 50/6x0-5 | KRASO® Sonder Dichteinsatz Typ SD30-T, geteilt * für Kernbohrung/Futterrohr: 50 mm * Medienleitung: 6 x 0-5 mm * Edelstahl V2A / 30 mm Dichtbreite * mit DrehmomentKontrollMutter KRASO® DKM* * MPA-geprüft bis 2,5 bar * Gas- und geruchsdicht-hochwertig im Sinne der TA-Luft! * IAF-geprüft: Radondicht! * geprüft nach FHRK-Prüfgrundlage GE 101 *In seltenen Fällen müssen konstruktionsbedingt Inbusschrauben verwendet werden. Achtung: Sonderdichteinsätze werden speziell auf Kundenwunsch angefertigt und sind somit vom Umtausch ausgeschlossen. | 40169300 | 4062439017901 | 0.3 | kg | 198.5 | 4.7% | 207.8295 | Stück | 1 | 1 | 10 | 10 | 6
KDI50030SDG10 | Typ SD 30-T V2A 500/10x0-?? | KRASO® Sonder Dichteinsatz Typ SD30-T, geteilt * für Kernbohrung/Futterrohr: 500 mm * Medienleitung: 10 x 0-?? mm * Edelstahl V2A / 30 mm Dichtbreite * mit DrehmomentKontrollMutter KRASO® DKM* * MPA-geprüft bis 2,5 bar * Gas- und geruchsdicht-hochwertig im Sinne der TA-Luft! * IAF-geprüft: Radondicht! * geprüft nach FHRK-Prüfgrundlage GE 101 *In seltenen Fällen müssen konstruktionsbedingt Inbusschrauben verwendet werden. Achtung: Sonderdichteinsätze werden speziell auf Kundenwunsch angefertigt und sind somit vom Umtausch ausgeschlossen. | 40169300 | 4062439028587 | 22 | kg | 849.5 | 4.7% | 889.4265 | Stück | 1 | 1 | 50 | 50 | 3
KDI50030SDG | Typ SD 30-T V2A 500/1x0-475 | KRASO® Sonder Dichteinsatz Typ SD30-T, geteilt * für Kernbohrung/Futterrohr: 500 mm * Medienleitung: 0-475 mm * Edelstahl V2A / 30 mm Dichtbreite * mit DrehmomentKontrollMutter KRASO® DKM* * MPA-geprüft bis 2,5 bar * Gas- und geruchsdicht-hochwertig im Sinne der TA-Luft! * IAF-geprüft: Radondicht! * geprüft nach FHRK-Prüfgrundlage GE 101 *In seltenen Fällen müssen konstruktionsbedingt Inbusschrauben verwendet werden. Achtung: Sonderdichteinsätze werden speziell auf Kundenwunsch angefertigt und sind somit vom Umtausch ausgeschlossen. | 40169300 | 4062439028570 | 22 | kg | 720 | 4.7% | 753.84 | Stück | 1 | 1 | 50 | 50 | 3
KDI50030SDG2 | Typ SD 30-T V2A 500/2x0-?? | KRASO® Sonder Dichteinsatz Typ SD30-T, geteilt * für Kernbohrung/Futterrohr: 500 mm * Medienleitung: 2 x 0-?? mm * Edelstahl V2A / 30 mm Dichtbreite * mit DrehmomentKontrollMutter KRASO® DKM* * MPA-geprüft bis 2,5 bar * Gas- und geruchsdicht-hochwertig im Sinne der TA-Luft! * IAF-geprüft: Radondicht! * geprüft nach FHRK-Prüfgrundlage GE 101 *In seltenen Fällen müssen konstruktionsbedingt Inbusschrauben verwendet werden. Achtung: Sonderdichteinsätze werden speziell auf Kundenwunsch angefertigt und sind somit vom Umtausch ausgeschlossen. | 40169300 | 4062439028594 | 22 | kg | 738 | 4.7% | 772.686 | Stück | 1 | 1 | 50 | 50 | 3
KDI50030SDG3 | Typ SD 30-T V2A 500/3x0-?? | KRASO® Sonder Dichteinsatz Typ SD30-T, geteilt * für Kernbohrung/Futterrohr: 500 mm * Medienleitung: 3 x 0-?? mm * Edelstahl V2A / 30 mm Dichtbreite * mit DrehmomentKontrollMutter KRASO® DKM* * MPA-geprüft bis 2,5 bar * Gas- und geruchsdicht-hochwertig im Sinne der TA-Luft! * IAF-geprüft: Radondicht! * geprüft nach FHRK-Prüfgrundlage GE 101 *In seltenen Fällen müssen konstruktionsbedingt Inbusschrauben verwendet werden. Achtung: Sonderdichteinsätze werden speziell auf Kundenwunsch angefertigt und sind somit vom Umtausch ausgeschlossen. | 40169300 | 4062439028600 | 22 | kg | 756 | 4.7% | 791.532 | Stück | 1 | 1 | 50 | 50 | 3
KDI50030SDG4 | Typ SD 30-T V2A 500/4x0-?? | KRASO® Sonder Dichteinsatz Typ SD30-T, geteilt * für Kernbohrung/Futterrohr: 500 mm * Medienleitung: 4 x 0-?? mm * Edelstahl V2A / 30 mm Dichtbreite * mit DrehmomentKontrollMutter KRASO® DKM* * MPA-geprüft bis 2,5 bar * Gas- und geruchsdicht-hochwertig im Sinne der TA-Luft! * IAF-geprüft: Radondicht! * geprüft nach FHRK-Prüfgrundlage GE 101 *In seltenen Fällen müssen konstruktionsbedingt Inbusschrauben verwendet werden. Achtung: Sonderdichteinsätze werden speziell auf Kundenwunsch angefertigt und sind somit vom Umtausch ausgeschlossen. | 40169300 | 4062439028617 | 22 | kg | 774 | 4.7% | 810.378 | Stück | 1 | 1 | 50 | 50 | 3
KDI50030SDG5 | Typ SD 30-T V2A 500/5x0-?? | KRASO® Sonder Dichteinsatz Typ SD30-T, geteilt * für Kernbohrung/Futterrohr: 500 mm * Medienleitung: 5 x 0-?? mm * Edelstahl V2A / 30 mm Dichtbreite * mit DrehmomentKontrollMutter KRASO® DKM* * MPA-geprüft bis 2,5 bar * Gas- und geruchsdicht-hochwertig im Sinne der TA-Luft! * IAF-geprüft: Radondicht! * geprüft nach FHRK-Prüfgrundlage GE 101 *In seltenen Fällen müssen konstruktionsbedingt Inbusschrauben verwendet werden. Achtung: Sonderdichteinsätze werden speziell auf Kundenwunsch angefertigt und sind somit vom Umtausch ausgeschlossen. | 40169300 | 4062439028624 | 22 | kg | 792 | 4.7% | 829.224 | Stück | 1 | 1 | 50 | 50 | 3
KDI50030SDG6 | Typ SD 30-T V2A 500/6x0-?? | KRASO® Sonder Dichteinsatz Typ SD30-T, geteilt * für Kernbohrung/Futterrohr: 500 mm * Medienleitung: 6 x 0-?? mm * Edelstahl V2A / 30 mm Dichtbreite * mit DrehmomentKontrollMutter KRASO® DKM* * MPA-geprüft bis 2,5 bar * Gas- und geruchsdicht-hochwertig im Sinne der TA-Luft! * IAF-geprüft: Radondicht! * geprüft nach FHRK-Prüfgrundlage GE 101 *In seltenen Fällen müssen konstruktionsbedingt Inbusschrauben verwendet werden. Achtung: Sonderdichteinsätze werden speziell auf Kundenwunsch angefertigt und sind somit vom Umtausch ausgeschlossen. | 40169300 | 4062439028631 | 22 | kg | 803.5 | 4.7% | 841.2645 | Stück | 1 | 1 | 50 | 50 | 3
KDI50030SDG7 | Typ SD 30-T V2A 500/7x0-?? | KRASO® Sonder Dichteinsatz Typ SD30-T, geteilt * für Kernbohrung/Futterrohr: 500 mm * Medienleitung: 7 x 0-?? mm * Edelstahl V2A / 30 mm Dichtbreite * mit DrehmomentKontrollMutter KRASO® DKM* * MPA-geprüft bis 2,5 bar * Gas- und geruchsdicht-hochwertig im Sinne der TA-Luft! * IAF-geprüft: Radondicht! * geprüft nach FHRK-Prüfgrundlage GE 101 *In seltenen Fällen müssen konstruktionsbedingt Inbusschrauben verwendet werden. Achtung: Sonderdichteinsätze werden speziell auf Kundenwunsch angefertigt und sind somit vom Umtausch ausgeschlossen. | 40169300 | 4062439028648 | 22 | kg | 815 | 4.7% | 853.305 | Stück | 1 | 1 | 50 | 50 | 3
KDI50030SDG8 | Typ SD 30-T V2A 500/8x0-?? | KRASO® Sonder Dichteinsatz Typ SD30-T, geteilt * für Kernbohrung/Futterrohr: 500 mm * Medienleitung: 8 x 0-?? mm * Edelstahl V2A / 30 mm Dichtbreite * mit DrehmomentKontrollMutter KRASO® DKM* * MPA-geprüft bis 2,5 bar * Gas- und geruchsdicht-hochwertig im Sinne der TA-Luft! * IAF-geprüft: Radondicht! * geprüft nach FHRK-Prüfgrundlage GE 101 *In seltenen Fällen müssen konstruktionsbedingt Inbusschrauben verwendet werden. Achtung: Sonderdichteinsätze werden speziell auf Kundenwunsch angefertigt und sind somit vom Umtausch ausgeschlossen. | 40169300 | 4062439028655 | 22 | kg | 826.5 | 4.7% | 865.3455 | Stück | 1 | 1 | 50 | 50 | 3
KDI50030SDG9 | Typ SD 30-T V2A 500/9x0-?? | KRASO® Sonder Dichteinsatz Typ SD30-T, geteilt * für Kernbohrung/Futterrohr: 500 mm * Medienleitung: 9 x 0-?? mm * Edelstahl V2A / 30 mm Dichtbreite * mit DrehmomentKontrollMutter KRASO® DKM* * MPA-geprüft bis 2,5 bar * Gas- und geruchsdicht-hochwertig im Sinne der TA-Luft! * IAF-geprüft: Radondicht! * geprüft nach FHRK-Prüfgrundlage GE 101 *In seltenen Fällen müssen konstruktionsbedingt Inbusschrauben verwendet werden. Achtung: Sonderdichteinsätze werden speziell auf Kundenwunsch angefertigt und sind somit vom Umtausch ausgeschlossen. | 40169300 | 4062439028662 | 22 | kg | 838 | 4.7% | 877.386 | Stück | 1 | 1 | 50 | 50 | 3
KDI06030SDG | Typ SD 30-T V2A 60/1x0-35 | KRASO® Sonder Dichteinsatz Typ SD30-T, geteilt * für Kernbohrung/Futterrohr: 60 mm * Medienleitung: 0-35 mm * Edelstahl V2A / 30 mm Dichtbreite * mit DrehmomentKontrollMutter KRASO® DKM* * MPA-geprüft bis 2,5 bar * Gas- und geruchsdicht-hochwertig im Sinne der TA-Luft! * IAF-geprüft: Radondicht! * geprüft nach FHRK-Prüfgrundlage GE 101 *In seltenen Fällen müssen konstruktionsbedingt Inbusschrauben verwendet werden. Achtung: Sonderdichteinsätze werden speziell auf Kundenwunsch angefertigt und sind somit vom Umtausch ausgeschlossen. | 40169300 | 4062439018267 | 0.4 | kg | 115 | 4.7% | 120.405 | Stück | 1 | 1 | 10 | 10 | 6
KDI06030SDG2 | Typ SD 30-T V2A 60/2x0-20 | KRASO® Sonder Dichteinsatz Typ SD30-T, geteilt * für Kernbohrung/Futterrohr: 60 mm * Medienleitung: 2 x 0-20 mm * Edelstahl V2A / 30 mm Dichtbreite * mit DrehmomentKontrollMutter KRASO® DKM* * MPA-geprüft bis 2,5 bar * Gas- und geruchsdicht-hochwertig im Sinne der TA-Luft! * IAF-geprüft: Radondicht! * geprüft nach FHRK-Prüfgrundlage GE 101 *In seltenen Fällen müssen konstruktionsbedingt Inbusschrauben verwendet werden. Achtung: Sonderdichteinsätze werden speziell auf Kundenwunsch angefertigt und sind somit vom Umtausch ausgeschlossen. | 40169300 | 4062439018274 | 0.4 | kg | 133 | 4.7% | 139.251 | Stück | 1 | 1 | 10 | 10 | 6
KDI06030SDG3 | Typ SD 30-T V2A 60/3x0-18 | KRASO® Sonder Dichteinsatz Typ SD30-T, geteilt * für Kernbohrung/Futterrohr: 60 mm * Medienleitung: 3 x 0-18 mm * Edelstahl V2A / 30 mm Dichtbreite * mit DrehmomentKontrollMutter KRASO® DKM* * MPA-geprüft bis 2,5 bar * Gas- und geruchsdicht-hochwertig im Sinne der TA-Luft! * IAF-geprüft: Radondicht! * geprüft nach FHRK-Prüfgrundlage GE 101 *In seltenen Fällen müssen konstruktionsbedingt Inbusschrauben verwendet werden. Achtung: Sonderdichteinsätze werden speziell auf Kundenwunsch angefertigt und sind somit vom Umtausch ausgeschlossen. | 40169300 | 4062439018281 | 0.4 | kg | 151 | 4.7% | 158.097 | Stück | 1 | 1 | 10 | 10 | 6
KDI06030SDG4 | Typ SD 30-T V2A 60/4x0-15 | KRASO® Sonder Dichteinsatz Typ SD30-T, geteilt * für Kernbohrung/Futterrohr: 60 mm * Medienleitung: 4 x 0-15 mm * Edelstahl V2A / 30 mm Dichtbreite * mit DrehmomentKontrollMutter KRASO® DKM* * MPA-geprüft bis 2,5 bar * Gas- und geruchsdicht-hochwertig im Sinne der TA-Luft! * IAF-geprüft: Radondicht! * geprüft nach FHRK-Prüfgrundlage GE 101 *In seltenen Fällen müssen konstruktionsbedingt Inbusschrauben verwendet werden. Achtung: Sonderdichteinsätze werden speziell auf Kundenwunsch angefertigt und sind somit vom Umtausch ausgeschlossen. | 40169300 | 4062439018298 | 0.4 | kg | 169 | 4.7% | 176.943 | Stück | 1 | 1 | 10 | 10 | 6
KDI06030SDG5 | Typ SD 30-T V2A 60/5x0-13 | KRASO® Sonder Dichteinsatz Typ SD30-T, geteilt * für Kernbohrung/Futterrohr: 60 mm * Medienleitung: 5 x 0-13 mm * Edelstahl V2A / 30 mm Dichtbreite * mit DrehmomentKontrollMutter KRASO® DKM* * MPA-geprüft bis 2,5 bar * Gas- und geruchsdicht-hochwertig im Sinne der TA-Luft! * IAF-geprüft: Radondicht! * geprüft nach FHRK-Prüfgrundlage GE 101 *In seltenen Fällen müssen konstruktionsbedingt Inbusschrauben verwendet werden. Achtung: Sonderdichteinsätze werden speziell auf Kundenwunsch angefertigt und sind somit vom Umtausch ausgeschlossen. | 40169300 | 4062439018304 | 0.4 | kg | 187 | 4.7% | 195.789 | Stück | 1 | 1 | 10 | 10 | 6
KDI06030SDG6 | Typ SD 30-T V2A 60/6x0-11 | KRASO® Sonder Dichteinsatz Typ SD30-T, geteilt * für Kernbohrung/Futterrohr: 60 mm * Medienleitung: 6 x 0-11 mm * Edelstahl V2A / 30 mm Dichtbreite * mit DrehmomentKontrollMutter KRASO® DKM* * MPA-geprüft bis 2,5 bar * Gas- und geruchsdicht-hochwertig im Sinne der TA-Luft! * IAF-geprüft: Radondicht! * geprüft nach FHRK-Prüfgrundlage GE 101 *In seltenen Fällen müssen konstruktionsbedingt Inbusschrauben verwendet werden. Achtung: Sonderdichteinsätze werden speziell auf Kundenwunsch angefertigt und sind somit vom Umtausch ausgeschlossen. | 40169300 | 4062439018311 | 0.4 | kg | 198.5 | 4.7% | 207.8295 | Stück | 1 | 1 | 10 | 10 | 6
KDI06030SDG7 | Typ SD 30-T V2A 60/7x0-10 | KRASO® Sonder Dichteinsatz Typ SD30-T, geteilt * für Kernbohrung/Futterrohr: 60 mm * Medienleitung: 7 x 0-10 mm * Edelstahl V2A / 30 mm Dichtbreite * mit DrehmomentKontrollMutter KRASO® DKM* * MPA-geprüft bis 2,5 bar * Gas- und geruchsdicht-hochwertig im Sinne der TA-Luft! * IAF-geprüft: Radondicht! * geprüft nach FHRK-Prüfgrundlage GE 101 *In seltenen Fällen müssen konstruktionsbedingt Inbusschrauben verwendet werden. Achtung: Sonderdichteinsätze werden speziell auf Kundenwunsch angefertigt und sind somit vom Umtausch ausgeschlossen. | 40169300 | 4062439018328 | 0.4 | kg | 210 | 4.7% | 219.87 | Stück | 1 | 1 | 10 | 10 | 6
KDI06030SDG8 | Typ SD 30-T V2A 60/8x0-8 | KRASO® Sonder Dichteinsatz Typ SD30-T, geteilt * für Kernbohrung/Futterrohr: 60 mm * Medienleitung: 8 x 0-8 mm * Edelstahl V2A / 30 mm Dichtbreite * mit DrehmomentKontrollMutter KRASO® DKM* * MPA-geprüft bis 2,5 bar * Gas- und geruchsdicht-hochwertig im Sinne der TA-Luft! * IAF-geprüft: Radondicht! * geprüft nach FHRK-Prüfgrundlage GE 101 *In seltenen Fällen müssen konstruktionsbedingt Inbusschrauben verwendet werden. Achtung: Sonderdichteinsätze werden speziell auf Kundenwunsch angefertigt und sind somit vom Umtausch ausgeschlossen. | 40169300 | 4062439083258 | 0.4 | kg | 221.5 | 4.7% | 231.9105 | Stück | 1 | 1 | 10 | 10 | 6
KDI07030SDG10 | Typ SD 30-T V2A 70/10x0-7 | KRASO® Sonder Dichteinsatz Typ SD30-T, geteilt * für Kernbohrung/Futterrohr: 70 mm * Medienleitung: 10 x 0-7 mm * Edelstahl V2A / 30 mm Dichtbreite * mit DrehmomentKontrollMutter KRASO® DKM* * MPA-geprüft bis 2,5 bar * Gas- und geruchsdicht-hochwertig im Sinne der TA-Luft! * IAF-geprüft: Radondicht! * geprüft nach FHRK-Prüfgrundlage GE 101 *In seltenen Fällen müssen konstruktionsbedingt Inbusschrauben verwendet werden. Achtung: Sonderdichteinsätze werden speziell auf Kundenwunsch angefertigt und sind somit vom Umtausch ausgeschlossen. | 40169300 | 4062439018748 | 0.5 | kg | 244.5 | 4.7% | 255.9915 | Stück | 1 | 1 | 10 | 10 | 6
KDI07030SDG | Typ SD 30-T V2A 70/1x0-45 | KRASO® Sonder Dichteinsatz Typ SD30-T, geteilt * für Kernbohrung/Futterrohr: 70 mm * Medienleitung: 0-45 mm * Edelstahl V2A / 30 mm Dichtbreite * mit DrehmomentKontrollMutter KRASO® DKM* * MPA-geprüft bis 2,5 bar * Gas- und geruchsdicht-hochwertig im Sinne der TA-Luft! * IAF-geprüft: Radondicht! * geprüft nach FHRK-Prüfgrundlage GE 101 *In seltenen Fällen müssen konstruktionsbedingt Inbusschrauben verwendet werden. Achtung: Sonderdichteinsätze werden speziell auf Kundenwunsch angefertigt und sind somit vom Umtausch ausgeschlossen. | 40169300 | 4062439018731 | 0.5 | kg | 115 | 4.7% | 120.405 | Stück | 1 | 1 | 10 | 10 | 6
KDI07030SDG2 | Typ SD 30-T V2A 70/2x0-25 | KRASO® Sonder Dichteinsatz Typ SD30-T, geteilt * für Kernbohrung/Futterrohr: 70 mm * Medienleitung: 2 x 0-25 mm * Edelstahl V2A / 30 mm Dichtbreite * mit DrehmomentKontrollMutter KRASO® DKM* * MPA-geprüft bis 2,5 bar * Gas- und geruchsdicht-hochwertig im Sinne der TA-Luft! * IAF-geprüft: Radondicht! * geprüft nach FHRK-Prüfgrundlage GE 101 *In seltenen Fällen müssen konstruktionsbedingt Inbusschrauben verwendet werden. Achtung: Sonderdichteinsätze werden speziell auf Kundenwunsch angefertigt und sind somit vom Umtausch ausgeschlossen. | 40169300 | 4062439018755 | 0.5 | kg | 133 | 4.7% | 139.251 | Stück | 1 | 1 | 10 | 10 | 6
KDI07030SDG3 | Typ SD 30-T V2A 70/3x0-22 | KRASO® Sonder Dichteinsatz Typ SD30-T, geteilt * für Kernbohrung/Futterrohr: 70 mm * Medienleitung: 3 x 0-22 mm * Edelstahl V2A / 30 mm Dichtbreite * mit DrehmomentKontrollMutter KRASO® DKM* * MPA-geprüft bis 2,5 bar * Gas- und geruchsdicht-hochwertig im Sinne der TA-Luft! * IAF-geprüft: Radondicht! * geprüft nach FHRK-Prüfgrundlage GE 101 *In seltenen Fällen müssen konstruktionsbedingt Inbusschrauben verwendet werden. Achtung: Sonderdichteinsätze werden speziell auf Kundenwunsch angefertigt und sind somit vom Umtausch ausgeschlossen. | 40169300 | 4062439018762 | 0.5 | kg | 151 | 4.7% | 158.097 | Stück | 1 | 1 | 10 | 10 | 6
KDI07030SDG4 | Typ SD 30-T V2A 70/4x0-19 | KRASO® Sonder Dichteinsatz Typ SD30-T, geteilt * für Kernbohrung/Futterrohr: 70 mm * Medienleitung: 4 x 0-19 mm * Edelstahl V2A / 30 mm Dichtbreite * mit DrehmomentKontrollMutter KRASO® DKM* * MPA-geprüft bis 2,5 bar * Gas- und geruchsdicht-hochwertig im Sinne der TA-Luft! * IAF-geprüft: Radondicht! * geprüft nach FHRK-Prüfgrundlage GE 101 *In seltenen Fällen müssen konstruktionsbedingt Inbusschrauben verwendet werden. Achtung: Sonderdichteinsätze werden speziell auf Kundenwunsch angefertigt und sind somit vom Umtausch ausgeschlossen. | 40169300 | 4062439018779 | 0.5 | kg | 169 | 4.7% | 176.943 | Stück | 1 | 1 | 10 | 10 | 6
KDI07030SDG5 | Typ SD 30-T V2A 70/5x0-17 | KRASO® Sonder Dichteinsatz Typ SD30-T, geteilt * für Kernbohrung/Futterrohr: 70 mm * Medienleitung: 5 x 0-17 mm * Edelstahl V2A / 30 mm Dichtbreite * mit DrehmomentKontrollMutter KRASO® DKM* * MPA-geprüft bis 2,5 bar * Gas- und geruchsdicht-hochwertig im Sinne der TA-Luft! * IAF-geprüft: Radondicht! * geprüft nach FHRK-Prüfgrundlage GE 101 *In seltenen Fällen müssen konstruktionsbedingt Inbusschrauben verwendet werden. Achtung: Sonderdichteinsätze werden speziell auf Kundenwunsch angefertigt und sind somit vom Umtausch ausgeschlossen. | 40169300 | 4062439018786 | 0.5 | kg | 187 | 4.7% | 195.789 | Stück | 1 | 1 | 10 | 10 | 6
KDI07030SDG6 | Typ SD 30-T V2A 70/6x0-14 | KRASO® Sonder Dichteinsatz Typ SD30-T, geteilt * für Kernbohrung/Futterrohr: 70 mm * Medienleitung: 6 x 0-14 mm * Edelstahl V2A / 30 mm Dichtbreite * mit DrehmomentKontrollMutter KRASO® DKM* * MPA-geprüft bis 2,5 bar * Gas- und geruchsdicht-hochwertig im Sinne der TA-Luft! * IAF-geprüft: Radondicht! * geprüft nach FHRK-Prüfgrundlage GE 101 *In seltenen Fällen müssen konstruktionsbedingt Inbusschrauben verwendet werden. Achtung: Sonderdichteinsätze werden speziell auf Kundenwunsch angefertigt und sind somit vom Umtausch ausgeschlossen. | 40169300 | 4062439018793 | 0.5 | kg | 198.5 | 4.7% | 207.8295 | Stück | 1 | 1 | 10 | 10 | 6
KDI07030SDG7 | Typ SD 30-T V2A 70/7x0-12 | KRASO® Sonder Dichteinsatz Typ SD30-T, geteilt * für Kernbohrung/Futterrohr: 70 mm * Medienleitung: 7 x 0-12 mm * Edelstahl V2A / 30 mm Dichtbreite * mit DrehmomentKontrollMutter KRASO® DKM* * MPA-geprüft bis 2,5 bar * Gas- und geruchsdicht-hochwertig im Sinne der TA-Luft! * IAF-geprüft: Radondicht! * geprüft nach FHRK-Prüfgrundlage GE 101 *In seltenen Fällen müssen konstruktionsbedingt Inbusschrauben verwendet werden. Achtung: Sonderdichteinsätze werden speziell auf Kundenwunsch angefertigt und sind somit vom Umtausch ausgeschlossen. | 40169300 | 4062439018809 | 0.5 | kg | 210 | 4.7% | 219.87 | Stück | 1 | 1 | 10 | 10 | 6
KDI07030SDG8 | Typ SD 30-T V2A 70/8x0-10 | KRASO® Sonder Dichteinsatz Typ SD30-T, geteilt * für Kernbohrung/Futterrohr: 70 mm * Medienleitung: 8 x 0-10 mm * Edelstahl V2A / 30 mm Dichtbreite * mit DrehmomentKontrollMutter KRASO® DKM* * MPA-geprüft bis 2,5 bar * Gas- und geruchsdicht-hochwertig im Sinne der TA-Luft! * IAF-geprüft: Radondicht! * geprüft nach FHRK-Prüfgrundlage GE 101 *In seltenen Fällen müssen konstruktionsbedingt Inbusschrauben verwendet werden. Achtung: Sonderdichteinsätze werden speziell auf Kundenwunsch angefertigt und sind somit vom Umtausch ausgeschlossen. | 40169300 | 4062439018816 | 0.5 | kg | 221.5 | 4.7% | 231.9105 | Stück | 1 | 1 | 10 | 10 | 6
KDI07030SDG9 | Typ SD 30-T V2A 70/9x0-8 | KRASO® Sonder Dichteinsatz Typ SD30-T, geteilt * für Kernbohrung/Futterrohr: 70 mm * Medienleitung: 9 x 0-8 mm * Edelstahl V2A / 30 mm Dichtbreite * mit DrehmomentKontrollMutter KRASO® DKM* * MPA-geprüft bis 2,5 bar * Gas- und geruchsdicht-hochwertig im Sinne der TA-Luft! * IAF-geprüft: Radondicht! * geprüft nach FHRK-Prüfgrundlage GE 101 *In seltenen Fällen müssen konstruktionsbedingt Inbusschrauben verwendet werden. Achtung: Sonderdichteinsätze werden speziell auf Kundenwunsch angefertigt und sind somit vom Umtausch ausgeschlossen. | 40169300 | 4062439018823 | 0.5 | kg | 233 | 4.7% | 243.951 | Stück | 1 | 1 | 10 | 10 | 6
KDI08030SDG10 | Typ SD 30-T V2A 80/10x0-10 | KRASO® Sonder Dichteinsatz Typ SD30-T, geteilt * für Kernbohrung/Futterrohr: 80 mm * Medienleitung: 10 x 0-10 mm * Edelstahl V2A / 30 mm Dichtbreite * mit DrehmomentKontrollMutter KRASO® DKM* * MPA-geprüft bis 2,5 bar * Gas- und geruchsdicht-hochwertig im Sinne der TA-Luft! * IAF-geprüft: Radondicht! * geprüft nach FHRK-Prüfgrundlage GE 101 *In seltenen Fällen müssen konstruktionsbedingt Inbusschrauben verwendet werden. Achtung: Sonderdichteinsätze werden speziell auf Kundenwunsch angefertigt und sind somit vom Umtausch ausgeschlossen. | 40169300 | 4062439019363 | 0.7 | kg | 253.5 | 4.7% | 265.4145 | Stück | 1 | 1 | 10 | 10 | 6
KDI08030SDG | Typ SD 30-T V2A 80/1x0-55 | KRASO® Sonder Dichteinsatz Typ SD30-T, geteilt * für Kernbohrung/Futterrohr: 80 mm * Medienleitung: 0-55 mm * Edelstahl V2A / 30 mm Dichtbreite * mit DrehmomentKontrollMutter KRASO® DKM* * MPA-geprüft bis 2,5 bar * Gas- und geruchsdicht-hochwertig im Sinne der TA-Luft! * IAF-geprüft: Radondicht! * geprüft nach FHRK-Prüfgrundlage GE 101 *In seltenen Fällen müssen konstruktionsbedingt Inbusschrauben verwendet werden. Achtung: Sonderdichteinsätze werden speziell auf Kundenwunsch angefertigt und sind somit vom Umtausch ausgeschlossen. | 40169300 | 4062439019356 | 0.7 | kg | 124 | 4.7% | 129.828 | Stück | 1 | 1 | 10 | 10 | 6
KDI08030SDG2 | Typ SD 30-T V2A 80/2x0-30 | KRASO® Sonder Dichteinsatz Typ SD30-T, geteilt * für Kernbohrung/Futterrohr: 80 mm * Medienleitung: 2 x 0-30 mm * Edelstahl V2A / 30 mm Dichtbreite * mit DrehmomentKontrollMutter KRASO® DKM* * MPA-geprüft bis 2,5 bar * Gas- und geruchsdicht-hochwertig im Sinne der TA-Luft! * IAF-geprüft: Radondicht! * geprüft nach FHRK-Prüfgrundlage GE 101 *In seltenen Fällen müssen konstruktionsbedingt Inbusschrauben verwendet werden. Achtung: Sonderdichteinsätze werden speziell auf Kundenwunsch angefertigt und sind somit vom Umtausch ausgeschlossen. | 40169300 | 4062439019370 | 0.7 | kg | 142 | 4.7% | 148.674 | Stück | 1 | 1 | 10 | 10 | 6
KDI08030SDG3 | Typ SD 30-T V2A 80/3x0-27 | KRASO® Sonder Dichteinsatz Typ SD30-T, geteilt * für Kernbohrung/Futterrohr: 80 mm * Medienleitung: 3 x 0-27 mm * Edelstahl V2A / 30 mm Dichtbreite * mit DrehmomentKontrollMutter KRASO® DKM* * MPA-geprüft bis 2,5 bar * Gas- und geruchsdicht-hochwertig im Sinne der TA-Luft! * IAF-geprüft: Radondicht! * geprüft nach FHRK-Prüfgrundlage GE 101 *In seltenen Fällen müssen konstruktionsbedingt Inbusschrauben verwendet werden. Achtung: Sonderdichteinsätze werden speziell auf Kundenwunsch angefertigt und sind somit vom Umtausch ausgeschlossen. | 40169300 | 4062439019387 | 0.7 | kg | 160 | 4.7% | 167.52 | Stück | 1 | 1 | 10 | 10 | 6
KDI08030SDG4 | Typ SD 30-T V2A 80/4x0-24 | KRASO® Sonder Dichteinsatz Typ SD30-T, geteilt * für Kernbohrung/Futterrohr: 80 mm * Medienleitung: 4 x 0-24 mm * Edelstahl V2A / 30 mm Dichtbreite * mit DrehmomentKontrollMutter KRASO® DKM* * MPA-geprüft bis 2,5 bar * Gas- und geruchsdicht-hochwertig im Sinne der TA-Luft! * IAF-geprüft: Radondicht! * geprüft nach FHRK-Prüfgrundlage GE 101 *In seltenen Fällen müssen konstruktionsbedingt Inbusschrauben verwendet werden. Achtung: Sonderdichteinsätze werden speziell auf Kundenwunsch angefertigt und sind somit vom Umtausch ausgeschlossen. | 40169300 | 4062439019394 | 0.7 | kg | 178 | 4.7% | 186.366 | Stück | 1 | 1 | 10 | 10 | 6
KDI08030SDG5 | Typ SD 30-T V2A 80/5x0-20 | KRASO® Sonder Dichteinsatz Typ SD30-T, geteilt * für Kernbohrung/Futterrohr: 80 mm * Medienleitung: 5 x 0-20 mm * Edelstahl V2A / 30 mm Dichtbreite * mit DrehmomentKontrollMutter KRASO® DKM* * MPA-geprüft bis 2,5 bar * Gas- und geruchsdicht-hochwertig im Sinne der TA-Luft! * IAF-geprüft: Radondicht! * geprüft nach FHRK-Prüfgrundlage GE 101 *In seltenen Fällen müssen konstruktionsbedingt Inbusschrauben verwendet werden. Achtung: Sonderdichteinsätze werden speziell auf Kundenwunsch angefertigt und sind somit vom Umtausch ausgeschlossen. | 40169300 | 4062439019400 | 0.7 | kg | 196 | 4.7% | 205.212 | Stück | 1 | 1 | 10 | 10 | 6
KDI08030SDG6 | Typ SD 30-T V2A 80/6x0-17 | KRASO® Sonder Dichteinsatz Typ SD30-T, geteilt * für Kernbohrung/Futterrohr: 80 mm * Medienleitung: 6 x 0-17 mm * Edelstahl V2A / 30 mm Dichtbreite * mit DrehmomentKontrollMutter KRASO® DKM* * MPA-geprüft bis 2,5 bar * Gas- und geruchsdicht-hochwertig im Sinne der TA-Luft! * IAF-geprüft: Radondicht! * geprüft nach FHRK-Prüfgrundlage GE 101 *In seltenen Fällen müssen konstruktionsbedingt Inbusschrauben verwendet werden. Achtung: Sonderdichteinsätze werden speziell auf Kundenwunsch angefertigt und sind somit vom Umtausch ausgeschlossen. | 40169300 | 4062439019417 | 0.7 | kg | 207.5 | 4.7% | 217.2525 | Stück | 1 | 1 | 10 | 10 | 6
KDI08030SDG7 | Typ SD 30-T V2A 80/7x0-15 | KRASO® Sonder Dichteinsatz Typ SD30-T, geteilt * für Kernbohrung/Futterrohr: 80 mm * Medienleitung: 7 x 0-15 mm * Edelstahl V2A / 30 mm Dichtbreite * mit DrehmomentKontrollMutter KRASO® DKM* * MPA-geprüft bis 2,5 bar * Gas- und geruchsdicht-hochwertig im Sinne der TA-Luft! * IAF-geprüft: Radondicht! * geprüft nach FHRK-Prüfgrundlage GE 101 *In seltenen Fällen müssen konstruktionsbedingt Inbusschrauben verwendet werden. Achtung: Sonderdichteinsätze werden speziell auf Kundenwunsch angefertigt und sind somit vom Umtausch ausgeschlossen. | 40169300 | 4062439019424 | 0.7 | kg | 219 | 4.7% | 229.293 | Stück | 1 | 1 | 10 | 10 | 6
KDI08030SDG8 | Typ SD 30-T V2A 80/8x0-14 | KRASO® Sonder Dichteinsatz Typ SD30-T, geteilt * für Kernbohrung/Futterrohr: 80 mm * Medienleitung: 8 x 0-14 mm * Edelstahl V2A / 30 mm Dichtbreite * mit DrehmomentKontrollMutter KRASO® DKM* * MPA-geprüft bis 2,5 bar * Gas- und geruchsdicht-hochwertig im Sinne der TA-Luft! * IAF-geprüft: Radondicht! * geprüft nach FHRK-Prüfgrundlage GE 101 *In seltenen Fällen müssen konstruktionsbedingt Inbusschrauben verwendet werden. Achtung: Sonderdichteinsätze werden speziell auf Kundenwunsch angefertigt und sind somit vom Umtausch ausgeschlossen. | 40169300 | 4062439019431 | 0.7 | kg | 230.5 | 4.7% | 241.3335 | Stück | 1 | 1 | 10 | 10 | 6
KDI08030SDG9 | Typ SD 30-T V2A 80/9x0-12 | KRASO® Sonder Dichteinsatz Typ SD30-T, geteilt * für Kernbohrung/Futterrohr: 80 mm * Medienleitung: 9 x 0-12 mm * Edelstahl V2A / 30 mm Dichtbreite * mit DrehmomentKontrollMutter KRASO® DKM* * MPA-geprüft bis 2,5 bar * Gas- und geruchsdicht-hochwertig im Sinne der TA-Luft! * IAF-geprüft: Radondicht! * geprüft nach FHRK-Prüfgrundlage GE 101 *In seltenen Fällen müssen konstruktionsbedingt Inbusschrauben verwendet werden. Achtung: Sonderdichteinsätze werden speziell auf Kundenwunsch angefertigt und sind somit vom Umtausch ausgeschlossen. | 40169300 | 4062439019448 | 0.7 | kg | 242 | 4.7% | 253.374 | Stück | 1 | 1 | 10 | 10 | 6
KDI10030SDGF10 | Typ SD 30-GF V2A 100/10x0-16 | KRASO® Sonder Dichteinsatz Typ SD30-GF * mit GroßFlansch für einseitige Druckaufnahme umlaufend 10 mm * für Kernbohrung/Futterrohr: 100 mm * Medienleitung: 10 x 0-16 mm * Edelstahl V2A / 30 mm Dichtbreite * mit DrehmomentKontrollMutter KRASO® DKM* * MPA-geprüft bis 2,5 bar * Gas- und geruchsdicht-hochwertig im Sinne der TA-Luft! * IAF-geprüft: Radondicht! * geprüft nach FHRK-Prüfgrundlage GE 101 *In seltenen Fällen müssen konstruktionsbedingt Inbusschrauben verwendet werden. Achtung: Sonderdichteinsätze werden speziell auf Kundenwunsch angefertigt und sind somit vom Umtausch ausgeschlossen. | 40169300 | 4062439020826 | 1.1 | kg | 247.5 | 4.7% | 259.1325 | Stück | 1 | 1 | 10 | 10 | 6
KDI10030SDGF | Typ SD 30-GF V2A 100/1x0-75 | KRASO® Sonder Dichteinsatz Typ SD30-GF * mit GroßFlansch für einseitige Druckaufnahme umlaufend 10 mm * für Kernbohrung/Futterrohr: 100 mm * Medienleitung: 0-75 mm * Edelstahl V2A / 30 mm Dichtbreite * mit DrehmomentKontrollMutter KRASO® DKM* * MPA-geprüft bis 2,5 bar * Gas- und geruchsdicht-hochwertig im Sinne der TA-Luft! * IAF-geprüft: Radondicht! * geprüft nach FHRK-Prüfgrundlage GE 101 *In seltenen Fällen müssen konstruktionsbedingt Inbusschrauben verwendet werden. Achtung: Sonderdichteinsätze werden speziell auf Kundenwunsch angefertigt und sind somit vom Umtausch ausgeschlossen. | 40169300 | 4062439020819 | 1.1 | kg | 118 | 4.7% | 123.546 | Stück | 1 | 1 | 15 | 15 | 6
KDI10030SDGF2 | Typ SD 30-GF V2A 100/2x0-40 | KRASO® Sonder Dichteinsatz Typ SD30-GF * mit GroßFlansch für einseitige Druckaufnahme umlaufend 10 mm * für Kernbohrung/Futterrohr: 100 mm * Medienleitung: 2 x 0-40 mm * Edelstahl V2A / 30 mm Dichtbreite * mit DrehmomentKontrollMutter KRASO® DKM* * MPA-geprüft bis 2,5 bar * Gas- und geruchsdicht-hochwertig im Sinne der TA-Luft! * IAF-geprüft: Radondicht! * geprüft nach FHRK-Prüfgrundlage GE 101 *In seltenen Fällen müssen konstruktionsbedingt Inbusschrauben verwendet werden. Achtung: Sonderdichteinsätze werden speziell auf Kundenwunsch angefertigt und sind somit vom Umtausch ausgeschlossen. | 40169300 | 4062439020833 | 1.1 | kg | 136 | 4.7% | 142.392 | Stück | 1 | 1 | 15 | 15 | 6
KDI10030SDGF3 | Typ SD 30-GF V2A 100/3x0-36 | KRASO® Sonder Dichteinsatz Typ SD30-GF * mit GroßFlansch für einseitige Druckaufnahme umlaufend 10 mm * für Kernbohrung/Futterrohr: 100 mm * Medienleitung: 3 x 0-36 mm * Edelstahl V2A / 30 mm Dichtbreite * mit DrehmomentKontrollMutter KRASO® DKM* * MPA-geprüft bis 2,5 bar * Gas- und geruchsdicht-hochwertig im Sinne der TA-Luft! * IAF-geprüft: Radondicht! * geprüft nach FHRK-Prüfgrundlage GE 101 *In seltenen Fällen müssen konstruktionsbedingt Inbusschrauben verwendet werden. Achtung: Sonderdichteinsätze werden speziell auf Kundenwunsch angefertigt und sind somit vom Umtausch ausgeschlossen. | 40169300 | 4062439020840 | 1.1 | kg | 154 | 4.7% | 161.238 | Stück | 1 | 1 | 15 | 15 | 6
KDI10030SDGF4 | Typ SD 30-GF V2A 100/4x0-32 | KRASO® Sonder Dichteinsatz Typ SD30-GF * mit GroßFlansch für einseitige Druckaufnahme umlaufend 10 mm * für Kernbohrung/Futterrohr: 100 mm * Medienleitung: 4 x 0-32 mm * Edelstahl V2A / 30 mm Dichtbreite * mit DrehmomentKontrollMutter KRASO® DKM* * MPA-geprüft bis 2,5 bar * Gas- und geruchsdicht-hochwertig im Sinne der TA-Luft! * IAF-geprüft: Radondicht! * geprüft nach FHRK-Prüfgrundlage GE 101 *In seltenen Fällen müssen konstruktionsbedingt Inbusschrauben verwendet werden. Achtung: Sonderdichteinsätze werden speziell auf Kundenwunsch angefertigt und sind somit vom Umtausch ausgeschlossen. | 40169300 | 4062439020857 | 1.1 | kg | 172 | 4.7% | 180.084 | Stück | 1 | 1 | 15 | 15 | 6
KDI10030SDGF5 | Typ SD 30-GF V2A 100/5x0-28 | KRASO® Sonder Dichteinsatz Typ SD30-GF * mit GroßFlansch für einseitige Druckaufnahme umlaufend 10 mm * für Kernbohrung/Futterrohr: 100 mm * Medienleitung: 5 x 0-28 mm * Edelstahl V2A / 30 mm Dichtbreite * mit DrehmomentKontrollMutter KRASO® DKM* * MPA-geprüft bis 2,5 bar * Gas- und geruchsdicht-hochwertig im Sinne der TA-Luft! * IAF-geprüft: Radondicht! * geprüft nach FHRK-Prüfgrundlage GE 101 *In seltenen Fällen müssen konstruktionsbedingt Inbusschrauben verwendet werden. Achtung: Sonderdichteinsätze werden speziell auf Kundenwunsch angefertigt und sind somit vom Umtausch ausgeschlossen. | 40169300 | 4062439020864 | 1.1 | kg | 190 | 4.7% | 198.93 | Stück | 1 | 1 | 15 | 15 | 6
KDI10030SDGF6 | Typ SD 30-GF V2A 100/6x0-24 | KRASO® Sonder Dichteinsatz Typ SD30-GF * mit GroßFlansch für einseitige Druckaufnahme umlaufend 10 mm * für Kernbohrung/Futterrohr: 100 mm * Medienleitung: 6 x 0-24 mm * Edelstahl V2A / 30 mm Dichtbreite * mit DrehmomentKontrollMutter KRASO® DKM* * MPA-geprüft bis 2,5 bar * Gas- und geruchsdicht-hochwertig im Sinne der TA-Luft! * IAF-geprüft: Radondicht! * geprüft nach FHRK-Prüfgrundlage GE 101 *In seltenen Fällen müssen konstruktionsbedingt Inbusschrauben verwendet werden. Achtung: Sonderdichteinsätze werden speziell auf Kundenwunsch angefertigt und sind somit vom Umtausch ausgeschlossen. | 40169300 | 4062439020871 | 1.1 | kg | 201.5 | 4.7% | 210.9705 | Stück | 1 | 1 | 15 | 15 | 6
KDI10030SDGF7 | Typ SD 30-GF V2A 100/7x0-21 | KRASO® Sonder Dichteinsatz Typ SD30-GF * mit GroßFlansch für einseitige Druckaufnahme umlaufend 10 mm * für Kernbohrung/Futterrohr: 100 mm * Medienleitung: 7 x 0-21 mm * Edelstahl V2A / 30 mm Dichtbreite * mit DrehmomentKontrollMutter KRASO® DKM* * MPA-geprüft bis 2,5 bar * Gas- und geruchsdicht-hochwertig im Sinne der TA-Luft! * IAF-geprüft: Radondicht! * geprüft nach FHRK-Prüfgrundlage GE 101 *In seltenen Fällen müssen konstruktionsbedingt Inbusschrauben verwendet werden. Achtung: Sonderdichteinsätze werden speziell auf Kundenwunsch angefertigt und sind somit vom Umtausch ausgeschlossen. | 40169300 | 4062439020888 | 1.1 | kg | 213 | 4.7% | 223.011 | Stück | 1 | 1 | 15 | 15 | 6
KDI10030SDGF8 | Typ SD 30-GF V2A 100/8x0-20 | KRASO® Sonder Dichteinsatz Typ SD30-GF * mit GroßFlansch für einseitige Druckaufnahme umlaufend 10 mm * für Kernbohrung/Futterrohr: 100 mm * Medienleitung: 8 x 0-20 mm * Edelstahl V2A / 30 mm Dichtbreite * mit DrehmomentKontrollMutter KRASO® DKM* * MPA-geprüft bis 2,5 bar * Gas- und geruchsdicht-hochwertig im Sinne der TA-Luft! * IAF-geprüft: Radondicht! * geprüft nach FHRK-Prüfgrundlage GE 101 *In seltenen Fällen müssen konstruktionsbedingt Inbusschrauben verwendet werden. Achtung: Sonderdichteinsätze werden speziell auf Kundenwunsch angefertigt und sind somit vom Umtausch ausgeschlossen. | 40169300 | 4062439020895 | 1.1 | kg | 224.5 | 4.7% | 235.0515 | Stück | 1 | 1 | 15 | 15 | 6
KDI10030SDGF9 | Typ SD 30-GF V2A 100/9x0-17 | KRASO® Sonder Dichteinsatz Typ SD30-GF * mit GroßFlansch für einseitige Druckaufnahme umlaufend 10 mm * für Kernbohrung/Futterrohr: 100 mm * Medienleitung: 9 x 0-17 mm * Edelstahl V2A / 30 mm Dichtbreite * mit DrehmomentKontrollMutter KRASO® DKM* * MPA-geprüft bis 2,5 bar * Gas- und geruchsdicht-hochwertig im Sinne der TA-Luft! * IAF-geprüft: Radondicht! * geprüft nach FHRK-Prüfgrundlage GE 101 *In seltenen Fällen müssen konstruktionsbedingt Inbusschrauben verwendet werden. Achtung: Sonderdichteinsätze werden speziell auf Kundenwunsch angefertigt und sind somit vom Umtausch ausgeschlossen. | 40169300 | 4062439020901 | 1.1 | kg | 236 | 4.7% | 247.092 | Stück | 1 | 1 | 15 | 15 | 6
KDI12530SDGF10 | Typ SD 30-GF V2A 125/10x0-23 | KRASO® Sonder Dichteinsatz Typ SD30-GF * mit GroßFlansch für einseitige Druckaufnahme umlaufend 10 mm * für Kernbohrung/Futterrohr: 125 mm * Medienleitung: 10 x 0-23 mm * Edelstahl V2A / 30 mm Dichtbreite * mit DrehmomentKontrollMutter KRASO® DKM* * MPA-geprüft bis 2,5 bar * Gas- und geruchsdicht-hochwertig im Sinne der TA-Luft! * IAF-geprüft: Radondicht! * geprüft nach FHRK-Prüfgrundlage GE 101 *In seltenen Fällen müssen konstruktionsbedingt Inbusschrauben verwendet werden. Achtung: Sonderdichteinsätze werden speziell auf Kundenwunsch angefertigt und sind somit vom Umtausch ausgeschlossen. | 40169300 | 4062439021779 | 1.6 | kg | 281.5 | 4.7% | 294.7305 | Stück | 1 | 1 | 15 | 15 | 6
KDI12530SDGF | Typ SD 30-GF V2A 125/1x0-100 | KRASO® Sonder Dichteinsatz Typ SD30-GF * mit GroßFlansch für einseitige Druckaufnahme umlaufend 10 mm * für Kernbohrung/Futterrohr: 125 mm * Medienleitung: 0-100 mm * Edelstahl V2A / 30 mm Dichtbreite * mit DrehmomentKontrollMutter KRASO® DKM* * MPA-geprüft bis 2,5 bar * Gas- und geruchsdicht-hochwertig im Sinne der TA-Luft! * IAF-geprüft: Radondicht! * geprüft nach FHRK-Prüfgrundlage GE 101 *In seltenen Fällen müssen konstruktionsbedingt Inbusschrauben verwendet werden. Achtung: Sonderdichteinsätze werden speziell auf Kundenwunsch angefertigt und sind somit vom Umtausch ausgeschlossen. | 40169300 | 4062439021762 | 1.6 | kg | 152 | 4.7% | 159.144 | Stück | 1 | 1 | 15 | 15 | 6
KDI12530SDGF2 | Typ SD 30-GF V2A 125/2x0-52 | KRASO® Sonder Dichteinsatz Typ SD30-GF * mit GroßFlansch für einseitige Druckaufnahme umlaufend 10 mm * für Kernbohrung/Futterrohr: 125 mm * Medienleitung: 2 x 0-52 mm * Edelstahl V2A / 30 mm Dichtbreite * mit DrehmomentKontrollMutter KRASO® DKM* * MPA-geprüft bis 2,5 bar * Gas- und geruchsdicht-hochwertig im Sinne der TA-Luft! * IAF-geprüft: Radondicht! * geprüft nach FHRK-Prüfgrundlage GE 101 *In seltenen Fällen müssen konstruktionsbedingt Inbusschrauben verwendet werden. Achtung: Sonderdichteinsätze werden speziell auf Kundenwunsch angefertigt und sind somit vom Umtausch ausgeschlossen. | 40169300 | 4062439021786 | 1.6 | kg | 170 | 4.7% | 177.99 | Stück | 1 | 1 | 15 | 15 | 6
KDI12530SDGF3 | Typ SD 30-GF V2A 125/3x0-48 | KRASO® Sonder Dichteinsatz Typ SD30-GF * mit GroßFlansch für einseitige Druckaufnahme umlaufend 10 mm * für Kernbohrung/Futterrohr: 125 mm * Medienleitung: 3 x 0-48 mm * Edelstahl V2A / 30 mm Dichtbreite * mit DrehmomentKontrollMutter KRASO® DKM* * MPA-geprüft bis 2,5 bar * Gas- und geruchsdicht-hochwertig im Sinne der TA-Luft! * IAF-geprüft: Radondicht! * geprüft nach FHRK-Prüfgrundlage GE 101 *In seltenen Fällen müssen konstruktionsbedingt Inbusschrauben verwendet werden. Achtung: Sonderdichteinsätze werden speziell auf Kundenwunsch angefertigt und sind somit vom Umtausch ausgeschlossen. | 40169300 | 4062439021793 | 1.6 | kg | 188 | 4.7% | 196.836 | Stück | 1 | 1 | 15 | 15 | 6
KDI12530SDGF4 | Typ SD 30-GF V2A 125/4x0-42 | KRASO® Sonder Dichteinsatz Typ SD30-GF * mit GroßFlansch für einseitige Druckaufnahme umlaufend 10 mm * für Kernbohrung/Futterrohr: 125 mm * Medienleitung: 4 x 0-42 mm * Edelstahl V2A / 30 mm Dichtbreite * mit DrehmomentKontrollMutter KRASO® DKM* * MPA-geprüft bis 2,5 bar * Gas- und geruchsdicht-hochwertig im Sinne der TA-Luft! * IAF-geprüft: Radondicht! * geprüft nach FHRK-Prüfgrundlage GE 101 *In seltenen Fällen müssen konstruktionsbedingt Inbusschrauben verwendet werden. Achtung: Sonderdichteinsätze werden speziell auf Kundenwunsch angefertigt und sind somit vom Umtausch ausgeschlossen. | 40169300 | 4062439021809 | 1.6 | kg | 206 | 4.7% | 215.682 | Stück | 1 | 1 | 15 | 15 | 6
KDI12530SDGF5 | Typ SD 30-GF V2A 125/5x0-37 | KRASO® Sonder Dichteinsatz Typ SD30-GF * mit GroßFlansch für einseitige Druckaufnahme umlaufend 10 mm * für Kernbohrung/Futterrohr: 125 mm * Medienleitung: 5 x 0-37 mm * Edelstahl V2A / 30 mm Dichtbreite * mit DrehmomentKontrollMutter KRASO® DKM* * MPA-geprüft bis 2,5 bar * Gas- und geruchsdicht-hochwertig im Sinne der TA-Luft! * IAF-geprüft: Radondicht! * geprüft nach FHRK-Prüfgrundlage GE 101 *In seltenen Fällen müssen konstruktionsbedingt Inbusschrauben verwendet werden. Achtung: Sonderdichteinsätze werden speziell auf Kundenwunsch angefertigt und sind somit vom Umtausch ausgeschlossen. | 40169300 | 4062439021816 | 1.6 | kg | 224 | 4.7% | 234.528 | Stück | 1 | 1 | 15 | 15 | 6
KDI12530SDGF6 | Typ SD 30-GF V2A 125/6x0-32 | KRASO® Sonder Dichteinsatz Typ SD30-GF * mit GroßFlansch für einseitige Druckaufnahme umlaufend 10 mm * für Kernbohrung/Futterrohr: 125 mm * Medienleitung: 6 x 0-32 mm * Edelstahl V2A / 30 mm Dichtbreite * mit DrehmomentKontrollMutter KRASO® DKM* * MPA-geprüft bis 2,5 bar * Gas- und geruchsdicht-hochwertig im Sinne der TA-Luft! * IAF-geprüft: Radondicht! * geprüft nach FHRK-Prüfgrundlage GE 101 *In seltenen Fällen müssen konstruktionsbedingt Inbusschrauben verwendet werden. Achtung: Sonderdichteinsätze werden speziell auf Kundenwunsch angefertigt und sind somit vom Umtausch ausgeschlossen. | 40169300 | 4062439021823 | 1.6 | kg | 235.5 | 4.7% | 246.5685 | Stück | 1 | 1 | 15 | 15 | 6
KDI12530SDGF7 | Typ SD 30-GF V2A 125/7x0-31 | KRASO® Sonder Dichteinsatz Typ SD30-GF * mit GroßFlansch für einseitige Druckaufnahme umlaufend 10 mm * für Kernbohrung/Futterrohr: 125 mm * Medienleitung: 7 x 0-31 mm * Edelstahl V2A / 30 mm Dichtbreite * mit DrehmomentKontrollMutter KRASO® DKM* * MPA-geprüft bis 2,5 bar * Gas- und geruchsdicht-hochwertig im Sinne der TA-Luft! * IAF-geprüft: Radondicht! * geprüft nach FHRK-Prüfgrundlage GE 101 *In seltenen Fällen müssen konstruktionsbedingt Inbusschrauben verwendet werden. Achtung: Sonderdichteinsätze werden speziell auf Kundenwunsch angefertigt und sind somit vom Umtausch ausgeschlossen. | 40169300 | 4062439021830 | 1.6 | kg | 247 | 4.7% | 258.609 | Stück | 1 | 1 | 15 | 15 | 6
KDI12530SDGF8 | Typ SD 30-GF V2A 125/8x0-28 | KRASO® Sonder Dichteinsatz Typ SD30-GF * mit GroßFlansch für einseitige Druckaufnahme umlaufend 10 mm * für Kernbohrung/Futterrohr: 125 mm * Medienleitung: 8 x 0-28 mm * Edelstahl V2A / 30 mm Dichtbreite * mit DrehmomentKontrollMutter KRASO® DKM* * MPA-geprüft bis 2,5 bar * Gas- und geruchsdicht-hochwertig im Sinne der TA-Luft! * IAF-geprüft: Radondicht! * geprüft nach FHRK-Prüfgrundlage GE 101 *In seltenen Fällen müssen konstruktionsbedingt Inbusschrauben verwendet werden. Achtung: Sonderdichteinsätze werden speziell auf Kundenwunsch angefertigt und sind somit vom Umtausch ausgeschlossen. | 40169300 | 4062439021847 | 1.6 | kg | 258.5 | 4.7% | 270.6495 | Stück | 1 | 1 | 15 | 15 | 6
KDI12530SDGF9 | Typ SD 30-GF V2A 125/9x0-25 | KRASO® Sonder Dichteinsatz Typ SD30-GF * mit GroßFlansch für einseitige Druckaufnahme umlaufend 10 mm * für Kernbohrung/Futterrohr: 125 mm * Medienleitung: 9 x 0-25 mm * Edelstahl V2A / 30 mm Dichtbreite * mit DrehmomentKontrollMutter KRASO® DKM* * MPA-geprüft bis 2,5 bar * Gas- und geruchsdicht-hochwertig im Sinne der TA-Luft! * IAF-geprüft: Radondicht! * geprüft nach FHRK-Prüfgrundlage GE 101 *In seltenen Fällen müssen konstruktionsbedingt Inbusschrauben verwendet werden. Achtung: Sonderdichteinsätze werden speziell auf Kundenwunsch angefertigt und sind somit vom Umtausch ausgeschlossen. | 40169300 | 4062439021854 | 1.6 | kg | 270 | 4.7% | 282.69 | Stück | 1 | 1 | 15 | 15 | 6
KDI15030SDGF10 | Typ SD 30-GF V2A 150/10x0-29 | KRASO® Sonder Dichteinsatz Typ SD30-GF * mit GroßFlansch für einseitige Druckaufnahme umlaufend 10 mm * für Kernbohrung/Futterrohr: 150 mm * Medienleitung: 10 x 0-29 mm * Edelstahl V2A / 30 mm Dichtbreite * mit DrehmomentKontrollMutter KRASO® DKM* * MPA-geprüft bis 2,5 bar * Gas- und geruchsdicht-hochwertig im Sinne der TA-Luft! * IAF-geprüft: Radondicht! * geprüft nach FHRK-Prüfgrundlage GE 101 *In seltenen Fällen müssen konstruktionsbedingt Inbusschrauben verwendet werden. Achtung: Sonderdichteinsätze werden speziell auf Kundenwunsch angefertigt und sind somit vom Umtausch ausgeschlossen. | 40169300 | 4062439022639 | 2.3 | kg | 300.5 | 4.7% | 314.6235 | Stück | 1 | 1 | 20 | 20 | 6
KDI15030SDGF | Typ SD 30-GF V2A 150/1x0-125 | KRASO® Sonder Dichteinsatz Typ SD30-GF * mit GroßFlansch für einseitige Druckaufnahme umlaufend 10 mm * für Kernbohrung/Futterrohr: 150 mm * Medienleitung: 0-125 mm * Edelstahl V2A / 30 mm Dichtbreite * mit DrehmomentKontrollMutter KRASO® DKM* * MPA-geprüft bis 2,5 bar * Gas- und geruchsdicht-hochwertig im Sinne der TA-Luft! * IAF-geprüft: Radondicht! * geprüft nach FHRK-Prüfgrundlage GE 101 *In seltenen Fällen müssen konstruktionsbedingt Inbusschrauben verwendet werden. Achtung: Sonderdichteinsätze werden speziell auf Kundenwunsch angefertigt und sind somit vom Umtausch ausgeschlossen. | 40169300 | 4062439022622 | 2.3 | kg | 171 | 4.7% | 179.037 | Stück | 1 | 1 | 20 | 20 | 6
KDI15030SDGF2 | Typ SD 30-GF V2A 150/2x0-65 | KRASO® Sonder Dichteinsatz Typ SD30-GF * mit GroßFlansch für einseitige Druckaufnahme umlaufend 10 mm * für Kernbohrung/Futterrohr: 150 mm * Medienleitung: 2 x 0-65 mm * Edelstahl V2A / 30 mm Dichtbreite * mit DrehmomentKontrollMutter KRASO® DKM* * MPA-geprüft bis 2,5 bar * Gas- und geruchsdicht-hochwertig im Sinne der TA-Luft! * IAF-geprüft: Radondicht! * geprüft nach FHRK-Prüfgrundlage GE 101 *In seltenen Fällen müssen konstruktionsbedingt Inbusschrauben verwendet werden. Achtung: Sonderdichteinsätze werden speziell auf Kundenwunsch angefertigt und sind somit vom Umtausch ausgeschlossen. | 40169300 | 4062439022646 | 2.3 | kg | 189 | 4.7% | 197.883 | Stück | 1 | 1 | 20 | 20 | 6
KDI15030SDGF3 | Typ SD 30-GF V2A 150/3x0-60 | KRASO® Sonder Dichteinsatz Typ SD30-GF * mit GroßFlansch für einseitige Druckaufnahme umlaufend 10 mm * für Kernbohrung/Futterrohr: 150 mm * Medienleitung: 3 x 0-60 mm * Edelstahl V2A / 30 mm Dichtbreite * mit DrehmomentKontrollMutter KRASO® DKM* * MPA-geprüft bis 2,5 bar * Gas- und geruchsdicht-hochwertig im Sinne der TA-Luft! * IAF-geprüft: Radondicht! * geprüft nach FHRK-Prüfgrundlage GE 101 *In seltenen Fällen müssen konstruktionsbedingt Inbusschrauben verwendet werden. Achtung: Sonderdichteinsätze werden speziell auf Kundenwunsch angefertigt und sind somit vom Umtausch ausgeschlossen. | 40169300 | 4062439022653 | 2.3 | kg | 207 | 4.7% | 216.729 | Stück | 1 | 1 | 20 | 20 | 6
KDI15030SDGF4 | Typ SD 30-GF V2A 150/4x0-52 | KRASO® Sonder Dichteinsatz Typ SD30-GF * mit GroßFlansch für einseitige Druckaufnahme umlaufend 10 mm * für Kernbohrung/Futterrohr: 150 mm * Medienleitung: 4 x 0-52 mm * Edelstahl V2A / 30 mm Dichtbreite * mit DrehmomentKontrollMutter KRASO® DKM* * MPA-geprüft bis 2,5 bar * Gas- und geruchsdicht-hochwertig im Sinne der TA-Luft! * IAF-geprüft: Radondicht! * geprüft nach FHRK-Prüfgrundlage GE 101 *In seltenen Fällen müssen konstruktionsbedingt Inbusschrauben verwendet werden. Achtung: Sonderdichteinsätze werden speziell auf Kundenwunsch angefertigt und sind somit vom Umtausch ausgeschlossen. | 40169300 | 4062439022660 | 2.3 | kg | 225 | 4.7% | 235.575 | Stück | 1 | 1 | 20 | 20 | 6
KDI15030SDGF5 | Typ SD 30-GF V2A 150/5x0-46 | KRASO® Sonder Dichteinsatz Typ SD30-GF * mit GroßFlansch für einseitige Druckaufnahme umlaufend 10 mm * für Kernbohrung/Futterrohr: 150 mm * Medienleitung: 5 x 0-46 mm * Edelstahl V2A / 30 mm Dichtbreite * mit DrehmomentKontrollMutter KRASO® DKM* * MPA-geprüft bis 2,5 bar * Gas- und geruchsdicht-hochwertig im Sinne der TA-Luft! * IAF-geprüft: Radondicht! * geprüft nach FHRK-Prüfgrundlage GE 101 *In seltenen Fällen müssen konstruktionsbedingt Inbusschrauben verwendet werden. Achtung: Sonderdichteinsätze werden speziell auf Kundenwunsch angefertigt und sind somit vom Umtausch ausgeschlossen. | 40169300 | 4062439022677 | 2.3 | kg | 243 | 4.7% | 254.421 | Stück | 1 | 1 | 20 | 20 | 6
KDI15030SDGF6 | Typ SD 30-GF V2A 150/6x0-41 | KRASO® Sonder Dichteinsatz Typ SD30-GF * mit GroßFlansch für einseitige Druckaufnahme umlaufend 10 mm * für Kernbohrung/Futterrohr: 150 mm * Medienleitung: 6 x 0-41 mm * Edelstahl V2A / 30 mm Dichtbreite * mit DrehmomentKontrollMutter KRASO® DKM* * MPA-geprüft bis 2,5 bar * Gas- und geruchsdicht-hochwertig im Sinne der TA-Luft! * IAF-geprüft: Radondicht! * geprüft nach FHRK-Prüfgrundlage GE 101 *In seltenen Fällen müssen konstruktionsbedingt Inbusschrauben verwendet werden. Achtung: Sonderdichteinsätze werden speziell auf Kundenwunsch angefertigt und sind somit vom Umtausch ausgeschlossen. | 40169300 | 4062439022684 | 2.3 | kg | 254.5 | 4.7% | 266.4615 | Stück | 1 | 1 | 20 | 20 | 6
KDI15030SDGF7 | Typ SD 30-GF V2A 150/7x0-38 | KRASO® Sonder Dichteinsatz Typ SD30-GF * mit GroßFlansch für einseitige Druckaufnahme umlaufend 10 mm * für Kernbohrung/Futterrohr: 150 mm * Medienleitung: 7 x 0-38 mm * Edelstahl V2A / 30 mm Dichtbreite * mit DrehmomentKontrollMutter KRASO® DKM* * MPA-geprüft bis 2,5 bar * Gas- und geruchsdicht-hochwertig im Sinne der TA-Luft! * IAF-geprüft: Radondicht! * geprüft nach FHRK-Prüfgrundlage GE 101 *In seltenen Fällen müssen konstruktionsbedingt Inbusschrauben verwendet werden. Achtung: Sonderdichteinsätze werden speziell auf Kundenwunsch angefertigt und sind somit vom Umtausch ausgeschlossen. | 40169300 | 4062439022691 | 2.3 | kg | 266 | 4.7% | 278.502 | Stück | 1 | 1 | 20 | 20 | 6
KDI15030SDGF8 | Typ SD 30-GF V2A 150/8x0-35 | KRASO® Sonder Dichteinsatz Typ SD30-GF * mit GroßFlansch für einseitige Druckaufnahme umlaufend 10 mm * für Kernbohrung/Futterrohr: 150 mm * Medienleitung: 8 x 0-35 mm * Edelstahl V2A / 30 mm Dichtbreite * mit DrehmomentKontrollMutter KRASO® DKM* * MPA-geprüft bis 2,5 bar * Gas- und geruchsdicht-hochwertig im Sinne der TA-Luft! * IAF-geprüft: Radondicht! * geprüft nach FHRK-Prüfgrundlage GE 101 *In seltenen Fällen müssen konstruktionsbedingt Inbusschrauben verwendet werden. Achtung: Sonderdichteinsätze werden speziell auf Kundenwunsch angefertigt und sind somit vom Umtausch ausgeschlossen. | 40169300 | 4062439022707 | 2.3 | kg | 277.5 | 4.7% | 290.5425 | Stück | 1 | 1 | 20 | 20 | 6
KDI15030SDGF9 | Typ SD 30-GF V2A 150/9x0-32 | KRASO® Sonder Dichteinsatz Typ SD30-GF * mit GroßFlansch für einseitige Druckaufnahme umlaufend 10 mm * für Kernbohrung/Futterrohr: 150 mm * Medienleitung: 9 x 0-32 mm * Edelstahl V2A / 30 mm Dichtbreite * mit DrehmomentKontrollMutter KRASO® DKM* * MPA-geprüft bis 2,5 bar * Gas- und geruchsdicht-hochwertig im Sinne der TA-Luft! * IAF-geprüft: Radondicht! * geprüft nach FHRK-Prüfgrundlage GE 101 *In seltenen Fällen müssen konstruktionsbedingt Inbusschrauben verwendet werden. Achtung: Sonderdichteinsätze werden speziell auf Kundenwunsch angefertigt und sind somit vom Umtausch ausgeschlossen. | 40169300 | 4062439022714 | 2.3 | kg | 289 | 4.7% | 302.583 | Stück | 1 | 1 | 20 | 20 | 6
KDI20030SDGF10 | Typ SD 30-GF V2A 200/10x0-41 | KRASO® Sonder Dichteinsatz Typ SD30-GF * mit GroßFlansch für einseitige Druckaufnahme umlaufend 10 mm * für Kernbohrung/Futterrohr: 200 mm * Medienleitung: 10 x 0-41 mm * Edelstahl V2A / 30 mm Dichtbreite * mit DrehmomentKontrollMutter KRASO® DKM* * MPA-geprüft bis 2,5 bar * Gas- und geruchsdicht-hochwertig im Sinne der TA-Luft! * IAF-geprüft: Radondicht! * geprüft nach FHRK-Prüfgrundlage GE 101 *In seltenen Fällen müssen konstruktionsbedingt Inbusschrauben verwendet werden. Achtung: Sonderdichteinsätze werden speziell auf Kundenwunsch angefertigt und sind somit vom Umtausch ausgeschlossen. | 40169300 | 4062439023674 | 3.9 | kg | 351.5 | 4.7% | 368.0205 | Stück | 1 | 1 | 25 | 25 | 6
KDI20030SDGF | Typ SD 30-GF V2A 200/1x0-175 | KRASO® Sonder Dichteinsatz Typ SD30-GF * mit GroßFlansch für einseitige Druckaufnahme umlaufend 10 mm * für Kernbohrung/Futterrohr: 200 mm * Medienleitung: 0-175 mm * Edelstahl V2A / 30 mm Dichtbreite * mit DrehmomentKontrollMutter KRASO® DKM* * MPA-geprüft bis 2,5 bar * Gas- und geruchsdicht-hochwertig im Sinne der TA-Luft! * IAF-geprüft: Radondicht! * geprüft nach FHRK-Prüfgrundlage GE 101 *In seltenen Fällen müssen konstruktionsbedingt Inbusschrauben verwendet werden. Achtung: Sonderdichteinsätze werden speziell auf Kundenwunsch angefertigt und sind somit vom Umtausch ausgeschlossen. | 40169300 | 4062439023667 | 3.9 | kg | 222 | 4.7% | 232.434 | Stück | 1 | 1 | 25 | 25 | 6
KDI20030SDGF2 | Typ SD 30-GF V2A 200/2x0-89 | KRASO® Sonder Dichteinsatz Typ SD30-GF * mit GroßFlansch für einseitige Druckaufnahme umlaufend 10 mm * für Kernbohrung/Futterrohr: 200 mm * Medienleitung: 2 x 0-89 mm * Edelstahl V2A / 30 mm Dichtbreite * mit DrehmomentKontrollMutter KRASO® DKM* * MPA-geprüft bis 2,5 bar * Gas- und geruchsdicht-hochwertig im Sinne der TA-Luft! * IAF-geprüft: Radondicht! * geprüft nach FHRK-Prüfgrundlage GE 101 *In seltenen Fällen müssen konstruktionsbedingt Inbusschrauben verwendet werden. Achtung: Sonderdichteinsätze werden speziell auf Kundenwunsch angefertigt und sind somit vom Umtausch ausgeschlossen. | 40169300 | 4062439023681 | 3.9 | kg | 240 | 4.7% | 251.28 | Stück | 1 | 1 | 25 | 25 | 6
KDI20030SDGF3 | Typ SD 30-GF V2A 200/3x0-83 | KRASO® Sonder Dichteinsatz Typ SD30-GF * mit GroßFlansch für einseitige Druckaufnahme umlaufend 10 mm * für Kernbohrung/Futterrohr: 200 mm * Medienleitung: 3 x 0-83 mm * Edelstahl V2A / 30 mm Dichtbreite * mit DrehmomentKontrollMutter KRASO® DKM* * MPA-geprüft bis 2,5 bar * Gas- und geruchsdicht-hochwertig im Sinne der TA-Luft! * IAF-geprüft: Radondicht! * geprüft nach FHRK-Prüfgrundlage GE 101 *In seltenen Fällen müssen konstruktionsbedingt Inbusschrauben verwendet werden. Achtung: Sonderdichteinsätze werden speziell auf Kundenwunsch angefertigt und sind somit vom Umtausch ausgeschlossen. | 40169300 | 4062439023698 | 3.9 | kg | 258 | 4.7% | 270.126 | Stück | 1 | 1 | 25 | 25 | 6
KDI20030SDGF4 | Typ SD 30-GF V2A 200/4x0-73 | KRASO® Sonder Dichteinsatz Typ SD30-GF * mit GroßFlansch für einseitige Druckaufnahme umlaufend 10 mm * für Kernbohrung/Futterrohr: 200 mm * Medienleitung: 4 x 0-73 mm * Edelstahl V2A / 30 mm Dichtbreite * mit DrehmomentKontrollMutter KRASO® DKM* * MPA-geprüft bis 2,5 bar * Gas- und geruchsdicht-hochwertig im Sinne der TA-Luft! * IAF-geprüft: Radondicht! * geprüft nach FHRK-Prüfgrundlage GE 101 *In seltenen Fällen müssen konstruktionsbedingt Inbusschrauben verwendet werden. Achtung: Sonderdichteinsätze werden speziell auf Kundenwunsch angefertigt und sind somit vom Umtausch ausgeschlossen. | 40169300 | 4062439023704 | 3.9 | kg | 276 | 4.7% | 288.972 | Stück | 1 | 1 | 25 | 25 | 6
KDI20030SDGF5 | Typ SD 30-GF V2A 200/5x0-64 | KRASO® Sonder Dichteinsatz Typ SD30-GF * mit GroßFlansch für einseitige Druckaufnahme umlaufend 10 mm * für Kernbohrung/Futterrohr: 200 mm * Medienleitung: 5 x 0-64 mm * Edelstahl V2A / 30 mm Dichtbreite * mit DrehmomentKontrollMutter KRASO® DKM* * MPA-geprüft bis 2,5 bar * Gas- und geruchsdicht-hochwertig im Sinne der TA-Luft! * IAF-geprüft: Radondicht! * geprüft nach FHRK-Prüfgrundlage GE 101 *In seltenen Fällen müssen konstruktionsbedingt Inbusschrauben verwendet werden. Achtung: Sonderdichteinsätze werden speziell auf Kundenwunsch angefertigt und sind somit vom Umtausch ausgeschlossen. | 40169300 | 4062439023711 | 3.9 | kg | 294 | 4.7% | 307.818 | Stück | 1 | 1 | 25 | 25 | 6
KDI20030SDGF6 | Typ SD 30-GF V2A 200/6x0-57 | KRASO® Sonder Dichteinsatz Typ SD30-GF * mit GroßFlansch für einseitige Druckaufnahme umlaufend 10 mm * für Kernbohrung/Futterrohr: 200 mm * Medienleitung: 6 x 0-57 mm * Edelstahl V2A / 30 mm Dichtbreite * mit DrehmomentKontrollMutter KRASO® DKM* * MPA-geprüft bis 2,5 bar * Gas- und geruchsdicht-hochwertig im Sinne der TA-Luft! * IAF-geprüft: Radondicht! * geprüft nach FHRK-Prüfgrundlage GE 101 *In seltenen Fällen müssen konstruktionsbedingt Inbusschrauben verwendet werden. Achtung: Sonderdichteinsätze werden speziell auf Kundenwunsch angefertigt und sind somit vom Umtausch ausgeschlossen. | 40169300 | 4062439023728 | 3.9 | kg | 305.5 | 4.7% | 319.8585 | Stück | 1 | 1 | 25 | 25 | 6
KDI20030SDGF7 | Typ SD 30-GF V2A 200/7x0-55 | KRASO® Sonder Dichteinsatz Typ SD30-GF * mit GroßFlansch für einseitige Druckaufnahme umlaufend 10 mm * für Kernbohrung/Futterrohr: 200 mm * Medienleitung: 7 x 0-55 mm * Edelstahl V2A / 30 mm Dichtbreite * mit DrehmomentKontrollMutter KRASO® DKM* * MPA-geprüft bis 2,5 bar * Gas- und geruchsdicht-hochwertig im Sinne der TA-Luft! * IAF-geprüft: Radondicht! * geprüft nach FHRK-Prüfgrundlage GE 101 *In seltenen Fällen müssen konstruktionsbedingt Inbusschrauben verwendet werden. Achtung: Sonderdichteinsätze werden speziell auf Kundenwunsch angefertigt und sind somit vom Umtausch ausgeschlossen. | 40169300 | 4062439023735 | 3.9 | kg | 317 | 4.7% | 331.899 | Stück | 1 | 1 | 25 | 25 | 6
KDI20030SDGF8 | Typ SD 30-GF V2A 200/8x0-50 | KRASO® Sonder Dichteinsatz Typ SD30-GF * mit GroßFlansch für einseitige Druckaufnahme umlaufend 10 mm * für Kernbohrung/Futterrohr: 200 mm * Medienleitung: 8 x 0-50 mm * Edelstahl V2A / 30 mm Dichtbreite * mit DrehmomentKontrollMutter KRASO® DKM* * MPA-geprüft bis 2,5 bar * Gas- und geruchsdicht-hochwertig im Sinne der TA-Luft! * IAF-geprüft: Radondicht! * geprüft nach FHRK-Prüfgrundlage GE 101 *In seltenen Fällen müssen konstruktionsbedingt Inbusschrauben verwendet werden. Achtung: Sonderdichteinsätze werden speziell auf Kundenwunsch angefertigt und sind somit vom Umtausch ausgeschlossen. | 40169300 | 4062439023742 | 3.9 | kg | 328.5 | 4.7% | 343.9395 | Stück | 1 | 1 | 25 | 25 | 6
KDI20030SDGF9 | Typ SD 30-GF V2A 200/9x0-46 | KRASO® Sonder Dichteinsatz Typ SD30-GF * mit GroßFlansch für einseitige Druckaufnahme umlaufend 10 mm * für Kernbohrung/Futterrohr: 200 mm * Medienleitung: 9 x 0-46 mm * Edelstahl V2A / 30 mm Dichtbreite * mit DrehmomentKontrollMutter KRASO® DKM* * MPA-geprüft bis 2,5 bar * Gas- und geruchsdicht-hochwertig im Sinne der TA-Luft! * IAF-geprüft: Radondicht! * geprüft nach FHRK-Prüfgrundlage GE 101 *In seltenen Fällen müssen konstruktionsbedingt Inbusschrauben verwendet werden. Achtung: Sonderdichteinsätze werden speziell auf Kundenwunsch angefertigt und sind somit vom Umtausch ausgeschlossen. | 40169300 | 4062439023759 | 3.9 | kg | 340 | 4.7% | 355.98 | Stück | 1 | 1 | 25 | 25 | 6
KDI25030SDGF10 | Typ SD 30-GF V2A 250/10x0-55 | KRASO® Sonder Dichteinsatz Typ SD30-GF * mit GroßFlansch für einseitige Druckaufnahme umlaufend 10 mm * für Kernbohrung/Futterrohr: 250 mm * Medienleitung: 10 x 0-55 mm * Edelstahl V2A / 30 mm Dichtbreite * mit DrehmomentKontrollMutter KRASO® DKM* * MPA-geprüft bis 2,5 bar * Gas- und geruchsdicht-hochwertig im Sinne der TA-Luft! * IAF-geprüft: Radondicht! * geprüft nach FHRK-Prüfgrundlage GE 101 *In seltenen Fällen müssen konstruktionsbedingt Inbusschrauben verwendet werden. Achtung: Sonderdichteinsätze werden speziell auf Kundenwunsch angefertigt und sind somit vom Umtausch ausgeschlossen. | 40169300 | 4062439024756 | 6 | kg | 428.5 | 4.7% | 448.6395 | Stück | 1 | 1 | 30 | 30 | 6
KDI25030SDGF | Typ SD 30-GF V2A 250/1x0-225 | KRASO® Sonder Dichteinsatz Typ SD30-GF * mit GroßFlansch für einseitige Druckaufnahme umlaufend 10 mm * für Kernbohrung/Futterrohr: 250 mm * Medienleitung: 0-225 mm * Edelstahl V2A / 30 mm Dichtbreite * mit DrehmomentKontrollMutter KRASO® DKM* * MPA-geprüft bis 2,5 bar * Gas- und geruchsdicht-hochwertig im Sinne der TA-Luft! * IAF-geprüft: Radondicht! * geprüft nach FHRK-Prüfgrundlage GE 101 *In seltenen Fällen müssen konstruktionsbedingt Inbusschrauben verwendet werden. Achtung: Sonderdichteinsätze werden speziell auf Kundenwunsch angefertigt und sind somit vom Umtausch ausgeschlossen. | 40169300 | 4062439024749 | 6 | kg | 299 | 4.7% | 313.053 | Stück | 1 | 1 | 30 | 30 | 6
KDI25030SDGF2 | Typ SD 30-GF V2A 250/2x0-116 | KRASO® Sonder Dichteinsatz Typ SD30-GF * mit GroßFlansch für einseitige Druckaufnahme umlaufend 10 mm * für Kernbohrung/Futterrohr: 250 mm * Medienleitung: 2 x 0-116 mm * Edelstahl V2A / 30 mm Dichtbreite * mit DrehmomentKontrollMutter KRASO® DKM* * MPA-geprüft bis 2,5 bar * Gas- und geruchsdicht-hochwertig im Sinne der TA-Luft! * IAF-geprüft: Radondicht! * geprüft nach FHRK-Prüfgrundlage GE 101 *In seltenen Fällen müssen konstruktionsbedingt Inbusschrauben verwendet werden. Achtung: Sonderdichteinsätze werden speziell auf Kundenwunsch angefertigt und sind somit vom Umtausch ausgeschlossen. | 40169300 | 4062439024763 | 6 | kg | 317 | 4.7% | 331.899 | Stück | 1 | 1 | 30 | 30 | 6
KDI25030SDGF3 | Typ SD 30-GF V2A 250/3x0-107 | KRASO® Sonder Dichteinsatz Typ SD30-GF * mit GroßFlansch für einseitige Druckaufnahme umlaufend 10 mm * für Kernbohrung/Futterrohr: 250 mm * Medienleitung: 3 x 0-107 mm * Edelstahl V2A / 30 mm Dichtbreite * mit DrehmomentKontrollMutter KRASO® DKM* * MPA-geprüft bis 2,5 bar * Gas- und geruchsdicht-hochwertig im Sinne der TA-Luft! * IAF-geprüft: Radondicht! * geprüft nach FHRK-Prüfgrundlage GE 101 *In seltenen Fällen müssen konstruktionsbedingt Inbusschrauben verwendet werden. Achtung: Sonderdichteinsätze werden speziell auf Kundenwunsch angefertigt und sind somit vom Umtausch ausgeschlossen. | 40169300 | 4062439024770 | 6 | kg | 335 | 4.7% | 350.745 | Stück | 1 | 1 | 30 | 30 | 6
KDI25030SDGF4 | Typ SD 30-GF V2A 250/4x0-95 | KRASO® Sonder Dichteinsatz Typ SD30-GF * mit GroßFlansch für einseitige Druckaufnahme umlaufend 10 mm * für Kernbohrung/Futterrohr: 250 mm * Medienleitung: 4 x 0-95 mm * Edelstahl V2A / 30 mm Dichtbreite * mit DrehmomentKontrollMutter KRASO® DKM* * MPA-geprüft bis 2,5 bar * Gas- und geruchsdicht-hochwertig im Sinne der TA-Luft! * IAF-geprüft: Radondicht! * geprüft nach FHRK-Prüfgrundlage GE 101 *In seltenen Fällen müssen konstruktionsbedingt Inbusschrauben verwendet werden. Achtung: Sonderdichteinsätze werden speziell auf Kundenwunsch angefertigt und sind somit vom Umtausch ausgeschlossen. | 40169300 | 4062439024787 | 6 | kg | 353 | 4.7% | 369.591 | Stück | 1 | 1 | 30 | 30 | 6
KDI25030SDGF5 | Typ SD 30-GF V2A 250/5x0-84 | KRASO® Sonder Dichteinsatz Typ SD30-GF * mit GroßFlansch für einseitige Druckaufnahme umlaufend 10 mm * für Kernbohrung/Futterrohr: 250 mm * Medienleitung: 5 x 0-84 mm * Edelstahl V2A / 30 mm Dichtbreite * mit DrehmomentKontrollMutter KRASO® DKM* * MPA-geprüft bis 2,5 bar * Gas- und geruchsdicht-hochwertig im Sinne der TA-Luft! * IAF-geprüft: Radondicht! * geprüft nach FHRK-Prüfgrundlage GE 101 *In seltenen Fällen müssen konstruktionsbedingt Inbusschrauben verwendet werden. Achtung: Sonderdichteinsätze werden speziell auf Kundenwunsch angefertigt und sind somit vom Umtausch ausgeschlossen. | 40169300 | 4062439024794 | 6 | kg | 371 | 4.7% | 388.437 | Stück | 1 | 1 | 30 | 30 | 6
KDI25030SDGF6 | Typ SD 30-GF V2A 250/6x0-75 | KRASO® Sonder Dichteinsatz Typ SD30-GF * mit GroßFlansch für einseitige Druckaufnahme umlaufend 10 mm * für Kernbohrung/Futterrohr: 250 mm * Medienleitung: 6 x 0-75 mm * Edelstahl V2A / 30 mm Dichtbreite * mit DrehmomentKontrollMutter KRASO® DKM* * MPA-geprüft bis 2,5 bar * Gas- und geruchsdicht-hochwertig im Sinne der TA-Luft! * IAF-geprüft: Radondicht! * geprüft nach FHRK-Prüfgrundlage GE 101 *In seltenen Fällen müssen konstruktionsbedingt Inbusschrauben verwendet werden. Achtung: Sonderdichteinsätze werden speziell auf Kundenwunsch angefertigt und sind somit vom Umtausch ausgeschlossen. | 40169300 | 4062439024800 | 6 | kg | 382.5 | 4.7% | 400.4775 | Stück | 1 | 1 | 30 | 30 | 6
KDI25030SDGF7 | Typ SD 30-GF V2A 250/7x0-73 | KRASO® Sonder Dichteinsatz Typ SD30-GF * mit GroßFlansch für einseitige Druckaufnahme umlaufend 10 mm * für Kernbohrung/Futterrohr: 250 mm * Medienleitung: 7 x 0-73 mm * Edelstahl V2A / 30 mm Dichtbreite * mit DrehmomentKontrollMutter KRASO® DKM* * MPA-geprüft bis 2,5 bar * Gas- und geruchsdicht-hochwertig im Sinne der TA-Luft! * IAF-geprüft: Radondicht! * geprüft nach FHRK-Prüfgrundlage GE 101 *In seltenen Fällen müssen konstruktionsbedingt Inbusschrauben verwendet werden. Achtung: Sonderdichteinsätze werden speziell auf Kundenwunsch angefertigt und sind somit vom Umtausch ausgeschlossen. | 40169300 | 4062439024817 | 6 | kg | 394 | 4.7% | 412.518 | Stück | 1 | 1 | 30 | 30 | 6
KDI25030SDGF8 | Typ SD 30-GF V2A 250/8x0-65 | KRASO® Sonder Dichteinsatz Typ SD30-GF * mit GroßFlansch für einseitige Druckaufnahme umlaufend 10 mm * für Kernbohrung/Futterrohr: 250 mm * Medienleitung: 8 x 0-65 mm * Edelstahl V2A / 30 mm Dichtbreite * mit DrehmomentKontrollMutter KRASO® DKM* * MPA-geprüft bis 2,5 bar * Gas- und geruchsdicht-hochwertig im Sinne der TA-Luft! * IAF-geprüft: Radondicht! * geprüft nach FHRK-Prüfgrundlage GE 101 *In seltenen Fällen müssen konstruktionsbedingt Inbusschrauben verwendet werden. Achtung: Sonderdichteinsätze werden speziell auf Kundenwunsch angefertigt und sind somit vom Umtausch ausgeschlossen. | 40169300 | 4062439024824 | 6 | kg | 405.5 | 4.7% | 424.5585 | Stück | 1 | 1 | 30 | 30 | 6
KDI25030SDGF9 | Typ SD 30-GF V2A 250/9x0-60 | KRASO® Sonder Dichteinsatz Typ SD30-GF * mit GroßFlansch für einseitige Druckaufnahme umlaufend 10 mm * für Kernbohrung/Futterrohr: 250 mm * Medienleitung: 9 x 0-60 mm * Edelstahl V2A / 30 mm Dichtbreite * mit DrehmomentKontrollMutter KRASO® DKM* * MPA-geprüft bis 2,5 bar * Gas- und geruchsdicht-hochwertig im Sinne der TA-Luft! * IAF-geprüft: Radondicht! * geprüft nach FHRK-Prüfgrundlage GE 101 *In seltenen Fällen müssen konstruktionsbedingt Inbusschrauben verwendet werden. Achtung: Sonderdichteinsätze werden speziell auf Kundenwunsch angefertigt und sind somit vom Umtausch ausgeschlossen. | 40169300 | 4062439024831 | 6 | kg | 417 | 4.7% | 436.599 | Stück | 1 | 1 | 30 | 30 | 6
KDI30030SDGF10 | Typ SD 30-GF V2A 300/10x0-?? | KRASO® Sonder Dichteinsatz Typ SD30-GF * mit GroßFlansch für einseitige Druckaufnahme umlaufend 10 mm * für Kernbohrung/Futterrohr: 300 mm * Medienleitung: 10 x 0-?? mm * Edelstahl V2A / 30 mm Dichtbreite * mit DrehmomentKontrollMutter KRASO® DKM* * MPA-geprüft bis 2,5 bar * Gas- und geruchsdicht-hochwertig im Sinne der TA-Luft! * IAF-geprüft: Radondicht! * geprüft nach FHRK-Prüfgrundlage GE 101 *In seltenen Fällen müssen konstruktionsbedingt Inbusschrauben verwendet werden. Achtung: Sonderdichteinsätze werden speziell auf Kundenwunsch angefertigt und sind somit vom Umtausch ausgeschlossen. | 40169300 | 4062439025722 | 9 | kg | 510.5 | 4.7% | 534.4935 | Stück | 1 | 1 | 33 | 33 | 3
KDI30030SDGF | Typ SD 30-GF V2A 300/1x0-275 | KRASO® Sonder Dichteinsatz Typ SD30-GF * mit GroßFlansch für einseitige Druckaufnahme umlaufend 10 mm * für Kernbohrung/Futterrohr: 300 mm * Medienleitung: 0-275 mm * Edelstahl V2A / 30 mm Dichtbreite * mit DrehmomentKontrollMutter KRASO® DKM* * MPA-geprüft bis 2,5 bar * Gas- und geruchsdicht-hochwertig im Sinne der TA-Luft! * IAF-geprüft: Radondicht! * geprüft nach FHRK-Prüfgrundlage GE 101 *In seltenen Fällen müssen konstruktionsbedingt Inbusschrauben verwendet werden. Achtung: Sonderdichteinsätze werden speziell auf Kundenwunsch angefertigt und sind somit vom Umtausch ausgeschlossen. | 40169300 | 4062439025715 | 9 | kg | 381 | 4.7% | 398.907 | Stück | 1 | 1 | 33 | 33 | 3
KDI30030SDGF2 | Typ SD 30-GF V2A 300/2x0-?? | KRASO® Sonder Dichteinsatz Typ SD30-GF * mit GroßFlansch für einseitige Druckaufnahme umlaufend 10 mm * für Kernbohrung/Futterrohr: 300 mm * Medienleitung: 2 x 0-?? mm * Edelstahl V2A / 30 mm Dichtbreite * mit DrehmomentKontrollMutter KRASO® DKM* * MPA-geprüft bis 2,5 bar * Gas- und geruchsdicht-hochwertig im Sinne der TA-Luft! * IAF-geprüft: Radondicht! * geprüft nach FHRK-Prüfgrundlage GE 101 *In seltenen Fällen müssen konstruktionsbedingt Inbusschrauben verwendet werden. Achtung: Sonderdichteinsätze werden speziell auf Kundenwunsch angefertigt und sind somit vom Umtausch ausgeschlossen. | 40169300 | 4062439025739 | 9 | kg | 399 | 4.7% | 417.753 | Stück | 1 | 1 | 33 | 33 | 3
KDI30030SDGF3 | Typ SD 30-GF V2A 300/3x0-?? | KRASO® Sonder Dichteinsatz Typ SD30-GF * mit GroßFlansch für einseitige Druckaufnahme umlaufend 10 mm * für Kernbohrung/Futterrohr: 300 mm * Medienleitung: 3 x 0-?? mm * Edelstahl V2A / 30 mm Dichtbreite * mit DrehmomentKontrollMutter KRASO® DKM* * MPA-geprüft bis 2,5 bar * Gas- und geruchsdicht-hochwertig im Sinne der TA-Luft! * IAF-geprüft: Radondicht! * geprüft nach FHRK-Prüfgrundlage GE 101 *In seltenen Fällen müssen konstruktionsbedingt Inbusschrauben verwendet werden. Achtung: Sonderdichteinsätze werden speziell auf Kundenwunsch angefertigt und sind somit vom Umtausch ausgeschlossen. | 40169300 | 4062439025746 | 9 | kg | 417 | 4.7% | 436.599 | Stück | 1 | 1 | 33 | 33 | 3
KDI30030SDGF4 | Typ SD 30-GF V2A 300/4x0-?? | KRASO® Sonder Dichteinsatz Typ SD30-GF * mit GroßFlansch für einseitige Druckaufnahme umlaufend 10 mm * für Kernbohrung/Futterrohr: 300 mm * Medienleitung: 4 x 0-?? mm * Edelstahl V2A / 30 mm Dichtbreite * mit DrehmomentKontrollMutter KRASO® DKM* * MPA-geprüft bis 2,5 bar * Gas- und geruchsdicht-hochwertig im Sinne der TA-Luft! * IAF-geprüft: Radondicht! * geprüft nach FHRK-Prüfgrundlage GE 101 *In seltenen Fällen müssen konstruktionsbedingt Inbusschrauben verwendet werden. Achtung: Sonderdichteinsätze werden speziell auf Kundenwunsch angefertigt und sind somit vom Umtausch ausgeschlossen. | 40169300 | 4062439025753 | 9 | kg | 435 | 4.7% | 455.445 | Stück | 1 | 1 | 33 | 33 | 3
KDI30030SDGF5 | Typ SD 30-GF V2A 300/5x0-?? | KRASO® Sonder Dichteinsatz Typ SD30-GF * mit GroßFlansch für einseitige Druckaufnahme umlaufend 10 mm * für Kernbohrung/Futterrohr: 300 mm * Medienleitung: 5 x 0-?? mm * Edelstahl V2A / 30 mm Dichtbreite * mit DrehmomentKontrollMutter KRASO® DKM* * MPA-geprüft bis 2,5 bar * Gas- und geruchsdicht-hochwertig im Sinne der TA-Luft! * IAF-geprüft: Radondicht! * geprüft nach FHRK-Prüfgrundlage GE 101 *In seltenen Fällen müssen konstruktionsbedingt Inbusschrauben verwendet werden. Achtung: Sonderdichteinsätze werden speziell auf Kundenwunsch angefertigt und sind somit vom Umtausch ausgeschlossen. | 40169300 | 4062439025760 | 9 | kg | 453 | 4.7% | 474.291 | Stück | 1 | 1 | 33 | 33 | 3
KDI30030SDGF6 | Typ SD 30-GF V2A 300/6x0-?? | KRASO® Sonder Dichteinsatz Typ SD30-GF * mit GroßFlansch für einseitige Druckaufnahme umlaufend 10 mm * für Kernbohrung/Futterrohr: 300 mm * Medienleitung: 6 x 0-?? mm * Edelstahl V2A / 30 mm Dichtbreite * mit DrehmomentKontrollMutter KRASO® DKM* * MPA-geprüft bis 2,5 bar * Gas- und geruchsdicht-hochwertig im Sinne der TA-Luft! * IAF-geprüft: Radondicht! * geprüft nach FHRK-Prüfgrundlage GE 101 *In seltenen Fällen müssen konstruktionsbedingt Inbusschrauben verwendet werden. Achtung: Sonderdichteinsätze werden speziell auf Kundenwunsch angefertigt und sind somit vom Umtausch ausgeschlossen. | 40169300 | 4062439025777 | 9 | kg | 464.5 | 4.7% | 486.3315 | Stück | 1 | 1 | 33 | 33 | 3
KDI30030SDGF7 | Typ SD 30-GF V2A 300/7x0-?? | KRASO® Sonder Dichteinsatz Typ SD30-GF * mit GroßFlansch für einseitige Druckaufnahme umlaufend 10 mm * für Kernbohrung/Futterrohr: 300 mm * Medienleitung: 7 x 0-?? mm * Edelstahl V2A / 30 mm Dichtbreite * mit DrehmomentKontrollMutter KRASO® DKM* * MPA-geprüft bis 2,5 bar * Gas- und geruchsdicht-hochwertig im Sinne der TA-Luft! * IAF-geprüft: Radondicht! * geprüft nach FHRK-Prüfgrundlage GE 101 *In seltenen Fällen müssen konstruktionsbedingt Inbusschrauben verwendet werden. Achtung: Sonderdichteinsätze werden speziell auf Kundenwunsch angefertigt und sind somit vom Umtausch ausgeschlossen. | 40169300 | 4062439025784 | 9 | kg | 476 | 4.7% | 498.372 | Stück | 1 | 1 | 33 | 33 | 3
KDI30030SDGF8 | Typ SD 30-GF V2A 300/8x0-?? | KRASO® Sonder Dichteinsatz Typ SD30-GF * mit GroßFlansch für einseitige Druckaufnahme umlaufend 10 mm * für Kernbohrung/Futterrohr: 300 mm * Medienleitung: 8 x 0-?? mm * Edelstahl V2A / 30 mm Dichtbreite * mit DrehmomentKontrollMutter KRASO® DKM* * MPA-geprüft bis 2,5 bar * Gas- und geruchsdicht-hochwertig im Sinne der TA-Luft! * IAF-geprüft: Radondicht! * geprüft nach FHRK-Prüfgrundlage GE 101 *In seltenen Fällen müssen konstruktionsbedingt Inbusschrauben verwendet werden. Achtung: Sonderdichteinsätze werden speziell auf Kundenwunsch angefertigt und sind somit vom Umtausch ausgeschlossen. | 40169300 | 4062439025791 | 9 | kg | 487.5 | 4.7% | 510.4125 | Stück | 1 | 1 | 33 | 33 | 3
KDI30030SDGF9 | Typ SD 30-GF V2A 300/9x0-?? | KRASO® Sonder Dichteinsatz Typ SD30-GF * mit GroßFlansch für einseitige Druckaufnahme umlaufend 10 mm * für Kernbohrung/Futterrohr: 300 mm * Medienleitung: 9 x 0-?? mm * Edelstahl V2A / 30 mm Dichtbreite * mit DrehmomentKontrollMutter KRASO® DKM* * MPA-geprüft bis 2,5 bar * Gas- und geruchsdicht-hochwertig im Sinne der TA-Luft! * IAF-geprüft: Radondicht! * geprüft nach FHRK-Prüfgrundlage GE 101 *In seltenen Fällen müssen konstruktionsbedingt Inbusschrauben verwendet werden. Achtung: Sonderdichteinsätze werden speziell auf Kundenwunsch angefertigt und sind somit vom Umtausch ausgeschlossen. | 40169300 | 4062439025807 | 9 | kg | 499 | 4.7% | 522.453 | Stück | 1 | 1 | 33 | 33 | 3
KDI35030SDGF10 | Typ SD 30-GF V2A 350/10x0-?? | KRASO® Sonder Dichteinsatz Typ SD30-GF * mit GroßFlansch für einseitige Druckaufnahme umlaufend 10 mm * für Kernbohrung/Futterrohr: 350 mm * Medienleitung: 10 x 0-?? mm * Edelstahl V2A / 30 mm Dichtbreite * mit DrehmomentKontrollMutter KRASO® DKM* * MPA-geprüft bis 2,5 bar * Gas- und geruchsdicht-hochwertig im Sinne der TA-Luft! * IAF-geprüft: Radondicht! * geprüft nach FHRK-Prüfgrundlage GE 101 *In seltenen Fällen müssen konstruktionsbedingt Inbusschrauben verwendet werden. Achtung: Sonderdichteinsätze werden speziell auf Kundenwunsch angefertigt und sind somit vom Umtausch ausgeschlossen. | 40169300 | 4062439026606 | 11 | kg | 588.5 | 4.7% | 616.1595 | Stück | 1 | 1 | 38 | 38 | 3
KDI35030SDGF | Typ SD 30-GF V2A 350/1x0-325 | KRASO® Sonder Dichteinsatz Typ SD30-GF * mit GroßFlansch für einseitige Druckaufnahme umlaufend 10 mm * für Kernbohrung/Futterrohr: 350 mm * Medienleitung: 0-325 mm * Edelstahl V2A / 30 mm Dichtbreite * mit DrehmomentKontrollMutter KRASO® DKM* * MPA-geprüft bis 2,5 bar * Gas- und geruchsdicht-hochwertig im Sinne der TA-Luft! * IAF-geprüft: Radondicht! * geprüft nach FHRK-Prüfgrundlage GE 101 *In seltenen Fällen müssen konstruktionsbedingt Inbusschrauben verwendet werden. Achtung: Sonderdichteinsätze werden speziell auf Kundenwunsch angefertigt und sind somit vom Umtausch ausgeschlossen. | 40169300 | 4062439026590 | 11 | kg | 459 | 4.7% | 480.573 | Stück | 1 | 1 | 38 | 38 | 3
KDI35030SDGF2 | Typ SD 30-GF V2A 350/2x0-?? | KRASO® Sonder Dichteinsatz Typ SD30-GF * mit GroßFlansch für einseitige Druckaufnahme umlaufend 10 mm * für Kernbohrung/Futterrohr: 350 mm * Medienleitung: 2 x 0-?? mm * Edelstahl V2A / 30 mm Dichtbreite * mit DrehmomentKontrollMutter KRASO® DKM* * MPA-geprüft bis 2,5 bar * Gas- und geruchsdicht-hochwertig im Sinne der TA-Luft! * IAF-geprüft: Radondicht! * geprüft nach FHRK-Prüfgrundlage GE 101 *In seltenen Fällen müssen konstruktionsbedingt Inbusschrauben verwendet werden. Achtung: Sonderdichteinsätze werden speziell auf Kundenwunsch angefertigt und sind somit vom Umtausch ausgeschlossen. | 40169300 | 4062439026613 | 11 | kg | 477 | 4.7% | 499.419 | Stück | 1 | 1 | 38 | 38 | 3
KDI35030SDGF3 | Typ SD 30-GF V2A 350/3x0-?? | KRASO® Sonder Dichteinsatz Typ SD30-GF * mit GroßFlansch für einseitige Druckaufnahme umlaufend 10 mm * für Kernbohrung/Futterrohr: 350 mm * Medienleitung: 3 x 0-?? mm * Edelstahl V2A / 30 mm Dichtbreite * mit DrehmomentKontrollMutter KRASO® DKM* * MPA-geprüft bis 2,5 bar * Gas- und geruchsdicht-hochwertig im Sinne der TA-Luft! * IAF-geprüft: Radondicht! * geprüft nach FHRK-Prüfgrundlage GE 101 *In seltenen Fällen müssen konstruktionsbedingt Inbusschrauben verwendet werden. Achtung: Sonderdichteinsätze werden speziell auf Kundenwunsch angefertigt und sind somit vom Umtausch ausgeschlossen. | 40169300 | 4062439026620 | 11 | kg | 495 | 4.7% | 518.265 | Stück | 1 | 1 | 38 | 38 | 3
KDI35030SDGF4 | Typ SD 30-GF V2A 350/4x0-?? | KRASO® Sonder Dichteinsatz Typ SD30-GF * mit GroßFlansch für einseitige Druckaufnahme umlaufend 10 mm * für Kernbohrung/Futterrohr: 350 mm * Medienleitung: 4 x 0-?? mm * Edelstahl V2A / 30 mm Dichtbreite * mit DrehmomentKontrollMutter KRASO® DKM* * MPA-geprüft bis 2,5 bar * Gas- und geruchsdicht-hochwertig im Sinne der TA-Luft! * IAF-geprüft: Radondicht! * geprüft nach FHRK-Prüfgrundlage GE 101 *In seltenen Fällen müssen konstruktionsbedingt Inbusschrauben verwendet werden. Achtung: Sonderdichteinsätze werden speziell auf Kundenwunsch angefertigt und sind somit vom Umtausch ausgeschlossen. | 40169300 | 4062439026637 | 11 | kg | 513 | 4.7% | 537.111 | Stück | 1 | 1 | 38 | 38 | 3
KDI35030SDGF5 | Typ SD 30-GF V2A 350/5x0-?? | KRASO® Sonder Dichteinsatz Typ SD30-GF * mit GroßFlansch für einseitige Druckaufnahme umlaufend 10 mm * für Kernbohrung/Futterrohr: 350 mm * Medienleitung: 5 x 0-?? mm * Edelstahl V2A / 30 mm Dichtbreite * mit DrehmomentKontrollMutter KRASO® DKM* * MPA-geprüft bis 2,5 bar * Gas- und geruchsdicht-hochwertig im Sinne der TA-Luft! * IAF-geprüft: Radondicht! * geprüft nach FHRK-Prüfgrundlage GE 101 *In seltenen Fällen müssen konstruktionsbedingt Inbusschrauben verwendet werden. Achtung: Sonderdichteinsätze werden speziell auf Kundenwunsch angefertigt und sind somit vom Umtausch ausgeschlossen. | 40169300 | 4062439026644 | 11 | kg | 531 | 4.7% | 555.957 | Stück | 1 | 1 | 38 | 38 | 3
KDI35030SDGF6 | Typ SD 30-GF V2A 350/6x0-?? | KRASO® Sonder Dichteinsatz Typ SD30-GF * mit GroßFlansch für einseitige Druckaufnahme umlaufend 10 mm * für Kernbohrung/Futterrohr: 350 mm * Medienleitung: 6 x 0-?? mm * Edelstahl V2A / 30 mm Dichtbreite * mit DrehmomentKontrollMutter KRASO® DKM* * MPA-geprüft bis 2,5 bar * Gas- und geruchsdicht-hochwertig im Sinne der TA-Luft! * IAF-geprüft: Radondicht! * geprüft nach FHRK-Prüfgrundlage GE 101 *In seltenen Fällen müssen konstruktionsbedingt Inbusschrauben verwendet werden. Achtung: Sonderdichteinsätze werden speziell auf Kundenwunsch angefertigt und sind somit vom Umtausch ausgeschlossen. | 40169300 | 4062439026651 | 11 | kg | 542.5 | 4.7% | 567.9975 | Stück | 1 | 1 | 38 | 38 | 3
KDI35030SDGF7 | Typ SD 30-GF V2A 350/7x0-?? | KRASO® Sonder Dichteinsatz Typ SD30-GF * mit GroßFlansch für einseitige Druckaufnahme umlaufend 10 mm * für Kernbohrung/Futterrohr: 350 mm * Medienleitung: 7 x 0-?? mm * Edelstahl V2A / 30 mm Dichtbreite * mit DrehmomentKontrollMutter KRASO® DKM* * MPA-geprüft bis 2,5 bar * Gas- und geruchsdicht-hochwertig im Sinne der TA-Luft! * IAF-geprüft: Radondicht! * geprüft nach FHRK-Prüfgrundlage GE 101 *In seltenen Fällen müssen konstruktionsbedingt Inbusschrauben verwendet werden. Achtung: Sonderdichteinsätze werden speziell auf Kundenwunsch angefertigt und sind somit vom Umtausch ausgeschlossen. | 40169300 | 4062439026668 | 11 | kg | 554 | 4.7% | 580.038 | Stück | 1 | 1 | 38 | 38 | 3
KDI35030SDGF8 | Typ SD 30-GF V2A 350/8x0-?? | KRASO® Sonder Dichteinsatz Typ SD30-GF * mit GroßFlansch für einseitige Druckaufnahme umlaufend 10 mm * für Kernbohrung/Futterrohr: 350 mm * Medienleitung: 8 x 0-?? mm * Edelstahl V2A / 30 mm Dichtbreite * mit DrehmomentKontrollMutter KRASO® DKM* * MPA-geprüft bis 2,5 bar * Gas- und geruchsdicht-hochwertig im Sinne der TA-Luft! * IAF-geprüft: Radondicht! * geprüft nach FHRK-Prüfgrundlage GE 101 *In seltenen Fällen müssen konstruktionsbedingt Inbusschrauben verwendet werden. Achtung: Sonderdichteinsätze werden speziell auf Kundenwunsch angefertigt und sind somit vom Umtausch ausgeschlossen. | 40169300 | 4062439026675 | 11 | kg | 565.5 | 4.7% | 592.0785 | Stück | 1 | 1 | 38 | 38 | 3
KDI35030SDGF9 | Typ SD 30-GF V2A 350/9x0-?? | KRASO® Sonder Dichteinsatz Typ SD30-GF * mit GroßFlansch für einseitige Druckaufnahme umlaufend 10 mm * für Kernbohrung/Futterrohr: 350 mm * Medienleitung: 9 x 0-?? mm * Edelstahl V2A / 30 mm Dichtbreite * mit DrehmomentKontrollMutter KRASO® DKM* * MPA-geprüft bis 2,5 bar * Gas- und geruchsdicht-hochwertig im Sinne der TA-Luft! * IAF-geprüft: Radondicht! * geprüft nach FHRK-Prüfgrundlage GE 101 *In seltenen Fällen müssen konstruktionsbedingt Inbusschrauben verwendet werden. Achtung: Sonderdichteinsätze werden speziell auf Kundenwunsch angefertigt und sind somit vom Umtausch ausgeschlossen. | 40169300 | 4062439026682 | 11 | kg | 577 | 4.7% | 604.119 | Stück | 1 | 1 | 38 | 38 | 3
KDI40030SDGF10 | Typ SD 30-GF V2A 400/10x0-?? | KRASO® Sonder Dichteinsatz Typ SD30-GF * mit GroßFlansch für einseitige Druckaufnahme umlaufend 10 mm * für Kernbohrung/Futterrohr: 400 mm * Medienleitung: 10 x 0-?? mm * Edelstahl V2A / 30 mm Dichtbreite * mit DrehmomentKontrollMutter KRASO® DKM* * MPA-geprüft bis 2,5 bar * Gas- und geruchsdicht-hochwertig im Sinne der TA-Luft! * IAF-geprüft: Radondicht! * geprüft nach FHRK-Prüfgrundlage GE 101 *In seltenen Fällen müssen konstruktionsbedingt Inbusschrauben verwendet werden. Achtung: Sonderdichteinsätze werden speziell auf Kundenwunsch angefertigt und sind somit vom Umtausch ausgeschlossen. | 40169300 | 4062439027245 | 15 | kg | 654.5 | 4.7% | 685.2615 | Stück | 1 | 1 | 43 | 43 | 3
KDI40030SDGF | Typ SD 30-GF V2A 400/1x0-375 | KRASO® Sonder Dichteinsatz Typ SD30-GF * mit GroßFlansch für einseitige Druckaufnahme umlaufend 10 mm * für Kernbohrung/Futterrohr: 400 mm * Medienleitung: 0-375 mm * Edelstahl V2A / 30 mm Dichtbreite * mit DrehmomentKontrollMutter KRASO® DKM* * MPA-geprüft bis 2,5 bar * Gas- und geruchsdicht-hochwertig im Sinne der TA-Luft! * IAF-geprüft: Radondicht! * geprüft nach FHRK-Prüfgrundlage GE 101 *In seltenen Fällen müssen konstruktionsbedingt Inbusschrauben verwendet werden. Achtung: Sonderdichteinsätze werden speziell auf Kundenwunsch angefertigt und sind somit vom Umtausch ausgeschlossen. | 40169300 | 4062439027238 | 15 | kg | 525 | 4.7% | 549.675 | Stück | 1 | 1 | 43 | 43 | 3
KDI40030SDGF2 | Typ SD 30-GF V2A 400/2x0-?? | KRASO® Sonder Dichteinsatz Typ SD30-GF * mit GroßFlansch für einseitige Druckaufnahme umlaufend 10 mm * für Kernbohrung/Futterrohr: 400 mm * Medienleitung: 2 x 0-?? mm * Edelstahl V2A / 30 mm Dichtbreite * mit DrehmomentKontrollMutter KRASO® DKM* * MPA-geprüft bis 2,5 bar * Gas- und geruchsdicht-hochwertig im Sinne der TA-Luft! * IAF-geprüft: Radondicht! * geprüft nach FHRK-Prüfgrundlage GE 101 *In seltenen Fällen müssen konstruktionsbedingt Inbusschrauben verwendet werden. Achtung: Sonderdichteinsätze werden speziell auf Kundenwunsch angefertigt und sind somit vom Umtausch ausgeschlossen. | 40169300 | 4062439027252 | 15 | kg | 543 | 4.7% | 568.521 | Stück | 1 | 1 | 43 | 43 | 3
KDI40030SDGF3 | Typ SD 30-GF V2A 400/3x0-?? | KRASO® Sonder Dichteinsatz Typ SD30-GF * mit GroßFlansch für einseitige Druckaufnahme umlaufend 10 mm * für Kernbohrung/Futterrohr: 400 mm * Medienleitung: 3 x 0-?? mm * Edelstahl V2A / 30 mm Dichtbreite * mit DrehmomentKontrollMutter KRASO® DKM* * MPA-geprüft bis 2,5 bar * Gas- und geruchsdicht-hochwertig im Sinne der TA-Luft! * IAF-geprüft: Radondicht! * geprüft nach FHRK-Prüfgrundlage GE 101 *In seltenen Fällen müssen konstruktionsbedingt Inbusschrauben verwendet werden. Achtung: Sonderdichteinsätze werden speziell auf Kundenwunsch angefertigt und sind somit vom Umtausch ausgeschlossen. | 40169300 | 4062439027269 | 15 | kg | 561 | 4.7% | 587.367 | Stück | 1 | 1 | 43 | 43 | 3
KDI40030SDGF4 | Typ SD 30-GF V2A 400/4x0-?? | KRASO® Sonder Dichteinsatz Typ SD30-GF * mit GroßFlansch für einseitige Druckaufnahme umlaufend 10 mm * für Kernbohrung/Futterrohr: 400 mm * Medienleitung: 4 x 0-?? mm * Edelstahl V2A / 30 mm Dichtbreite * mit DrehmomentKontrollMutter KRASO® DKM* * MPA-geprüft bis 2,5 bar * Gas- und geruchsdicht-hochwertig im Sinne der TA-Luft! * IAF-geprüft: Radondicht! * geprüft nach FHRK-Prüfgrundlage GE 101 *In seltenen Fällen müssen konstruktionsbedingt Inbusschrauben verwendet werden. Achtung: Sonderdichteinsätze werden speziell auf Kundenwunsch angefertigt und sind somit vom Umtausch ausgeschlossen. | 40169300 | 4062439027276 | 15 | kg | 579 | 4.7% | 606.213 | Stück | 1 | 1 | 43 | 43 | 3
KDI40030SDGF5 | Typ SD 30-GF V2A 400/5x0-?? | KRASO® Sonder Dichteinsatz Typ SD30-GF * mit GroßFlansch für einseitige Druckaufnahme umlaufend 10 mm * für Kernbohrung/Futterrohr: 400 mm * Medienleitung: 5 x 0-?? mm * Edelstahl V2A / 30 mm Dichtbreite * mit DrehmomentKontrollMutter KRASO® DKM* * MPA-geprüft bis 2,5 bar * Gas- und geruchsdicht-hochwertig im Sinne der TA-Luft! * IAF-geprüft: Radondicht! * geprüft nach FHRK-Prüfgrundlage GE 101 *In seltenen Fällen müssen konstruktionsbedingt Inbusschrauben verwendet werden. Achtung: Sonderdichteinsätze werden speziell auf Kundenwunsch angefertigt und sind somit vom Umtausch ausgeschlossen. | 40169300 | 4062439027283 | 15 | kg | 597 | 4.7% | 625.059 | Stück | 1 | 1 | 43 | 43 | 3
KDI40030SDGF6 | Typ SD 30-GF V2A 400/6x0-?? | KRASO® Sonder Dichteinsatz Typ SD30-GF * mit GroßFlansch für einseitige Druckaufnahme umlaufend 10 mm * für Kernbohrung/Futterrohr: 400 mm * Medienleitung: 6 x 0-?? mm * Edelstahl V2A / 30 mm Dichtbreite * mit DrehmomentKontrollMutter KRASO® DKM* * MPA-geprüft bis 2,5 bar * Gas- und geruchsdicht-hochwertig im Sinne der TA-Luft! * IAF-geprüft: Radondicht! * geprüft nach FHRK-Prüfgrundlage GE 101 *In seltenen Fällen müssen konstruktionsbedingt Inbusschrauben verwendet werden. Achtung: Sonderdichteinsätze werden speziell auf Kundenwunsch angefertigt und sind somit vom Umtausch ausgeschlossen. | 40169300 | 4062439027290 | 15 | kg | 608.5 | 4.7% | 637.0995 | Stück | 1 | 1 | 43 | 43 | 3
KDI40030SDGF7 | Typ SD 30-GF V2A 400/7x0-?? | KRASO® Sonder Dichteinsatz Typ SD30-GF * mit GroßFlansch für einseitige Druckaufnahme umlaufend 10 mm * für Kernbohrung/Futterrohr: 400 mm * Medienleitung: 7 x 0-?? mm * Edelstahl V2A / 30 mm Dichtbreite * mit DrehmomentKontrollMutter KRASO® DKM* * MPA-geprüft bis 2,5 bar * Gas- und geruchsdicht-hochwertig im Sinne der TA-Luft! * IAF-geprüft: Radondicht! * geprüft nach FHRK-Prüfgrundlage GE 101 *In seltenen Fällen müssen konstruktionsbedingt Inbusschrauben verwendet werden. Achtung: Sonderdichteinsätze werden speziell auf Kundenwunsch angefertigt und sind somit vom Umtausch ausgeschlossen. | 40169300 | 4062439027306 | 15 | kg | 620 | 4.7% | 649.14 | Stück | 1 | 1 | 43 | 43 | 3
KDI40030SDGF8 | Typ SD 30-GF V2A 400/8x0-?? | KRASO® Sonder Dichteinsatz Typ SD30-GF * mit GroßFlansch für einseitige Druckaufnahme umlaufend 10 mm * für Kernbohrung/Futterrohr: 400 mm * Medienleitung: 8 x 0-?? mm * Edelstahl V2A / 30 mm Dichtbreite * mit DrehmomentKontrollMutter KRASO® DKM* * MPA-geprüft bis 2,5 bar * Gas- und geruchsdicht-hochwertig im Sinne der TA-Luft! * IAF-geprüft: Radondicht! * geprüft nach FHRK-Prüfgrundlage GE 101 *In seltenen Fällen müssen konstruktionsbedingt Inbusschrauben verwendet werden. Achtung: Sonderdichteinsätze werden speziell auf Kundenwunsch angefertigt und sind somit vom Umtausch ausgeschlossen. | 40169300 | 4062439027313 | 15 | kg | 631.5 | 4.7% | 661.1805 | Stück | 1 | 1 | 43 | 43 | 3
KDI40030SDGF9 | Typ SD 30-GF V2A 400/9x0-?? | KRASO® Sonder Dichteinsatz Typ SD30-GF * mit GroßFlansch für einseitige Druckaufnahme umlaufend 10 mm * für Kernbohrung/Futterrohr: 400 mm * Medienleitung: 9 x 0-?? mm * Edelstahl V2A / 30 mm Dichtbreite * mit DrehmomentKontrollMutter KRASO® DKM* * MPA-geprüft bis 2,5 bar * Gas- und geruchsdicht-hochwertig im Sinne der TA-Luft! * IAF-geprüft: Radondicht! * geprüft nach FHRK-Prüfgrundlage GE 101 *In seltenen Fällen müssen konstruktionsbedingt Inbusschrauben verwendet werden. Achtung: Sonderdichteinsätze werden speziell auf Kundenwunsch angefertigt und sind somit vom Umtausch ausgeschlossen. | 40169300 | 4062439027320 | 15 | kg | 643 | 4.7% | 673.221 | Stück | 1 | 1 | 43 | 43 | 3
KDI45030SDGF10 | Typ SD 30-GF V2A 450/10x0-?? | KRASO® Sonder Dichteinsatz Typ SD30-GF * mit GroßFlansch für einseitige Druckaufnahme umlaufend 10 mm * für Kernbohrung/Futterrohr: 450 mm * Medienleitung: 10 x 0-?? mm * Edelstahl V2A / 30 mm Dichtbreite * mit DrehmomentKontrollMutter KRASO® DKM* * MPA-geprüft bis 2,5 bar * Gas- und geruchsdicht-hochwertig im Sinne der TA-Luft! * IAF-geprüft: Radondicht! * geprüft nach FHRK-Prüfgrundlage GE 101 *In seltenen Fällen müssen konstruktionsbedingt Inbusschrauben verwendet werden. Achtung: Sonderdichteinsätze werden speziell auf Kundenwunsch angefertigt und sind somit vom Umtausch ausgeschlossen. | 40169300 | 4062439028051 | 19 | kg | 748.5 | 4.7% | 783.6795 | Stück | 1 | 1 | 48 | 48 | 3
KDI45030SDGF | Typ SD 30-GF V2A 450/1x0-425 | KRASO® Sonder Dichteinsatz Typ SD30-GF * mit GroßFlansch für einseitige Druckaufnahme umlaufend 10 mm * für Kernbohrung/Futterrohr: 450 mm * Medienleitung: 0-425 mm * Edelstahl V2A / 30 mm Dichtbreite * mit DrehmomentKontrollMutter KRASO® DKM* * MPA-geprüft bis 2,5 bar * Gas- und geruchsdicht-hochwertig im Sinne der TA-Luft! * IAF-geprüft: Radondicht! * geprüft nach FHRK-Prüfgrundlage GE 101 *In seltenen Fällen müssen konstruktionsbedingt Inbusschrauben verwendet werden. Achtung: Sonderdichteinsätze werden speziell auf Kundenwunsch angefertigt und sind somit vom Umtausch ausgeschlossen. | 40169300 | 4062439028044 | 19 | kg | 619 | 4.7% | 648.093 | Stück | 1 | 1 | 48 | 48 | 3
KDI45030SDGF2 | Typ SD 30-GF V2A 450/2x0-?? | KRASO® Sonder Dichteinsatz Typ SD30-GF * mit GroßFlansch für einseitige Druckaufnahme umlaufend 10 mm * für Kernbohrung/Futterrohr: 450 mm * Medienleitung: 2 x 0-?? mm * Edelstahl V2A / 30 mm Dichtbreite * mit DrehmomentKontrollMutter KRASO® DKM* * MPA-geprüft bis 2,5 bar * Gas- und geruchsdicht-hochwertig im Sinne der TA-Luft! * IAF-geprüft: Radondicht! * geprüft nach FHRK-Prüfgrundlage GE 101 *In seltenen Fällen müssen konstruktionsbedingt Inbusschrauben verwendet werden. Achtung: Sonderdichteinsätze werden speziell auf Kundenwunsch angefertigt und sind somit vom Umtausch ausgeschlossen. | 40169300 | 4062439028068 | 19 | kg | 637 | 4.7% | 666.939 | Stück | 1 | 1 | 48 | 48 | 3
KDI45030SDGF3 | Typ SD 30-GF V2A 450/3x0-?? | KRASO® Sonder Dichteinsatz Typ SD30-GF * mit GroßFlansch für einseitige Druckaufnahme umlaufend 10 mm * für Kernbohrung/Futterrohr: 450 mm * Medienleitung: 3 x 0-?? mm * Edelstahl V2A / 30 mm Dichtbreite * mit DrehmomentKontrollMutter KRASO® DKM* * MPA-geprüft bis 2,5 bar * Gas- und geruchsdicht-hochwertig im Sinne der TA-Luft! * IAF-geprüft: Radondicht! * geprüft nach FHRK-Prüfgrundlage GE 101 *In seltenen Fällen müssen konstruktionsbedingt Inbusschrauben verwendet werden. Achtung: Sonderdichteinsätze werden speziell auf Kundenwunsch angefertigt und sind somit vom Umtausch ausgeschlossen. | 40169300 | 4062439028075 | 19 | kg | 655 | 4.7% | 685.785 | Stück | 1 | 1 | 48 | 48 | 3
KDI45030SDGF4 | Typ SD 30-GF V2A 450/4x0-?? | KRASO® Sonder Dichteinsatz Typ SD30-GF * mit GroßFlansch für einseitige Druckaufnahme umlaufend 10 mm * für Kernbohrung/Futterrohr: 450 mm * Medienleitung: 4 x 0-?? mm * Edelstahl V2A / 30 mm Dichtbreite * mit DrehmomentKontrollMutter KRASO® DKM* * MPA-geprüft bis 2,5 bar * Gas- und geruchsdicht-hochwertig im Sinne der TA-Luft! * IAF-geprüft: Radondicht! * geprüft nach FHRK-Prüfgrundlage GE 101 *In seltenen Fällen müssen konstruktionsbedingt Inbusschrauben verwendet werden. Achtung: Sonderdichteinsätze werden speziell auf Kundenwunsch angefertigt und sind somit vom Umtausch ausgeschlossen. | 40169300 | 4062439028082 | 19 | kg | 673 | 4.7% | 704.631 | Stück | 1 | 1 | 48 | 48 | 3
KDI45030SDGF5 | Typ SD 30-GF V2A 450/5x0-?? | KRASO® Sonder Dichteinsatz Typ SD30-GF * mit GroßFlansch für einseitige Druckaufnahme umlaufend 10 mm * für Kernbohrung/Futterrohr: 450 mm * Medienleitung: 5 x 0-?? mm * Edelstahl V2A / 30 mm Dichtbreite * mit DrehmomentKontrollMutter KRASO® DKM* * MPA-geprüft bis 2,5 bar * Gas- und geruchsdicht-hochwertig im Sinne der TA-Luft! * IAF-geprüft: Radondicht! * geprüft nach FHRK-Prüfgrundlage GE 101 *In seltenen Fällen müssen konstruktionsbedingt Inbusschrauben verwendet werden. Achtung: Sonderdichteinsätze werden speziell auf Kundenwunsch angefertigt und sind somit vom Umtausch ausgeschlossen. | 40169300 | 4062439028099 | 19 | kg | 691 | 4.7% | 723.477 | Stück | 1 | 1 | 48 | 48 | 3
KDI45030SDGF6 | Typ SD 30-GF V2A 450/6x0-?? | KRASO® Sonder Dichteinsatz Typ SD30-GF * mit GroßFlansch für einseitige Druckaufnahme umlaufend 10 mm * für Kernbohrung/Futterrohr: 450 mm * Medienleitung: 6 x 0-?? mm * Edelstahl V2A / 30 mm Dichtbreite * mit DrehmomentKontrollMutter KRASO® DKM* * MPA-geprüft bis 2,5 bar * Gas- und geruchsdicht-hochwertig im Sinne der TA-Luft! * IAF-geprüft: Radondicht! * geprüft nach FHRK-Prüfgrundlage GE 101 *In seltenen Fällen müssen konstruktionsbedingt Inbusschrauben verwendet werden. Achtung: Sonderdichteinsätze werden speziell auf Kundenwunsch angefertigt und sind somit vom Umtausch ausgeschlossen. | 40169300 | 4062439028105 | 19 | kg | 702.5 | 4.7% | 735.5175 | Stück | 1 | 1 | 48 | 48 | 3
KDI45030SDGF7 | Typ SD 30-GF V2A 450/7x0-?? | KRASO® Sonder Dichteinsatz Typ SD30-GF * mit GroßFlansch für einseitige Druckaufnahme umlaufend 10 mm * für Kernbohrung/Futterrohr: 450 mm * Medienleitung: 7 x 0-?? mm * Edelstahl V2A / 30 mm Dichtbreite * mit DrehmomentKontrollMutter KRASO® DKM* * MPA-geprüft bis 2,5 bar * Gas- und geruchsdicht-hochwertig im Sinne der TA-Luft! * IAF-geprüft: Radondicht! * geprüft nach FHRK-Prüfgrundlage GE 101 *In seltenen Fällen müssen konstruktionsbedingt Inbusschrauben verwendet werden. Achtung: Sonderdichteinsätze werden speziell auf Kundenwunsch angefertigt und sind somit vom Umtausch ausgeschlossen. | 40169300 | 4062439028112 | 19 | kg | 714 | 4.7% | 747.558 | Stück | 1 | 1 | 48 | 48 | 3
KDI45030SDGF8 | Typ SD 30-GF V2A 450/8x0-?? | KRASO® Sonder Dichteinsatz Typ SD30-GF * mit GroßFlansch für einseitige Druckaufnahme umlaufend 10 mm * für Kernbohrung/Futterrohr: 450 mm * Medienleitung: 8 x 0-?? mm * Edelstahl V2A / 30 mm Dichtbreite * mit DrehmomentKontrollMutter KRASO® DKM* * MPA-geprüft bis 2,5 bar * Gas- und geruchsdicht-hochwertig im Sinne der TA-Luft! * IAF-geprüft: Radondicht! * geprüft nach FHRK-Prüfgrundlage GE 101 *In seltenen Fällen müssen konstruktionsbedingt Inbusschrauben verwendet werden. Achtung: Sonderdichteinsätze werden speziell auf Kundenwunsch angefertigt und sind somit vom Umtausch ausgeschlossen. | 40169300 | 4062439028129 | 19 | kg | 725.5 | 4.7% | 759.5985 | Stück | 1 | 1 | 48 | 48 | 3
KDI45030SDGF9 | Typ SD 30-GF V2A 450/9x0-?? | KRASO® Sonder Dichteinsatz Typ SD30-GF * mit GroßFlansch für einseitige Druckaufnahme umlaufend 10 mm * für Kernbohrung/Futterrohr: 450 mm * Medienleitung: 9 x 0-?? mm * Edelstahl V2A / 30 mm Dichtbreite * mit DrehmomentKontrollMutter KRASO® DKM* * MPA-geprüft bis 2,5 bar * Gas- und geruchsdicht-hochwertig im Sinne der TA-Luft! * IAF-geprüft: Radondicht! * geprüft nach FHRK-Prüfgrundlage GE 101 *In seltenen Fällen müssen konstruktionsbedingt Inbusschrauben verwendet werden. Achtung: Sonderdichteinsätze werden speziell auf Kundenwunsch angefertigt und sind somit vom Umtausch ausgeschlossen. | 40169300 | 4062439028136 | 19 | kg | 737 | 4.7% | 771.639 | Stück | 1 | 1 | 48 | 48 | 3
KDI05030SDGF | Typ SD 30-GF V2A 50/1x0-25 | KRASO® Sonder Dichteinsatz Typ SD30-GF * mit GroßFlansch für einseitige Druckaufnahme umlaufend 10 mm * für Kernbohrung/Futterrohr: 50 mm * Medienleitung: 0-25 mm * Edelstahl V2A / 30 mm Dichtbreite * mit DrehmomentKontrollMutter KRASO® DKM* * MPA-geprüft bis 2,5 bar * Gas- und geruchsdicht-hochwertig im Sinne der TA-Luft! * IAF-geprüft: Radondicht! * geprüft nach FHRK-Prüfgrundlage GE 101 *In seltenen Fällen müssen konstruktionsbedingt Inbusschrauben verwendet werden. Achtung: Sonderdichteinsätze werden speziell auf Kundenwunsch angefertigt und sind somit vom Umtausch ausgeschlossen. | 40169300 | 4062439017918 | 0.4 | kg | 110 | 4.7% | 115.17 | Stück | 1 | 1 | 10 | 10 | 6
KDI05030SDGF2 | Typ SD 30-GF V2A 50/2x0-15 | KRASO® Sonder Dichteinsatz Typ SD30-GF * mit GroßFlansch für einseitige Druckaufnahme umlaufend 10 mm * für Kernbohrung/Futterrohr: 50 mm * Medienleitung: 2 x 0-15 mm * Edelstahl V2A / 30 mm Dichtbreite * mit DrehmomentKontrollMutter KRASO® DKM* * MPA-geprüft bis 2,5 bar * Gas- und geruchsdicht-hochwertig im Sinne der TA-Luft! * IAF-geprüft: Radondicht! * geprüft nach FHRK-Prüfgrundlage GE 101 *In seltenen Fällen müssen konstruktionsbedingt Inbusschrauben verwendet werden. Achtung: Sonderdichteinsätze werden speziell auf Kundenwunsch angefertigt und sind somit vom Umtausch ausgeschlossen. | 40169300 | 4062439017925 | 0.4 | kg | 128 | 4.7% | 134.016 | Stück | 1 | 1 | 10 | 10 | 6
KDI05030SDGF3 | Typ SD 30-GF V2A 50/3x0-13 | KRASO® Sonder Dichteinsatz Typ SD30-GF * mit GroßFlansch für einseitige Druckaufnahme umlaufend 10 mm * für Kernbohrung/Futterrohr: 50 mm * Medienleitung: 3 x 0-13 mm * Edelstahl V2A / 30 mm Dichtbreite * mit DrehmomentKontrollMutter KRASO® DKM* * MPA-geprüft bis 2,5 bar * Gas- und geruchsdicht-hochwertig im Sinne der TA-Luft! * IAF-geprüft: Radondicht! * geprüft nach FHRK-Prüfgrundlage GE 101 *In seltenen Fällen müssen konstruktionsbedingt Inbusschrauben verwendet werden. Achtung: Sonderdichteinsätze werden speziell auf Kundenwunsch angefertigt und sind somit vom Umtausch ausgeschlossen. | 40169300 | 4062439017932 | 0.4 | kg | 146 | 4.7% | 152.862 | Stück | 1 | 1 | 10 | 10 | 6
KDI05030SDGF4 | Typ SD 30-GF V2A 50/4x0-11 | KRASO® Sonder Dichteinsatz Typ SD30-GF * mit GroßFlansch für einseitige Druckaufnahme umlaufend 10 mm * für Kernbohrung/Futterrohr: 50 mm * Medienleitung: 4 x 0-11 mm * Edelstahl V2A / 30 mm Dichtbreite * mit DrehmomentKontrollMutter KRASO® DKM* * MPA-geprüft bis 2,5 bar * Gas- und geruchsdicht-hochwertig im Sinne der TA-Luft! * IAF-geprüft: Radondicht! * geprüft nach FHRK-Prüfgrundlage GE 101 *In seltenen Fällen müssen konstruktionsbedingt Inbusschrauben verwendet werden. Achtung: Sonderdichteinsätze werden speziell auf Kundenwunsch angefertigt und sind somit vom Umtausch ausgeschlossen. | 40169300 | 4062439017949 | 0.4 | kg | 164 | 4.7% | 171.708 | Stück | 1 | 1 | 10 | 10 | 6
KDI05030SDGF5 | Typ SD 30-GF V2A 50/5x0-8 | KRASO® Sonder Dichteinsatz Typ SD30-GF * mit GroßFlansch für einseitige Druckaufnahme umlaufend 10 mm * für Kernbohrung/Futterrohr: 50 mm * Medienleitung: 5 x 0-8 mm * Edelstahl V2A / 30 mm Dichtbreite * mit DrehmomentKontrollMutter KRASO® DKM* * MPA-geprüft bis 2,5 bar * Gas- und geruchsdicht-hochwertig im Sinne der TA-Luft! * IAF-geprüft: Radondicht! * geprüft nach FHRK-Prüfgrundlage GE 101 *In seltenen Fällen müssen konstruktionsbedingt Inbusschrauben verwendet werden. Achtung: Sonderdichteinsätze werden speziell auf Kundenwunsch angefertigt und sind somit vom Umtausch ausgeschlossen. | 40169300 | 4062439017956 | 0.4 | kg | 182 | 4.7% | 190.554 | Stück | 1 | 1 | 10 | 10 | 6
KDI05030SDGF6 | Typ SD 30-GF V2A 50/6x0-5 | KRASO® Sonder Dichteinsatz Typ SD30-GF * mit GroßFlansch für einseitige Druckaufnahme umlaufend 10 mm * für Kernbohrung/Futterrohr: 50 mm * Medienleitung: 6 x 0-5 mm * Edelstahl V2A / 30 mm Dichtbreite * mit DrehmomentKontrollMutter KRASO® DKM* * MPA-geprüft bis 2,5 bar * Gas- und geruchsdicht-hochwertig im Sinne der TA-Luft! * IAF-geprüft: Radondicht! * geprüft nach FHRK-Prüfgrundlage GE 101 *In seltenen Fällen müssen konstruktionsbedingt Inbusschrauben verwendet werden. Achtung: Sonderdichteinsätze werden speziell auf Kundenwunsch angefertigt und sind somit vom Umtausch ausgeschlossen. | 40169300 | 4062439017963 | 0.4 | kg | 193.5 | 4.7% | 202.5945 | Stück | 1 | 1 | 10 | 10 | 6
KDI50030SDGF10 | Typ SD 30-GF V2A 500/10x0-?? | KRASO® Sonder Dichteinsatz Typ SD30-GF * mit GroßFlansch für einseitige Druckaufnahme umlaufend 10 mm * für Kernbohrung/Futterrohr: 500 mm * Medienleitung: 10 x 0-?? mm * Edelstahl V2A / 30 mm Dichtbreite * mit DrehmomentKontrollMutter KRASO® DKM* * MPA-geprüft bis 2,5 bar * Gas- und geruchsdicht-hochwertig im Sinne der TA-Luft! * IAF-geprüft: Radondicht! * geprüft nach FHRK-Prüfgrundlage GE 101 *In seltenen Fällen müssen konstruktionsbedingt Inbusschrauben verwendet werden. Achtung: Sonderdichteinsätze werden speziell auf Kundenwunsch angefertigt und sind somit vom Umtausch ausgeschlossen. | 40169300 | 4062439028686 | 23 | kg | 818.5 | 4.7% | 856.9695 | Stück | 1 | 1 | 53 | 53 | 3
KDI50030SDGF | Typ SD 30-GF V2A 500/1x0-475 | KRASO® Sonder Dichteinsatz Typ SD30-GF * mit GroßFlansch für einseitige Druckaufnahme umlaufend 10 mm * für Kernbohrung/Futterrohr: 500 mm * Medienleitung: 0-475 mm * Edelstahl V2A / 30 mm Dichtbreite * mit DrehmomentKontrollMutter KRASO® DKM* * MPA-geprüft bis 2,5 bar * Gas- und geruchsdicht-hochwertig im Sinne der TA-Luft! * IAF-geprüft: Radondicht! * geprüft nach FHRK-Prüfgrundlage GE 101 *In seltenen Fällen müssen konstruktionsbedingt Inbusschrauben verwendet werden. Achtung: Sonderdichteinsätze werden speziell auf Kundenwunsch angefertigt und sind somit vom Umtausch ausgeschlossen. | 40169300 | 4062439028679 | 23 | kg | 689 | 4.7% | 721.383 | Stück | 1 | 1 | 53 | 53 | 3
KDI50030SDGF2 | Typ SD 30-GF V2A 500/2x0-?? | KRASO® Sonder Dichteinsatz Typ SD30-GF * mit GroßFlansch für einseitige Druckaufnahme umlaufend 10 mm * für Kernbohrung/Futterrohr: 500 mm * Medienleitung: 2 x 0-?? mm * Edelstahl V2A / 30 mm Dichtbreite * mit DrehmomentKontrollMutter KRASO® DKM* * MPA-geprüft bis 2,5 bar * Gas- und geruchsdicht-hochwertig im Sinne der TA-Luft! * IAF-geprüft: Radondicht! * geprüft nach FHRK-Prüfgrundlage GE 101 *In seltenen Fällen müssen konstruktionsbedingt Inbusschrauben verwendet werden. Achtung: Sonderdichteinsätze werden speziell auf Kundenwunsch angefertigt und sind somit vom Umtausch ausgeschlossen. | 40169300 | 4062439028693 | 23 | kg | 707 | 4.7% | 740.229 | Stück | 1 | 1 | 53 | 53 | 3
KDI50030SDGF3 | Typ SD 30-GF V2A 500/3x0-?? | KRASO® Sonder Dichteinsatz Typ SD30-GF * mit GroßFlansch für einseitige Druckaufnahme umlaufend 10 mm * für Kernbohrung/Futterrohr: 500 mm * Medienleitung: 3 x 0-?? mm * Edelstahl V2A / 30 mm Dichtbreite * mit DrehmomentKontrollMutter KRASO® DKM* * MPA-geprüft bis 2,5 bar * Gas- und geruchsdicht-hochwertig im Sinne der TA-Luft! * IAF-geprüft: Radondicht! * geprüft nach FHRK-Prüfgrundlage GE 101 *In seltenen Fällen müssen konstruktionsbedingt Inbusschrauben verwendet werden. Achtung: Sonderdichteinsätze werden speziell auf Kundenwunsch angefertigt und sind somit vom Umtausch ausgeschlossen. | 40169300 | 4062439028709 | 23 | kg | 725 | 4.7% | 759.075 | Stück | 1 | 1 | 53 | 53 | 3
KDI50030SDGF4 | Typ SD 30-GF V2A 500/4x0-?? | KRASO® Sonder Dichteinsatz Typ SD30-GF * mit GroßFlansch für einseitige Druckaufnahme umlaufend 10 mm * für Kernbohrung/Futterrohr: 500 mm * Medienleitung: 4 x 0-?? mm * Edelstahl V2A / 30 mm Dichtbreite * mit DrehmomentKontrollMutter KRASO® DKM* * MPA-geprüft bis 2,5 bar * Gas- und geruchsdicht-hochwertig im Sinne der TA-Luft! * IAF-geprüft: Radondicht! * geprüft nach FHRK-Prüfgrundlage GE 101 *In seltenen Fällen müssen konstruktionsbedingt Inbusschrauben verwendet werden. Achtung: Sonderdichteinsätze werden speziell auf Kundenwunsch angefertigt und sind somit vom Umtausch ausgeschlossen. | 40169300 | 4062439028716 | 23 | kg | 743 | 4.7% | 777.921 | Stück | 1 | 1 | 53 | 53 | 3
KDI50030SDGF5 | Typ SD 30-GF V2A 500/5x0-?? | KRASO® Sonder Dichteinsatz Typ SD30-GF * mit GroßFlansch für einseitige Druckaufnahme umlaufend 10 mm * für Kernbohrung/Futterrohr: 500 mm * Medienleitung: 5 x 0-?? mm * Edelstahl V2A / 30 mm Dichtbreite * mit DrehmomentKontrollMutter KRASO® DKM* * MPA-geprüft bis 2,5 bar * Gas- und geruchsdicht-hochwertig im Sinne der TA-Luft! * IAF-geprüft: Radondicht! * geprüft nach FHRK-Prüfgrundlage GE 101 *In seltenen Fällen müssen konstruktionsbedingt Inbusschrauben verwendet werden. Achtung: Sonderdichteinsätze werden speziell auf Kundenwunsch angefertigt und sind somit vom Umtausch ausgeschlossen. | 40169300 | 4062439028723 | 23 | kg | 761 | 4.7% | 796.767 | Stück | 1 | 1 | 53 | 53 | 3
KDI50030SDGF6 | Typ SD 30-GF V2A 500/6x0-?? | KRASO® Sonder Dichteinsatz Typ SD30-GF * mit GroßFlansch für einseitige Druckaufnahme umlaufend 10 mm * für Kernbohrung/Futterrohr: 500 mm * Medienleitung: 6 x 0-?? mm * Edelstahl V2A / 30 mm Dichtbreite * mit DrehmomentKontrollMutter KRASO® DKM* * MPA-geprüft bis 2,5 bar * Gas- und geruchsdicht-hochwertig im Sinne der TA-Luft! * IAF-geprüft: Radondicht! * geprüft nach FHRK-Prüfgrundlage GE 101 *In seltenen Fällen müssen konstruktionsbedingt Inbusschrauben verwendet werden. Achtung: Sonderdichteinsätze werden speziell auf Kundenwunsch angefertigt und sind somit vom Umtausch ausgeschlossen. | 40169300 | 4062439028730 | 23 | kg | 772.5 | 4.7% | 808.8075 | Stück | 1 | 1 | 53 | 53 | 3
KDI50030SDGF7 | Typ SD 30-GF V2A 500/7x0-?? | KRASO® Sonder Dichteinsatz Typ SD30-GF * mit GroßFlansch für einseitige Druckaufnahme umlaufend 10 mm * für Kernbohrung/Futterrohr: 500 mm * Medienleitung: 7 x 0-?? mm * Edelstahl V2A / 30 mm Dichtbreite * mit DrehmomentKontrollMutter KRASO® DKM* * MPA-geprüft bis 2,5 bar * Gas- und geruchsdicht-hochwertig im Sinne der TA-Luft! * IAF-geprüft: Radondicht! * geprüft nach FHRK-Prüfgrundlage GE 101 *In seltenen Fällen müssen konstruktionsbedingt Inbusschrauben verwendet werden. Achtung: Sonderdichteinsätze werden speziell auf Kundenwunsch angefertigt und sind somit vom Umtausch ausgeschlossen. | 40169300 | 4062439028747 | 23 | kg | 784 | 4.7% | 820.848 | Stück | 1 | 1 | 53 | 53 | 3
KDI50030SDGF8 | Typ SD 30-GF V2A 500/8x0-?? | KRASO® Sonder Dichteinsatz Typ SD30-GF * mit GroßFlansch für einseitige Druckaufnahme umlaufend 10 mm * für Kernbohrung/Futterrohr: 500 mm * Medienleitung: 8 x 0-?? mm * Edelstahl V2A / 30 mm Dichtbreite * mit DrehmomentKontrollMutter KRASO® DKM* * MPA-geprüft bis 2,5 bar * Gas- und geruchsdicht-hochwertig im Sinne der TA-Luft! * IAF-geprüft: Radondicht! * geprüft nach FHRK-Prüfgrundlage GE 101 *In seltenen Fällen müssen konstruktionsbedingt Inbusschrauben verwendet werden. Achtung: Sonderdichteinsätze werden speziell auf Kundenwunsch angefertigt und sind somit vom Umtausch ausgeschlossen. | 40169300 | 4062439028754 | 23 | kg | 795.5 | 4.7% | 832.8885 | Stück | 1 | 1 | 53 | 53 | 3
KDI50030SDGF9 | Typ SD 30-GF V2A 500/9x0-?? | KRASO® Sonder Dichteinsatz Typ SD30-GF * mit GroßFlansch für einseitige Druckaufnahme umlaufend 10 mm * für Kernbohrung/Futterrohr: 500 mm * Medienleitung: 9 x 0-?? mm * Edelstahl V2A / 30 mm Dichtbreite * mit DrehmomentKontrollMutter KRASO® DKM* * MPA-geprüft bis 2,5 bar * Gas- und geruchsdicht-hochwertig im Sinne der TA-Luft! * IAF-geprüft: Radondicht! * geprüft nach FHRK-Prüfgrundlage GE 101 *In seltenen Fällen müssen konstruktionsbedingt Inbusschrauben verwendet werden. Achtung: Sonderdichteinsätze werden speziell auf Kundenwunsch angefertigt und sind somit vom Umtausch ausgeschlossen. | 40169300 | 4062439028761 | 23 | kg | 807 | 4.7% | 844.929 | Stück | 1 | 1 | 53 | 53 | 3
KDI06030SDGF | Typ SD 30-GF V2A 60/1x0-35 | KRASO® Sonder Dichteinsatz Typ SD30-GF * mit GroßFlansch für einseitige Druckaufnahme umlaufend 10 mm * für Kernbohrung/Futterrohr: 60 mm * Medienleitung: 0-35 mm * Edelstahl V2A / 30 mm Dichtbreite * mit DrehmomentKontrollMutter KRASO® DKM* * MPA-geprüft bis 2,5 bar * Gas- und geruchsdicht-hochwertig im Sinne der TA-Luft! * IAF-geprüft: Radondicht! * geprüft nach FHRK-Prüfgrundlage GE 101 *In seltenen Fällen müssen konstruktionsbedingt Inbusschrauben verwendet werden. Achtung: Sonderdichteinsätze werden speziell auf Kundenwunsch angefertigt und sind somit vom Umtausch ausgeschlossen. | 40169300 | 4062439018335 | 0.5 | kg | 110 | 4.7% | 115.17 | Stück | 1 | 1 | 10 | 10 | 6
KDI06030SDGF2 | Typ SD 30-GF V2A 60/2x0-20 | KRASO® Sonder Dichteinsatz Typ SD30-GF * mit GroßFlansch für einseitige Druckaufnahme umlaufend 10 mm * für Kernbohrung/Futterrohr: 60 mm * Medienleitung: 2 x 0-20 mm * Edelstahl V2A / 30 mm Dichtbreite * mit DrehmomentKontrollMutter KRASO® DKM* * MPA-geprüft bis 2,5 bar * Gas- und geruchsdicht-hochwertig im Sinne der TA-Luft! * IAF-geprüft: Radondicht! * geprüft nach FHRK-Prüfgrundlage GE 101 *In seltenen Fällen müssen konstruktionsbedingt Inbusschrauben verwendet werden. Achtung: Sonderdichteinsätze werden speziell auf Kundenwunsch angefertigt und sind somit vom Umtausch ausgeschlossen. | 40169300 | 4062439018342 | 0.5 | kg | 128 | 4.7% | 134.016 | Stück | 1 | 1 | 10 | 10 | 6
KDI06030SDGF3 | Typ SD 30-GF V2A 60/3x0-18 | KRASO® Sonder Dichteinsatz Typ SD30-GF * mit GroßFlansch für einseitige Druckaufnahme umlaufend 10 mm * für Kernbohrung/Futterrohr: 60 mm * Medienleitung: 3 x 0-18 mm * Edelstahl V2A / 30 mm Dichtbreite * mit DrehmomentKontrollMutter KRASO® DKM* * MPA-geprüft bis 2,5 bar * Gas- und geruchsdicht-hochwertig im Sinne der TA-Luft! * IAF-geprüft: Radondicht! * geprüft nach FHRK-Prüfgrundlage GE 101 *In seltenen Fällen müssen konstruktionsbedingt Inbusschrauben verwendet werden. Achtung: Sonderdichteinsätze werden speziell auf Kundenwunsch angefertigt und sind somit vom Umtausch ausgeschlossen. | 40169300 | 4062439018359 | 0.5 | kg | 146 | 4.7% | 152.862 | Stück | 1 | 1 | 10 | 10 | 6
KDI06030SDGF4 | Typ SD 30-GF V2A 60/4x0-15 | KRASO® Sonder Dichteinsatz Typ SD30-GF * mit GroßFlansch für einseitige Druckaufnahme umlaufend 10 mm * für Kernbohrung/Futterrohr: 60 mm * Medienleitung: 4 x 0-15 mm * Edelstahl V2A / 30 mm Dichtbreite * mit DrehmomentKontrollMutter KRASO® DKM* * MPA-geprüft bis 2,5 bar * Gas- und geruchsdicht-hochwertig im Sinne der TA-Luft! * IAF-geprüft: Radondicht! * geprüft nach FHRK-Prüfgrundlage GE 101 *In seltenen Fällen müssen konstruktionsbedingt Inbusschrauben verwendet werden. Achtung: Sonderdichteinsätze werden speziell auf Kundenwunsch angefertigt und sind somit vom Umtausch ausgeschlossen. | 40169300 | 4062439018366 | 0.5 | kg | 164 | 4.7% | 171.708 | Stück | 1 | 1 | 10 | 10 | 6
KDI06030SDGF5 | Typ SD 30-GF V2A 60/5x0-13 | KRASO® Sonder Dichteinsatz Typ SD30-GF * mit GroßFlansch für einseitige Druckaufnahme umlaufend 10 mm * für Kernbohrung/Futterrohr: 60 mm * Medienleitung: 5 x 0-13 mm * Edelstahl V2A / 30 mm Dichtbreite * mit DrehmomentKontrollMutter KRASO® DKM* * MPA-geprüft bis 2,5 bar * Gas- und geruchsdicht-hochwertig im Sinne der TA-Luft! * IAF-geprüft: Radondicht! * geprüft nach FHRK-Prüfgrundlage GE 101 *In seltenen Fällen müssen konstruktionsbedingt Inbusschrauben verwendet werden. Achtung: Sonderdichteinsätze werden speziell auf Kundenwunsch angefertigt und sind somit vom Umtausch ausgeschlossen. | 40169300 | 4062439018373 | 0.5 | kg | 182 | 4.7% | 190.554 | Stück | 1 | 1 | 10 | 10 | 6
KDI06030SDGF6 | Typ SD 30-GF V2A 60/6x0-11 | KRASO® Sonder Dichteinsatz Typ SD30-GF * mit GroßFlansch für einseitige Druckaufnahme umlaufend 10 mm * für Kernbohrung/Futterrohr: 60 mm * Medienleitung: 6 x 0-11 mm * Edelstahl V2A / 30 mm Dichtbreite * mit DrehmomentKontrollMutter KRASO® DKM* * MPA-geprüft bis 2,5 bar * Gas- und geruchsdicht-hochwertig im Sinne der TA-Luft! * IAF-geprüft: Radondicht! * geprüft nach FHRK-Prüfgrundlage GE 101 *In seltenen Fällen müssen konstruktionsbedingt Inbusschrauben verwendet werden. Achtung: Sonderdichteinsätze werden speziell auf Kundenwunsch angefertigt und sind somit vom Umtausch ausgeschlossen. | 40169300 | 4062439018380 | 0.5 | kg | 193.5 | 4.7% | 202.5945 | Stück | 1 | 1 | 10 | 10 | 6
KDI06030SDGF7 | Typ SD 30-GF V2A 60/7x0-10 | KRASO® Sonder Dichteinsatz Typ SD30-GF * mit GroßFlansch für einseitige Druckaufnahme umlaufend 10 mm * für Kernbohrung/Futterrohr: 60 mm * Medienleitung: 7 x 0-10 mm * Edelstahl V2A / 30 mm Dichtbreite * mit DrehmomentKontrollMutter KRASO® DKM* * MPA-geprüft bis 2,5 bar * Gas- und geruchsdicht-hochwertig im Sinne der TA-Luft! * IAF-geprüft: Radondicht! * geprüft nach FHRK-Prüfgrundlage GE 101 *In seltenen Fällen müssen konstruktionsbedingt Inbusschrauben verwendet werden. Achtung: Sonderdichteinsätze werden speziell auf Kundenwunsch angefertigt und sind somit vom Umtausch ausgeschlossen. | 40169300 | 4062439018397 | 0.5 | kg | 205 | 4.7% | 214.635 | Stück | 1 | 1 | 10 | 10 | 6
KDI07030SDGF10 | Typ SD 30-GF V2A 70/10x0-7 | KRASO® Sonder Dichteinsatz Typ SD30-GF * mit GroßFlansch für einseitige Druckaufnahme umlaufend 10 mm * für Kernbohrung/Futterrohr: 70 mm * Medienleitung: 10 x 0-7 mm * Edelstahl V2A / 30 mm Dichtbreite * mit DrehmomentKontrollMutter KRASO® DKM* * MPA-geprüft bis 2,5 bar * Gas- und geruchsdicht-hochwertig im Sinne der TA-Luft! * IAF-geprüft: Radondicht! * geprüft nach FHRK-Prüfgrundlage GE 101 *In seltenen Fällen müssen konstruktionsbedingt Inbusschrauben verwendet werden. Achtung: Sonderdichteinsätze werden speziell auf Kundenwunsch angefertigt und sind somit vom Umtausch ausgeschlossen. | 40169300 | 4062439018847 | 0.6 | kg | 239.5 | 4.7% | 250.7565 | Stück | 1 | 1 | 10 | 10 | 6
KDI07030SDGF | Typ SD 30-GF V2A 70/1x0-45 | KRASO® Sonder Dichteinsatz Typ SD30-GF * mit GroßFlansch für einseitige Druckaufnahme umlaufend 10 mm * für Kernbohrung/Futterrohr: 70 mm * Medienleitung: 0-45 mm * Edelstahl V2A / 30 mm Dichtbreite * mit DrehmomentKontrollMutter KRASO® DKM* * MPA-geprüft bis 2,5 bar * Gas- und geruchsdicht-hochwertig im Sinne der TA-Luft! * IAF-geprüft: Radondicht! * geprüft nach FHRK-Prüfgrundlage GE 101 *In seltenen Fällen müssen konstruktionsbedingt Inbusschrauben verwendet werden. Achtung: Sonderdichteinsätze werden speziell auf Kundenwunsch angefertigt und sind somit vom Umtausch ausgeschlossen. | 40169300 | 4062439018830 | 0.6 | kg | 110 | 4.7% | 115.17 | Stück | 1 | 1 | 10 | 10 | 6
KDI07030SDGF2 | Typ SD 30-GF V2A 70/2x0-25 | KRASO® Sonder Dichteinsatz Typ SD30-GF * mit GroßFlansch für einseitige Druckaufnahme umlaufend 10 mm * für Kernbohrung/Futterrohr: 70 mm * Medienleitung: 2 x 0-25 mm * Edelstahl V2A / 30 mm Dichtbreite * mit DrehmomentKontrollMutter KRASO® DKM* * MPA-geprüft bis 2,5 bar * Gas- und geruchsdicht-hochwertig im Sinne der TA-Luft! * IAF-geprüft: Radondicht! * geprüft nach FHRK-Prüfgrundlage GE 101 *In seltenen Fällen müssen konstruktionsbedingt Inbusschrauben verwendet werden. Achtung: Sonderdichteinsätze werden speziell auf Kundenwunsch angefertigt und sind somit vom Umtausch ausgeschlossen. | 40169300 | 4062439018854 | 0.6 | kg | 128 | 4.7% | 134.016 | Stück | 1 | 1 | 10 | 10 | 6
KDI07030SDGF3 | Typ SD 30-GF V2A 70/3x0-22 | KRASO® Sonder Dichteinsatz Typ SD30-GF * mit GroßFlansch für einseitige Druckaufnahme umlaufend 10 mm * für Kernbohrung/Futterrohr: 70 mm * Medienleitung: 3 x 0-22 mm * Edelstahl V2A / 30 mm Dichtbreite * mit DrehmomentKontrollMutter KRASO® DKM* * MPA-geprüft bis 2,5 bar * Gas- und geruchsdicht-hochwertig im Sinne der TA-Luft! * IAF-geprüft: Radondicht! * geprüft nach FHRK-Prüfgrundlage GE 101 *In seltenen Fällen müssen konstruktionsbedingt Inbusschrauben verwendet werden. Achtung: Sonderdichteinsätze werden speziell auf Kundenwunsch angefertigt und sind somit vom Umtausch ausgeschlossen. | 40169300 | 4062439018861 | 0.6 | kg | 146 | 4.7% | 152.862 | Stück | 1 | 1 | 10 | 10 | 6
KDI07030SDGF4 | Typ SD 30-GF V2A 70/4x0-19 | KRASO® Sonder Dichteinsatz Typ SD30-GF * mit GroßFlansch für einseitige Druckaufnahme umlaufend 10 mm * für Kernbohrung/Futterrohr: 70 mm * Medienleitung: 4 x 0-19 mm * Edelstahl V2A / 30 mm Dichtbreite * mit DrehmomentKontrollMutter KRASO® DKM* * MPA-geprüft bis 2,5 bar * Gas- und geruchsdicht-hochwertig im Sinne der TA-Luft! * IAF-geprüft: Radondicht! * geprüft nach FHRK-Prüfgrundlage GE 101 *In seltenen Fällen müssen konstruktionsbedingt Inbusschrauben verwendet werden. Achtung: Sonderdichteinsätze werden speziell auf Kundenwunsch angefertigt und sind somit vom Umtausch ausgeschlossen. | 40169300 | 4062439018878 | 0.6 | kg | 164 | 4.7% | 171.708 | Stück | 1 | 1 | 10 | 10 | 6
KDI07030SDGF5 | Typ SD 30-GF V2A 70/5x0-17 | KRASO® Sonder Dichteinsatz Typ SD30-GF * mit GroßFlansch für einseitige Druckaufnahme umlaufend 10 mm * für Kernbohrung/Futterrohr: 70 mm * Medienleitung: 5 x 0-17 mm * Edelstahl V2A / 30 mm Dichtbreite * mit DrehmomentKontrollMutter KRASO® DKM* * MPA-geprüft bis 2,5 bar * Gas- und geruchsdicht-hochwertig im Sinne der TA-Luft! * IAF-geprüft: Radondicht! * geprüft nach FHRK-Prüfgrundlage GE 101 *In seltenen Fällen müssen konstruktionsbedingt Inbusschrauben verwendet werden. Achtung: Sonderdichteinsätze werden speziell auf Kundenwunsch angefertigt und sind somit vom Umtausch ausgeschlossen. | 40169300 | 4062439018885 | 0.6 | kg | 182 | 4.7% | 190.554 | Stück | 1 | 1 | 10 | 10 | 6
KDI07030SDGF6 | Typ SD 30-GF V2A 70/6x0-14 | KRASO® Sonder Dichteinsatz Typ SD30-GF * mit GroßFlansch für einseitige Druckaufnahme umlaufend 10 mm * für Kernbohrung/Futterrohr: 70 mm * Medienleitung: 6 x 0-14 mm * Edelstahl V2A / 30 mm Dichtbreite * mit DrehmomentKontrollMutter KRASO® DKM* * MPA-geprüft bis 2,5 bar * Gas- und geruchsdicht-hochwertig im Sinne der TA-Luft! * IAF-geprüft: Radondicht! * geprüft nach FHRK-Prüfgrundlage GE 101 *In seltenen Fällen müssen konstruktionsbedingt Inbusschrauben verwendet werden. Achtung: Sonderdichteinsätze werden speziell auf Kundenwunsch angefertigt und sind somit vom Umtausch ausgeschlossen. | 40169300 | 4062439018892 | 0.6 | kg | 193.5 | 4.7% | 202.5945 | Stück | 1 | 1 | 10 | 10 | 6
KDI07030SDGF7 | Typ SD 30-GF V2A 70/7x0-12 | KRASO® Sonder Dichteinsatz Typ SD30-GF * mit GroßFlansch für einseitige Druckaufnahme umlaufend 10 mm * für Kernbohrung/Futterrohr: 70 mm * Medienleitung: 7 x 0-12 mm * Edelstahl V2A / 30 mm Dichtbreite * mit DrehmomentKontrollMutter KRASO® DKM* * MPA-geprüft bis 2,5 bar * Gas- und geruchsdicht-hochwertig im Sinne der TA-Luft! * IAF-geprüft: Radondicht! * geprüft nach FHRK-Prüfgrundlage GE 101 *In seltenen Fällen müssen konstruktionsbedingt Inbusschrauben verwendet werden. Achtung: Sonderdichteinsätze werden speziell auf Kundenwunsch angefertigt und sind somit vom Umtausch ausgeschlossen. | 40169300 | 4062439018908 | 0.6 | kg | 205 | 4.7% | 214.635 | Stück | 1 | 1 | 10 | 10 | 6
KDI07030SDGF8 | Typ SD 30-GF V2A 70/8x0-10 | KRASO® Sonder Dichteinsatz Typ SD30-GF * mit GroßFlansch für einseitige Druckaufnahme umlaufend 10 mm * für Kernbohrung/Futterrohr: 70 mm * Medienleitung: 8 x 0-10 mm * Edelstahl V2A / 30 mm Dichtbreite * mit DrehmomentKontrollMutter KRASO® DKM* * MPA-geprüft bis 2,5 bar * Gas- und geruchsdicht-hochwertig im Sinne der TA-Luft! * IAF-geprüft: Radondicht! * geprüft nach FHRK-Prüfgrundlage GE 101 *In seltenen Fällen müssen konstruktionsbedingt Inbusschrauben verwendet werden. Achtung: Sonderdichteinsätze werden speziell auf Kundenwunsch angefertigt und sind somit vom Umtausch ausgeschlossen. | 40169300 | 4062439018915 | 0.6 | kg | 216.5 | 4.7% | 226.6755 | Stück | 1 | 1 | 10 | 10 | 6
KDI07030SDGF9 | Typ SD 30-GF V2A 70/9x0-8 | KRASO® Sonder Dichteinsatz Typ SD30-GF * mit GroßFlansch für einseitige Druckaufnahme umlaufend 10 mm * für Kernbohrung/Futterrohr: 70 mm * Medienleitung: 9 x 0-8 mm * Edelstahl V2A / 30 mm Dichtbreite * mit DrehmomentKontrollMutter KRASO® DKM* * MPA-geprüft bis 2,5 bar * Gas- und geruchsdicht-hochwertig im Sinne der TA-Luft! * IAF-geprüft: Radondicht! * geprüft nach FHRK-Prüfgrundlage GE 101 *In seltenen Fällen müssen konstruktionsbedingt Inbusschrauben verwendet werden. Achtung: Sonderdichteinsätze werden speziell auf Kundenwunsch angefertigt und sind somit vom Umtausch ausgeschlossen. | 40169300 | 4062439018922 | 0.6 | kg | 228 | 4.7% | 238.716 | Stück | 1 | 1 | 10 | 10 | 6
KDI08030SDGF10 | Typ SD 30-GF V2A 80/10x0-10 | KRASO® Sonder Dichteinsatz Typ SD30-GF * mit GroßFlansch für einseitige Druckaufnahme umlaufend 10 mm * für Kernbohrung/Futterrohr: 80 mm * Medienleitung: 10 x 0-10 mm * Edelstahl V2A / 30 mm Dichtbreite * mit DrehmomentKontrollMutter KRASO® DKM* * MPA-geprüft bis 2,5 bar * Gas- und geruchsdicht-hochwertig im Sinne der TA-Luft! * IAF-geprüft: Radondicht! * geprüft nach FHRK-Prüfgrundlage GE 101 *In seltenen Fällen müssen konstruktionsbedingt Inbusschrauben verwendet werden. Achtung: Sonderdichteinsätze werden speziell auf Kundenwunsch angefertigt und sind somit vom Umtausch ausgeschlossen. | 40169300 | 4062439019462 | 0.8 | kg | 247.5 | 4.7% | 259.1325 | Stück | 1 | 1 | 15 | 15 | 6
KDI08030SDGF | Typ SD 30-GF V2A 80/1x0-55 | KRASO® Sonder Dichteinsatz Typ SD30-GF * mit GroßFlansch für einseitige Druckaufnahme umlaufend 10 mm * für Kernbohrung/Futterrohr: 80 mm * Medienleitung: 0-55 mm * Edelstahl V2A / 30 mm Dichtbreite * mit DrehmomentKontrollMutter KRASO® DKM* * MPA-geprüft bis 2,5 bar * Gas- und geruchsdicht-hochwertig im Sinne der TA-Luft! * IAF-geprüft: Radondicht! * geprüft nach FHRK-Prüfgrundlage GE 101 *In seltenen Fällen müssen konstruktionsbedingt Inbusschrauben verwendet werden. Achtung: Sonderdichteinsätze werden speziell auf Kundenwunsch angefertigt und sind somit vom Umtausch ausgeschlossen. | 40169300 | 4062439019455 | 0.8 | kg | 118 | 4.7% | 123.546 | Stück | 1 | 1 | 15 | 15 | 6
KDI08030SDGF2 | Typ SD 30-GF V2A 80/2x0-30 | KRASO® Sonder Dichteinsatz Typ SD30-GF * mit GroßFlansch für einseitige Druckaufnahme umlaufend 10 mm * für Kernbohrung/Futterrohr: 80 mm * Medienleitung: 2 x 0-30 mm * Edelstahl V2A / 30 mm Dichtbreite * mit DrehmomentKontrollMutter KRASO® DKM* * MPA-geprüft bis 2,5 bar * Gas- und geruchsdicht-hochwertig im Sinne der TA-Luft! * IAF-geprüft: Radondicht! * geprüft nach FHRK-Prüfgrundlage GE 101 *In seltenen Fällen müssen konstruktionsbedingt Inbusschrauben verwendet werden. Achtung: Sonderdichteinsätze werden speziell auf Kundenwunsch angefertigt und sind somit vom Umtausch ausgeschlossen. | 40169300 | 4062439019479 | 0.8 | kg | 136 | 4.7% | 142.392 | Stück | 1 | 1 | 15 | 15 | 6
KDI08030SDGF3 | Typ SD 30-GF V2A 80/3x0-27 | KRASO® Sonder Dichteinsatz Typ SD30-GF * mit GroßFlansch für einseitige Druckaufnahme umlaufend 10 mm * für Kernbohrung/Futterrohr: 80 mm * Medienleitung: 3 x 0-27 mm * Edelstahl V2A / 30 mm Dichtbreite * mit DrehmomentKontrollMutter KRASO® DKM* * MPA-geprüft bis 2,5 bar * Gas- und geruchsdicht-hochwertig im Sinne der TA-Luft! * IAF-geprüft: Radondicht! * geprüft nach FHRK-Prüfgrundlage GE 101 *In seltenen Fällen müssen konstruktionsbedingt Inbusschrauben verwendet werden. Achtung: Sonderdichteinsätze werden speziell auf Kundenwunsch angefertigt und sind somit vom Umtausch ausgeschlossen. | 40169300 | 4062439019486 | 0.8 | kg | 154 | 4.7% | 161.238 | Stück | 1 | 1 | 15 | 15 | 6
KDI08030SDGF4 | Typ SD 30-GF V2A 80/4x0-24 | KRASO® Sonder Dichteinsatz Typ SD30-GF * mit GroßFlansch für einseitige Druckaufnahme umlaufend 10 mm * für Kernbohrung/Futterrohr: 80 mm * Medienleitung: 4 x 0-24 mm * Edelstahl V2A / 30 mm Dichtbreite * mit DrehmomentKontrollMutter KRASO® DKM* * MPA-geprüft bis 2,5 bar * Gas- und geruchsdicht-hochwertig im Sinne der TA-Luft! * IAF-geprüft: Radondicht! * geprüft nach FHRK-Prüfgrundlage GE 101 *In seltenen Fällen müssen konstruktionsbedingt Inbusschrauben verwendet werden. Achtung: Sonderdichteinsätze werden speziell auf Kundenwunsch angefertigt und sind somit vom Umtausch ausgeschlossen. | 40169300 | 4062439019493 | 0.8 | kg | 172 | 4.7% | 180.084 | Stück | 1 | 1 | 15 | 15 | 6
KDI08030SDGF5 | Typ SD 30-GF V2A 80/5x0-20 | KRASO® Sonder Dichteinsatz Typ SD30-GF * mit GroßFlansch für einseitige Druckaufnahme umlaufend 10 mm * für Kernbohrung/Futterrohr: 80 mm * Medienleitung: 5 x 0-20 mm * Edelstahl V2A / 30 mm Dichtbreite * mit DrehmomentKontrollMutter KRASO® DKM* * MPA-geprüft bis 2,5 bar * Gas- und geruchsdicht-hochwertig im Sinne der TA-Luft! * IAF-geprüft: Radondicht! * geprüft nach FHRK-Prüfgrundlage GE 101 *In seltenen Fällen müssen konstruktionsbedingt Inbusschrauben verwendet werden. Achtung: Sonderdichteinsätze werden speziell auf Kundenwunsch angefertigt und sind somit vom Umtausch ausgeschlossen. | 40169300 | 4062439019509 | 0.8 | kg | 190 | 4.7% | 198.93 | Stück | 1 | 1 | 15 | 15 | 6
KDI08030SDGF6 | Typ SD 30-GF V2A 80/6x0-17 | KRASO® Sonder Dichteinsatz Typ SD30-GF * mit GroßFlansch für einseitige Druckaufnahme umlaufend 10 mm * für Kernbohrung/Futterrohr: 80 mm * Medienleitung: 6 x 0-17 mm * Edelstahl V2A / 30 mm Dichtbreite * mit DrehmomentKontrollMutter KRASO® DKM* * MPA-geprüft bis 2,5 bar * Gas- und geruchsdicht-hochwertig im Sinne der TA-Luft! * IAF-geprüft: Radondicht! * geprüft nach FHRK-Prüfgrundlage GE 101 *In seltenen Fällen müssen konstruktionsbedingt Inbusschrauben verwendet werden. Achtung: Sonderdichteinsätze werden speziell auf Kundenwunsch angefertigt und sind somit vom Umtausch ausgeschlossen. | 40169300 | 4062439019516 | 0.8 | kg | 201.5 | 4.7% | 210.9705 | Stück | 1 | 1 | 15 | 15 | 6
KDI08030SDGF7 | Typ SD 30-GF V2A 80/7x0-15 | KRASO® Sonder Dichteinsatz Typ SD30-GF * mit GroßFlansch für einseitige Druckaufnahme umlaufend 10 mm * für Kernbohrung/Futterrohr: 80 mm * Medienleitung: 7 x 0-15 mm * Edelstahl V2A / 30 mm Dichtbreite * mit DrehmomentKontrollMutter KRASO® DKM* * MPA-geprüft bis 2,5 bar * Gas- und geruchsdicht-hochwertig im Sinne der TA-Luft! * IAF-geprüft: Radondicht! * geprüft nach FHRK-Prüfgrundlage GE 101 *In seltenen Fällen müssen konstruktionsbedingt Inbusschrauben verwendet werden. Achtung: Sonderdichteinsätze werden speziell auf Kundenwunsch angefertigt und sind somit vom Umtausch ausgeschlossen. | 40169300 | 4062439019523 | 0.8 | kg | 213 | 4.7% | 223.011 | Stück | 1 | 1 | 15 | 15 | 6
KDI08030SDGF8 | Typ SD 30-GF V2A 80/8x0-14 | KRASO® Sonder Dichteinsatz Typ SD30-GF * mit GroßFlansch für einseitige Druckaufnahme umlaufend 10 mm * für Kernbohrung/Futterrohr: 80 mm * Medienleitung: 8 x 0-14 mm * Edelstahl V2A / 30 mm Dichtbreite * mit DrehmomentKontrollMutter KRASO® DKM* * MPA-geprüft bis 2,5 bar * Gas- und geruchsdicht-hochwertig im Sinne der TA-Luft! * IAF-geprüft: Radondicht! * geprüft nach FHRK-Prüfgrundlage GE 101 *In seltenen Fällen müssen konstruktionsbedingt Inbusschrauben verwendet werden. Achtung: Sonderdichteinsätze werden speziell auf Kundenwunsch angefertigt und sind somit vom Umtausch ausgeschlossen. | 40169300 | 4062439019530 | 0.8 | kg | 224.5 | 4.7% | 235.0515 | Stück | 1 | 1 | 15 | 15 | 6
KDI08030SDGF9 | Typ SD 30-GF V2A 80/9x0-12 | KRASO® Sonder Dichteinsatz Typ SD30-GF * mit GroßFlansch für einseitige Druckaufnahme umlaufend 10 mm * für Kernbohrung/Futterrohr: 80 mm * Medienleitung: 9 x 0-12 mm * Edelstahl V2A / 30 mm Dichtbreite * mit DrehmomentKontrollMutter KRASO® DKM* * MPA-geprüft bis 2,5 bar * Gas- und geruchsdicht-hochwertig im Sinne der TA-Luft! * IAF-geprüft: Radondicht! * geprüft nach FHRK-Prüfgrundlage GE 101 *In seltenen Fällen müssen konstruktionsbedingt Inbusschrauben verwendet werden. Achtung: Sonderdichteinsätze werden speziell auf Kundenwunsch angefertigt und sind somit vom Umtausch ausgeschlossen. | 40169300 | 4062439019547 | 0.8 | kg | 236 | 4.7% | 247.092 | Stück | 1 | 1 | 15 | 15 | 6
KDI10060SD10 | Typ SD 60 V2A 100/10x0-16 | KRASO® Sonder Dichteinsatz Typ SD60 * für Kernbohrung/Futterrohr: 100 mm * Medienleitung: 10 x 0-16 mm * Edelstahl V2A / 60 mm Dichtbreite * mit DrehmomentKontrollMutter KRASO® DKM* * MPA-geprüft bis 5,0 bar * Gas- und geruchsdicht-hochwertig im Sinne der TA-Luft! * IAF-geprüft: Radondicht! * geprüft nach FHRK-Prüfgrundlage GE 101 *In seltenen Fällen müssen konstruktionsbedingt Inbusschrauben verwendet werden. Achtung: Sonderdichteinsätze werden speziell auf Kundenwunsch angefertigt und sind somit vom Umtausch ausgeschlossen. | 40169300 | 4062439021007 | 1.3 | kg | 283.5 | 4.7% | 296.8245 | Stück | 1 | 1 | 10 | 10 | 6
KDI10060SD | Typ SD 60 V2A 100/1x0-75 | KRASO® Sonder Dichteinsatz Typ SD60 * für Kernbohrung/Futterrohr: 100 mm * Medienleitung: 0-75 mm * Edelstahl V2A / 60 mm Dichtbreite * mit DrehmomentKontrollMutter KRASO® DKM* * MPA-geprüft bis 5,0 bar * Gas- und geruchsdicht-hochwertig im Sinne der TA-Luft! * IAF-geprüft: Radondicht! * geprüft nach FHRK-Prüfgrundlage GE 101 *In seltenen Fällen müssen konstruktionsbedingt Inbusschrauben verwendet werden. Achtung: Sonderdichteinsätze werden speziell auf Kundenwunsch angefertigt und sind somit vom Umtausch ausgeschlossen. | 40169300 | 4062439020994 | 1.3 | kg | 154 | 4.7% | 161.238 | Stück | 1 | 1 | 10 | 10 | 6
KDI10060SD2 | Typ SD 60 V2A 100/2x0-40 | KRASO® Sonder Dichteinsatz Typ SD60 * für Kernbohrung/Futterrohr: 100 mm * Medienleitung: 2 x 0-40 mm * Edelstahl V2A / 60 mm Dichtbreite * mit DrehmomentKontrollMutter KRASO® DKM* * MPA-geprüft bis 5,0 bar * Gas- und geruchsdicht-hochwertig im Sinne der TA-Luft! * IAF-geprüft: Radondicht! * geprüft nach FHRK-Prüfgrundlage GE 101 *In seltenen Fällen müssen konstruktionsbedingt Inbusschrauben verwendet werden. Achtung: Sonderdichteinsätze werden speziell auf Kundenwunsch angefertigt und sind somit vom Umtausch ausgeschlossen. | 40169300 | 4062439021014 | 1.3 | kg | 172 | 4.7% | 180.084 | Stück | 1 | 1 | 10 | 10 | 6
KDI10060SD3 | Typ SD 60 V2A 100/3x0-36 | KRASO® Sonder Dichteinsatz Typ SD60 * für Kernbohrung/Futterrohr: 100 mm * Medienleitung: 3 x 0-36 mm * Edelstahl V2A / 60 mm Dichtbreite * mit DrehmomentKontrollMutter KRASO® DKM* * MPA-geprüft bis 5,0 bar * Gas- und geruchsdicht-hochwertig im Sinne der TA-Luft! * IAF-geprüft: Radondicht! * geprüft nach FHRK-Prüfgrundlage GE 101 *In seltenen Fällen müssen konstruktionsbedingt Inbusschrauben verwendet werden. Achtung: Sonderdichteinsätze werden speziell auf Kundenwunsch angefertigt und sind somit vom Umtausch ausgeschlossen. | 40169300 | 4062439021021 | 1.3 | kg | 190 | 4.7% | 198.93 | Stück | 1 | 1 | 10 | 10 | 6
KDI10060SD4 | Typ SD 60 V2A 100/4x0-32 | KRASO® Sonder Dichteinsatz Typ SD60 * für Kernbohrung/Futterrohr: 100 mm * Medienleitung: 4 x 0-32 mm * Edelstahl V2A / 60 mm Dichtbreite * mit DrehmomentKontrollMutter KRASO® DKM* * MPA-geprüft bis 5,0 bar * Gas- und geruchsdicht-hochwertig im Sinne der TA-Luft! * IAF-geprüft: Radondicht! * geprüft nach FHRK-Prüfgrundlage GE 101 *In seltenen Fällen müssen konstruktionsbedingt Inbusschrauben verwendet werden. Achtung: Sonderdichteinsätze werden speziell auf Kundenwunsch angefertigt und sind somit vom Umtausch ausgeschlossen. | 40169300 | 4062439021038 | 1.3 | kg | 208 | 4.7% | 217.776 | Stück | 1 | 1 | 10 | 10 | 6
KDI10060SD5 | Typ SD 60 V2A 100/5x0-28 | KRASO® Sonder Dichteinsatz Typ SD60 * für Kernbohrung/Futterrohr: 100 mm * Medienleitung: 5 x 0-28 mm * Edelstahl V2A / 60 mm Dichtbreite * mit DrehmomentKontrollMutter KRASO® DKM* * MPA-geprüft bis 5,0 bar * Gas- und geruchsdicht-hochwertig im Sinne der TA-Luft! * IAF-geprüft: Radondicht! * geprüft nach FHRK-Prüfgrundlage GE 101 *In seltenen Fällen müssen konstruktionsbedingt Inbusschrauben verwendet werden. Achtung: Sonderdichteinsätze werden speziell auf Kundenwunsch angefertigt und sind somit vom Umtausch ausgeschlossen. | 40169300 | 4062439021045 | 1.3 | kg | 226 | 4.7% | 236.622 | Stück | 1 | 1 | 10 | 10 | 6
KDI10060SD6 | Typ SD 60 V2A 100/6x0-24 | KRASO® Sonder Dichteinsatz Typ SD60 * für Kernbohrung/Futterrohr: 100 mm * Medienleitung: 6 x 0-24 mm * Edelstahl V2A / 60 mm Dichtbreite * mit DrehmomentKontrollMutter KRASO® DKM* * MPA-geprüft bis 5,0 bar * Gas- und geruchsdicht-hochwertig im Sinne der TA-Luft! * IAF-geprüft: Radondicht! * geprüft nach FHRK-Prüfgrundlage GE 101 *In seltenen Fällen müssen konstruktionsbedingt Inbusschrauben verwendet werden. Achtung: Sonderdichteinsätze werden speziell auf Kundenwunsch angefertigt und sind somit vom Umtausch ausgeschlossen. | 40169300 | 4062439021052 | 1.3 | kg | 237.5 | 4.7% | 248.6625 | Stück | 1 | 1 | 10 | 10 | 6
KDI10060SD7 | Typ SD 60 V2A 100/7x0-21 | KRASO® Sonder Dichteinsatz Typ SD60 * für Kernbohrung/Futterrohr: 100 mm * Medienleitung: 7 x 0-21 mm * Edelstahl V2A / 60 mm Dichtbreite * mit DrehmomentKontrollMutter KRASO® DKM* * MPA-geprüft bis 5,0 bar * Gas- und geruchsdicht-hochwertig im Sinne der TA-Luft! * IAF-geprüft: Radondicht! * geprüft nach FHRK-Prüfgrundlage GE 101 *In seltenen Fällen müssen konstruktionsbedingt Inbusschrauben verwendet werden. Achtung: Sonderdichteinsätze werden speziell auf Kundenwunsch angefertigt und sind somit vom Umtausch ausgeschlossen. | 40169300 | 4062439021069 | 1.3 | kg | 249 | 4.7% | 260.703 | Stück | 1 | 1 | 10 | 10 | 6
KDI10060SD8 | Typ SD 60 V2A 100/8x0-20 | KRASO® Sonder Dichteinsatz Typ SD60 * für Kernbohrung/Futterrohr: 100 mm * Medienleitung: 8 x 0-20 mm * Edelstahl V2A / 60 mm Dichtbreite * mit DrehmomentKontrollMutter KRASO® DKM* * MPA-geprüft bis 5,0 bar * Gas- und geruchsdicht-hochwertig im Sinne der TA-Luft! * IAF-geprüft: Radondicht! * geprüft nach FHRK-Prüfgrundlage GE 101 *In seltenen Fällen müssen konstruktionsbedingt Inbusschrauben verwendet werden. Achtung: Sonderdichteinsätze werden speziell auf Kundenwunsch angefertigt und sind somit vom Umtausch ausgeschlossen. | 40169300 | 4062439021076 | 1.3 | kg | 260.5 | 4.7% | 272.7435 | Stück | 1 | 1 | 10 | 10 | 6
KDI10060SD9 | Typ SD 60 V2A 100/9x0-17 | KRASO® Sonder Dichteinsatz Typ SD60 * für Kernbohrung/Futterrohr: 100 mm * Medienleitung: 9 x 0-17 mm * Edelstahl V2A / 60 mm Dichtbreite * mit DrehmomentKontrollMutter KRASO® DKM* * MPA-geprüft bis 5,0 bar * Gas- und geruchsdicht-hochwertig im Sinne der TA-Luft! * IAF-geprüft: Radondicht! * geprüft nach FHRK-Prüfgrundlage GE 101 *In seltenen Fällen müssen konstruktionsbedingt Inbusschrauben verwendet werden. Achtung: Sonderdichteinsätze werden speziell auf Kundenwunsch angefertigt und sind somit vom Umtausch ausgeschlossen. | 40169300 | 4062439021083 | 1.3 | kg | 272 | 4.7% | 284.784 | Stück | 1 | 1 | 10 | 10 | 6
KDI12560SD10 | Typ SD 60 V2A 125/10x0-23 | KRASO® Sonder Dichteinsatz Typ SD60 * für Kernbohrung/Futterrohr: 125 mm * Medienleitung: 10 x 0-23 mm * Edelstahl V2A / 60 mm Dichtbreite * mit DrehmomentKontrollMutter KRASO® DKM* * MPA-geprüft bis 5,0 bar * Gas- und geruchsdicht-hochwertig im Sinne der TA-Luft! * IAF-geprüft: Radondicht! * geprüft nach FHRK-Prüfgrundlage GE 101 *In seltenen Fällen müssen konstruktionsbedingt Inbusschrauben verwendet werden. Achtung: Sonderdichteinsätze werden speziell auf Kundenwunsch angefertigt und sind somit vom Umtausch ausgeschlossen. | 40169300 | 4062439021908 | 1.9 | kg | 318.5 | 4.7% | 333.4695 | Stück | 1 | 1 | 15 | 15 | 6
KDI12560SD | Typ SD 60 V2A 125/1x0-100 | KRASO® Sonder Dichteinsatz Typ SD60 * für Kernbohrung/Futterrohr: 125 mm * Medienleitung: 0-100 mm * Edelstahl V2A / 60 mm Dichtbreite * mit DrehmomentKontrollMutter KRASO® DKM* * MPA-geprüft bis 5,0 bar * Gas- und geruchsdicht-hochwertig im Sinne der TA-Luft! * IAF-geprüft: Radondicht! * geprüft nach FHRK-Prüfgrundlage GE 101 *In seltenen Fällen müssen konstruktionsbedingt Inbusschrauben verwendet werden. Achtung: Sonderdichteinsätze werden speziell auf Kundenwunsch angefertigt und sind somit vom Umtausch ausgeschlossen. | 40169300 | 4062439021892 | 1.9 | kg | 189 | 4.7% | 197.883 | Stück | 1 | 1 | 15 | 15 | 6
KDI12560SD2 | Typ SD 60 V2A 125/2x0-52 | KRASO® Sonder Dichteinsatz Typ SD60 * für Kernbohrung/Futterrohr: 125 mm * Medienleitung: 2 x 0-52 mm * Edelstahl V2A / 60 mm Dichtbreite * mit DrehmomentKontrollMutter KRASO® DKM* * MPA-geprüft bis 5,0 bar * Gas- und geruchsdicht-hochwertig im Sinne der TA-Luft! * IAF-geprüft: Radondicht! * geprüft nach FHRK-Prüfgrundlage GE 101 *In seltenen Fällen müssen konstruktionsbedingt Inbusschrauben verwendet werden. Achtung: Sonderdichteinsätze werden speziell auf Kundenwunsch angefertigt und sind somit vom Umtausch ausgeschlossen. | 40169300 | 4062439021915 | 1.9 | kg | 207 | 4.7% | 216.729 | Stück | 1 | 1 | 15 | 15 | 6
KDI12560SD3 | Typ SD 60 V2A 125/3x0-48 | KRASO® Sonder Dichteinsatz Typ SD60 * für Kernbohrung/Futterrohr: 125 mm * Medienleitung: 3 x 0-48 mm * Edelstahl V2A / 60 mm Dichtbreite * mit DrehmomentKontrollMutter KRASO® DKM* * MPA-geprüft bis 5,0 bar * Gas- und geruchsdicht-hochwertig im Sinne der TA-Luft! * IAF-geprüft: Radondicht! * geprüft nach FHRK-Prüfgrundlage GE 101 *In seltenen Fällen müssen konstruktionsbedingt Inbusschrauben verwendet werden. Achtung: Sonderdichteinsätze werden speziell auf Kundenwunsch angefertigt und sind somit vom Umtausch ausgeschlossen. | 40169300 | 4062439021922 | 1.9 | kg | 225 | 4.7% | 235.575 | Stück | 1 | 1 | 15 | 15 | 6
KDI12560SD4 | Typ SD 60 V2A 125/4x0-42 | KRASO® Sonder Dichteinsatz Typ SD60 * für Kernbohrung/Futterrohr: 125 mm * Medienleitung: 4 x 0-42 mm * Edelstahl V2A / 60 mm Dichtbreite * mit DrehmomentKontrollMutter KRASO® DKM* * MPA-geprüft bis 5,0 bar * Gas- und geruchsdicht-hochwertig im Sinne der TA-Luft! * IAF-geprüft: Radondicht! * geprüft nach FHRK-Prüfgrundlage GE 101 *In seltenen Fällen müssen konstruktionsbedingt Inbusschrauben verwendet werden. Achtung: Sonderdichteinsätze werden speziell auf Kundenwunsch angefertigt und sind somit vom Umtausch ausgeschlossen. | 40169300 | 4062439021939 | 1.9 | kg | 243 | 4.7% | 254.421 | Stück | 1 | 1 | 15 | 15 | 6
KDI12560SD5 | Typ SD 60 V2A 125/5x0-37 | KRASO® Sonder Dichteinsatz Typ SD60 * für Kernbohrung/Futterrohr: 125 mm * Medienleitung: 5 x 0-37 mm * Edelstahl V2A / 60 mm Dichtbreite * mit DrehmomentKontrollMutter KRASO® DKM* * MPA-geprüft bis 5,0 bar * Gas- und geruchsdicht-hochwertig im Sinne der TA-Luft! * IAF-geprüft: Radondicht! * geprüft nach FHRK-Prüfgrundlage GE 101 *In seltenen Fällen müssen konstruktionsbedingt Inbusschrauben verwendet werden. Achtung: Sonderdichteinsätze werden speziell auf Kundenwunsch angefertigt und sind somit vom Umtausch ausgeschlossen. | 40169300 | 4062439021946 | 1.9 | kg | 261 | 4.7% | 273.267 | Stück | 1 | 1 | 15 | 15 | 6
KDI12560SD6 | Typ SD 60 V2A 125/6x0-32 | KRASO® Sonder Dichteinsatz Typ SD60 * für Kernbohrung/Futterrohr: 125 mm * Medienleitung: 6 x 0-32 mm * Edelstahl V2A / 60 mm Dichtbreite * mit DrehmomentKontrollMutter KRASO® DKM* * MPA-geprüft bis 5,0 bar * Gas- und geruchsdicht-hochwertig im Sinne der TA-Luft! * IAF-geprüft: Radondicht! * geprüft nach FHRK-Prüfgrundlage GE 101 *In seltenen Fällen müssen konstruktionsbedingt Inbusschrauben verwendet werden. Achtung: Sonderdichteinsätze werden speziell auf Kundenwunsch angefertigt und sind somit vom Umtausch ausgeschlossen. | 40169300 | 4062439021953 | 1.9 | kg | 272.5 | 4.7% | 285.3075 | Stück | 1 | 1 | 15 | 15 | 6
KDI12560SD7 | Typ SD 60 V2A 125/7x0-31 | KRASO® Sonder Dichteinsatz Typ SD60 * für Kernbohrung/Futterrohr: 125 mm * Medienleitung: 7 x 0-31 mm * Edelstahl V2A / 60 mm Dichtbreite * mit DrehmomentKontrollMutter KRASO® DKM* * MPA-geprüft bis 5,0 bar * Gas- und geruchsdicht-hochwertig im Sinne der TA-Luft! * IAF-geprüft: Radondicht! * geprüft nach FHRK-Prüfgrundlage GE 101 *In seltenen Fällen müssen konstruktionsbedingt Inbusschrauben verwendet werden. Achtung: Sonderdichteinsätze werden speziell auf Kundenwunsch angefertigt und sind somit vom Umtausch ausgeschlossen. | 40169300 | 4062439021960 | 1.9 | kg | 284 | 4.7% | 297.348 | Stück | 1 | 1 | 15 | 15 | 6
KDI12560SD8 | Typ SD 60 V2A 125/8x0-28 | KRASO® Sonder Dichteinsatz Typ SD60 * für Kernbohrung/Futterrohr: 125 mm * Medienleitung: 8 x 0-28 mm * Edelstahl V2A / 60 mm Dichtbreite * mit DrehmomentKontrollMutter KRASO® DKM* * MPA-geprüft bis 5,0 bar * Gas- und geruchsdicht-hochwertig im Sinne der TA-Luft! * IAF-geprüft: Radondicht! * geprüft nach FHRK-Prüfgrundlage GE 101 *In seltenen Fällen müssen konstruktionsbedingt Inbusschrauben verwendet werden. Achtung: Sonderdichteinsätze werden speziell auf Kundenwunsch angefertigt und sind somit vom Umtausch ausgeschlossen. | 40169300 | 4062439021977 | 1.9 | kg | 295.5 | 4.7% | 309.3885 | Stück | 1 | 1 | 15 | 15 | 6
KDI12560SD9 | Typ SD 60 V2A 125/9x0-25 | KRASO® Sonder Dichteinsatz Typ SD60 * für Kernbohrung/Futterrohr: 125 mm * Medienleitung: 9 x 0-25 mm * Edelstahl V2A / 60 mm Dichtbreite * mit DrehmomentKontrollMutter KRASO® DKM* * MPA-geprüft bis 5,0 bar * Gas- und geruchsdicht-hochwertig im Sinne der TA-Luft! * IAF-geprüft: Radondicht! * geprüft nach FHRK-Prüfgrundlage GE 101 *In seltenen Fällen müssen konstruktionsbedingt Inbusschrauben verwendet werden. Achtung: Sonderdichteinsätze werden speziell auf Kundenwunsch angefertigt und sind somit vom Umtausch ausgeschlossen. | 40169300 | 4062439021984 | 1.9 | kg | 307 | 4.7% | 321.429 | Stück | 1 | 1 | 15 | 15 | 6
KDI15060SD10 | Typ SD 60 V2A 150/10x0-29 | KRASO® Sonder Dichteinsatz Typ SD60 * für Kernbohrung/Futterrohr: 150 mm * Medienleitung: 10 x 0-29 mm * Edelstahl V2A / 60 mm Dichtbreite * mit DrehmomentKontrollMutter KRASO® DKM* * MPA-geprüft bis 5,0 bar * Gas- und geruchsdicht-hochwertig im Sinne der TA-Luft! * IAF-geprüft: Radondicht! * geprüft nach FHRK-Prüfgrundlage GE 101 *In seltenen Fällen müssen konstruktionsbedingt Inbusschrauben verwendet werden. Achtung: Sonderdichteinsätze werden speziell auf Kundenwunsch angefertigt und sind somit vom Umtausch ausgeschlossen. | 40169300 | 4062439022813 | 2.2 | kg | 351.5 | 4.7% | 368.0205 | Stück | 1 | 1 | 15 | 15 | 6
KDI15060SD | Typ SD 60 V2A 150/1x0-125 | KRASO® Sonder Dichteinsatz Typ SD60 * für Kernbohrung/Futterrohr: 150 mm * Medienleitung: 0-125 mm * Edelstahl V2A / 60 mm Dichtbreite * mit DrehmomentKontrollMutter KRASO® DKM* * MPA-geprüft bis 5,0 bar * Gas- und geruchsdicht-hochwertig im Sinne der TA-Luft! * IAF-geprüft: Radondicht! * geprüft nach FHRK-Prüfgrundlage GE 101 *In seltenen Fällen müssen konstruktionsbedingt Inbusschrauben verwendet werden. Achtung: Sonderdichteinsätze werden speziell auf Kundenwunsch angefertigt und sind somit vom Umtausch ausgeschlossen. | 40169300 | 4062439022806 | 2.2 | kg | 222 | 4.7% | 232.434 | Stück | 1 | 1 | 15 | 15 | 6
KDI15060SD2 | Typ SD 60 V2A 150/2x0-65 | KRASO® Sonder Dichteinsatz Typ SD60 * für Kernbohrung/Futterrohr: 150 mm * Medienleitung: 2 x 0-65 mm * Edelstahl V2A / 60 mm Dichtbreite * mit DrehmomentKontrollMutter KRASO® DKM* * MPA-geprüft bis 5,0 bar * Gas- und geruchsdicht-hochwertig im Sinne der TA-Luft! * IAF-geprüft: Radondicht! * geprüft nach FHRK-Prüfgrundlage GE 101 *In seltenen Fällen müssen konstruktionsbedingt Inbusschrauben verwendet werden. Achtung: Sonderdichteinsätze werden speziell auf Kundenwunsch angefertigt und sind somit vom Umtausch ausgeschlossen. | 40169300 | 4062439022820 | 2.2 | kg | 240 | 4.7% | 251.28 | Stück | 1 | 1 | 15 | 15 | 6
KDI15060SD3 | Typ SD 60 V2A 150/3x0-60 | KRASO® Sonder Dichteinsatz Typ SD60 * für Kernbohrung/Futterrohr: 150 mm * Medienleitung: 3 x 0-60 mm * Edelstahl V2A / 60 mm Dichtbreite * mit DrehmomentKontrollMutter KRASO® DKM* * MPA-geprüft bis 5,0 bar * Gas- und geruchsdicht-hochwertig im Sinne der TA-Luft! * IAF-geprüft: Radondicht! * geprüft nach FHRK-Prüfgrundlage GE 101 *In seltenen Fällen müssen konstruktionsbedingt Inbusschrauben verwendet werden. Achtung: Sonderdichteinsätze werden speziell auf Kundenwunsch angefertigt und sind somit vom Umtausch ausgeschlossen. | 40169300 | 4062439022837 | 2.2 | kg | 258 | 4.7% | 270.126 | Stück | 1 | 1 | 15 | 15 | 6
KDI15060SD4 | Typ SD 60 V2A 150/4x0-52 | KRASO® Sonder Dichteinsatz Typ SD60 * für Kernbohrung/Futterrohr: 150 mm * Medienleitung: 4 x 0-52 mm * Edelstahl V2A / 60 mm Dichtbreite * mit DrehmomentKontrollMutter KRASO® DKM* * MPA-geprüft bis 5,0 bar * Gas- und geruchsdicht-hochwertig im Sinne der TA-Luft! * IAF-geprüft: Radondicht! * geprüft nach FHRK-Prüfgrundlage GE 101 *In seltenen Fällen müssen konstruktionsbedingt Inbusschrauben verwendet werden. Achtung: Sonderdichteinsätze werden speziell auf Kundenwunsch angefertigt und sind somit vom Umtausch ausgeschlossen. | 40169300 | 4062439022844 | 2.2 | kg | 276 | 4.7% | 288.972 | Stück | 1 | 1 | 15 | 15 | 6
KDI15060SD5 | Typ SD 60 V2A 150/5x0-46 | KRASO® Sonder Dichteinsatz Typ SD60 * für Kernbohrung/Futterrohr: 150 mm * Medienleitung: 5 x 0-46 mm * Edelstahl V2A / 60 mm Dichtbreite * mit DrehmomentKontrollMutter KRASO® DKM* * MPA-geprüft bis 5,0 bar * Gas- und geruchsdicht-hochwertig im Sinne der TA-Luft! * IAF-geprüft: Radondicht! * geprüft nach FHRK-Prüfgrundlage GE 101 *In seltenen Fällen müssen konstruktionsbedingt Inbusschrauben verwendet werden. Achtung: Sonderdichteinsätze werden speziell auf Kundenwunsch angefertigt und sind somit vom Umtausch ausgeschlossen. | 40169300 | 4062439022851 | 2.2 | kg | 294 | 4.7% | 307.818 | Stück | 1 | 1 | 15 | 15 | 6
KDI15060SD6 | Typ SD 60 V2A 150/6x0-41 | KRASO® Sonder Dichteinsatz Typ SD60 * für Kernbohrung/Futterrohr: 150 mm * Medienleitung: 6 x 0-41 mm * Edelstahl V2A / 60 mm Dichtbreite * mit DrehmomentKontrollMutter KRASO® DKM* * MPA-geprüft bis 5,0 bar * Gas- und geruchsdicht-hochwertig im Sinne der TA-Luft! * IAF-geprüft: Radondicht! * geprüft nach FHRK-Prüfgrundlage GE 101 *In seltenen Fällen müssen konstruktionsbedingt Inbusschrauben verwendet werden. Achtung: Sonderdichteinsätze werden speziell auf Kundenwunsch angefertigt und sind somit vom Umtausch ausgeschlossen. | 40169300 | 4062439022875 | 2.2 | kg | 305.5 | 4.7% | 319.8585 | Stück | 1 | 1 | 15 | 15 | 6
KDI15060SD7 | Typ SD 60 V2A 150/7x0-38 | KRASO® Sonder Dichteinsatz Typ SD60 * für Kernbohrung/Futterrohr: 150 mm * Medienleitung: 7 x 0-38 mm * Edelstahl V2A / 60 mm Dichtbreite * mit DrehmomentKontrollMutter KRASO® DKM* * MPA-geprüft bis 5,0 bar * Gas- und geruchsdicht-hochwertig im Sinne der TA-Luft! * IAF-geprüft: Radondicht! * geprüft nach FHRK-Prüfgrundlage GE 101 *In seltenen Fällen müssen konstruktionsbedingt Inbusschrauben verwendet werden. Achtung: Sonderdichteinsätze werden speziell auf Kundenwunsch angefertigt und sind somit vom Umtausch ausgeschlossen. | 40169300 | 4062439022882 | 2.2 | kg | 317 | 4.7% | 331.899 | Stück | 1 | 1 | 15 | 15 | 6
KDI15060SD8 | Typ SD 60 V2A 150/8x0-35 | KRASO® Sonder Dichteinsatz Typ SD60 * für Kernbohrung/Futterrohr: 150 mm * Medienleitung: 8 x 0-35 mm * Edelstahl V2A / 60 mm Dichtbreite * mit DrehmomentKontrollMutter KRASO® DKM* * MPA-geprüft bis 5,0 bar * Gas- und geruchsdicht-hochwertig im Sinne der TA-Luft! * IAF-geprüft: Radondicht! * geprüft nach FHRK-Prüfgrundlage GE 101 *In seltenen Fällen müssen konstruktionsbedingt Inbusschrauben verwendet werden. Achtung: Sonderdichteinsätze werden speziell auf Kundenwunsch angefertigt und sind somit vom Umtausch ausgeschlossen. | 40169300 | 4062439022899 | 2.2 | kg | 328.5 | 4.7% | 343.9395 | Stück | 1 | 1 | 15 | 15 | 6
KDI15060SD9 | Typ SD 60 V2A 150/9x0-32 | KRASO® Sonder Dichteinsatz Typ SD60 * für Kernbohrung/Futterrohr: 150 mm * Medienleitung: 9 x 0-32 mm * Edelstahl V2A / 60 mm Dichtbreite * mit DrehmomentKontrollMutter KRASO® DKM* * MPA-geprüft bis 5,0 bar * Gas- und geruchsdicht-hochwertig im Sinne der TA-Luft! * IAF-geprüft: Radondicht! * geprüft nach FHRK-Prüfgrundlage GE 101 *In seltenen Fällen müssen konstruktionsbedingt Inbusschrauben verwendet werden. Achtung: Sonderdichteinsätze werden speziell auf Kundenwunsch angefertigt und sind somit vom Umtausch ausgeschlossen. | 40169300 | 4062439022905 | 2.2 | kg | 340 | 4.7% | 355.98 | Stück | 1 | 1 | 15 | 15 | 6
KDI20060SD10 | Typ SD 60 V2A 200/10x0-41 | KRASO® Sonder Dichteinsatz Typ SD60 * für Kernbohrung/Futterrohr: 200 mm * Medienleitung: 10 x 0-41 mm * Edelstahl V2A / 60 mm Dichtbreite * mit DrehmomentKontrollMutter KRASO® DKM* * MPA-geprüft bis 5,0 bar * Gas- und geruchsdicht-hochwertig im Sinne der TA-Luft! * IAF-geprüft: Radondicht! * geprüft nach FHRK-Prüfgrundlage GE 101 *In seltenen Fällen müssen konstruktionsbedingt Inbusschrauben verwendet werden. Achtung: Sonderdichteinsätze werden speziell auf Kundenwunsch angefertigt und sind somit vom Umtausch ausgeschlossen. | 40169300 | 4062439023827 | 4.7 | kg | 415.5 | 4.7% | 435.0285 | Stück | 1 | 1 | 20 | 20 | 6
KDI20060SD | Typ SD 60 V2A 200/1x0-175 | KRASO® Sonder Dichteinsatz Typ SD60 * für Kernbohrung/Futterrohr: 200 mm * Medienleitung: 0-175 mm * Edelstahl V2A / 60 mm Dichtbreite * mit DrehmomentKontrollMutter KRASO® DKM* * MPA-geprüft bis 5,0 bar * Gas- und geruchsdicht-hochwertig im Sinne der TA-Luft! * IAF-geprüft: Radondicht! * geprüft nach FHRK-Prüfgrundlage GE 101 *In seltenen Fällen müssen konstruktionsbedingt Inbusschrauben verwendet werden. Achtung: Sonderdichteinsätze werden speziell auf Kundenwunsch angefertigt und sind somit vom Umtausch ausgeschlossen. | 40169300 | 4062439023810 | 4.7 | kg | 286 | 4.7% | 299.442 | Stück | 1 | 1 | 20 | 20 | 6
KDI20060SD2 | Typ SD 60 V2A 200/2x0-89 | KRASO® Sonder Dichteinsatz Typ SD60 * für Kernbohrung/Futterrohr: 200 mm * Medienleitung: 2 x 0-89 mm * Edelstahl V2A / 60 mm Dichtbreite * mit DrehmomentKontrollMutter KRASO® DKM* * MPA-geprüft bis 5,0 bar * Gas- und geruchsdicht-hochwertig im Sinne der TA-Luft! * IAF-geprüft: Radondicht! * geprüft nach FHRK-Prüfgrundlage GE 101 *In seltenen Fällen müssen konstruktionsbedingt Inbusschrauben verwendet werden. Achtung: Sonderdichteinsätze werden speziell auf Kundenwunsch angefertigt und sind somit vom Umtausch ausgeschlossen. | 40169300 | 4062439023834 | 4.7 | kg | 304 | 4.7% | 318.288 | Stück | 1 | 1 | 20 | 20 | 6
KDI20060SD3 | Typ SD 60 V2A 200/3x0-83 | KRASO® Sonder Dichteinsatz Typ SD60 * für Kernbohrung/Futterrohr: 200 mm * Medienleitung: 3 x 0-83 mm * Edelstahl V2A / 60 mm Dichtbreite * mit DrehmomentKontrollMutter KRASO® DKM* * MPA-geprüft bis 5,0 bar * Gas- und geruchsdicht-hochwertig im Sinne der TA-Luft! * IAF-geprüft: Radondicht! * geprüft nach FHRK-Prüfgrundlage GE 101 *In seltenen Fällen müssen konstruktionsbedingt Inbusschrauben verwendet werden. Achtung: Sonderdichteinsätze werden speziell auf Kundenwunsch angefertigt und sind somit vom Umtausch ausgeschlossen. | 40169300 | 4062439023841 | 4.7 | kg | 322 | 4.7% | 337.134 | Stück | 1 | 1 | 20 | 20 | 6
KDI20060SD4 | Typ SD 60 V2A 200/4x0-73 | KRASO® Sonder Dichteinsatz Typ SD60 * für Kernbohrung/Futterrohr: 200 mm * Medienleitung: 4 x 0-73 mm * Edelstahl V2A / 60 mm Dichtbreite * mit DrehmomentKontrollMutter KRASO® DKM* * MPA-geprüft bis 5,0 bar * Gas- und geruchsdicht-hochwertig im Sinne der TA-Luft! * IAF-geprüft: Radondicht! * geprüft nach FHRK-Prüfgrundlage GE 101 *In seltenen Fällen müssen konstruktionsbedingt Inbusschrauben verwendet werden. Achtung: Sonderdichteinsätze werden speziell auf Kundenwunsch angefertigt und sind somit vom Umtausch ausgeschlossen. | 40169300 | 4062439023858 | 4.7 | kg | 340 | 4.7% | 355.98 | Stück | 1 | 1 | 20 | 20 | 6
KDI20060SD5 | Typ SD 60 V2A 200/5x0-64 | KRASO® Sonder Dichteinsatz Typ SD60 * für Kernbohrung/Futterrohr: 200 mm * Medienleitung: 5 x 0-64 mm * Edelstahl V2A / 60 mm Dichtbreite * mit DrehmomentKontrollMutter KRASO® DKM* * MPA-geprüft bis 5,0 bar * Gas- und geruchsdicht-hochwertig im Sinne der TA-Luft! * IAF-geprüft: Radondicht! * geprüft nach FHRK-Prüfgrundlage GE 101 *In seltenen Fällen müssen konstruktionsbedingt Inbusschrauben verwendet werden. Achtung: Sonderdichteinsätze werden speziell auf Kundenwunsch angefertigt und sind somit vom Umtausch ausgeschlossen. | 40169300 | 4062439023865 | 4.7 | kg | 358 | 4.7% | 374.826 | Stück | 1 | 1 | 20 | 20 | 6
KDI20060SD6 | Typ SD 60 V2A 200/6x0-57 | KRASO® Sonder Dichteinsatz Typ SD60 * für Kernbohrung/Futterrohr: 200 mm * Medienleitung: 6 x 0-57 mm * Edelstahl V2A / 60 mm Dichtbreite * mit DrehmomentKontrollMutter KRASO® DKM* * MPA-geprüft bis 5,0 bar * Gas- und geruchsdicht-hochwertig im Sinne der TA-Luft! * IAF-geprüft: Radondicht! * geprüft nach FHRK-Prüfgrundlage GE 101 *In seltenen Fällen müssen konstruktionsbedingt Inbusschrauben verwendet werden. Achtung: Sonderdichteinsätze werden speziell auf Kundenwunsch angefertigt und sind somit vom Umtausch ausgeschlossen. | 40169300 | 4062439023872 | 4.7 | kg | 369.5 | 4.7% | 386.8665 | Stück | 1 | 1 | 20 | 20 | 6
KDI20060SD7 | Typ SD 60 V2A 200/7x0-55 | KRASO® Sonder Dichteinsatz Typ SD60 * für Kernbohrung/Futterrohr: 200 mm * Medienleitung: 7 x 0-55 mm * Edelstahl V2A / 60 mm Dichtbreite * mit DrehmomentKontrollMutter KRASO® DKM* * MPA-geprüft bis 5,0 bar * Gas- und geruchsdicht-hochwertig im Sinne der TA-Luft! * IAF-geprüft: Radondicht! * geprüft nach FHRK-Prüfgrundlage GE 101 *In seltenen Fällen müssen konstruktionsbedingt Inbusschrauben verwendet werden. Achtung: Sonderdichteinsätze werden speziell auf Kundenwunsch angefertigt und sind somit vom Umtausch ausgeschlossen. | 40169300 | 4062439023889 | 4.7 | kg | 381 | 4.7% | 398.907 | Stück | 1 | 1 | 20 | 20 | 6
KDI20060SD8 | Typ SD 60 V2A 200/8x0-50 | KRASO® Sonder Dichteinsatz Typ SD60 * für Kernbohrung/Futterrohr: 200 mm * Medienleitung: 8 x 0-50 mm * Edelstahl V2A / 60 mm Dichtbreite * mit DrehmomentKontrollMutter KRASO® DKM* * MPA-geprüft bis 5,0 bar * Gas- und geruchsdicht-hochwertig im Sinne der TA-Luft! * IAF-geprüft: Radondicht! * geprüft nach FHRK-Prüfgrundlage GE 101 *In seltenen Fällen müssen konstruktionsbedingt Inbusschrauben verwendet werden. Achtung: Sonderdichteinsätze werden speziell auf Kundenwunsch angefertigt und sind somit vom Umtausch ausgeschlossen. | 40169300 | 4062439023896 | 4.7 | kg | 392.5 | 4.7% | 410.9475 | Stück | 1 | 1 | 20 | 20 | 6
KDI20060SD9 | Typ SD 60 V2A 200/9x0-46 | KRASO® Sonder Dichteinsatz Typ SD60 * für Kernbohrung/Futterrohr: 200 mm * Medienleitung: 9 x 0-46 mm * Edelstahl V2A / 60 mm Dichtbreite * mit DrehmomentKontrollMutter KRASO® DKM* * MPA-geprüft bis 5,0 bar * Gas- und geruchsdicht-hochwertig im Sinne der TA-Luft! * IAF-geprüft: Radondicht! * geprüft nach FHRK-Prüfgrundlage GE 101 *In seltenen Fällen müssen konstruktionsbedingt Inbusschrauben verwendet werden. Achtung: Sonderdichteinsätze werden speziell auf Kundenwunsch angefertigt und sind somit vom Umtausch ausgeschlossen. | 40169300 | 4062439023902 | 4.7 | kg | 404 | 4.7% | 422.988 | Stück | 1 | 1 | 20 | 20 | 6
KDI25060SD10 | Typ SD 60 V2A 250/10x0-55 | KRASO® Sonder Dichteinsatz Typ SD60 * für Kernbohrung/Futterrohr: 250 mm * Medienleitung: 10 x 0-55 mm * Edelstahl V2A / 60 mm Dichtbreite * mit DrehmomentKontrollMutter KRASO® DKM* * MPA-geprüft bis 5,0 bar * Gas- und geruchsdicht-hochwertig im Sinne der TA-Luft! * IAF-geprüft: Radondicht! * geprüft nach FHRK-Prüfgrundlage GE 101 *In seltenen Fällen müssen konstruktionsbedingt Inbusschrauben verwendet werden. Achtung: Sonderdichteinsätze werden speziell auf Kundenwunsch angefertigt und sind somit vom Umtausch ausgeschlossen. | 40169300 | 4062439024879 | 7 | kg | 501.5 | 4.7% | 525.0705 | Stück | 1 | 1 | 25 | 25 | 6
KDI25060SD | Typ SD 60 V2A 250/1x0-225 | KRASO® Sonder Dichteinsatz Typ SD60 * für Kernbohrung/Futterrohr: 250 mm * Medienleitung: 0-225 mm * Edelstahl V2A / 60 mm Dichtbreite * mit DrehmomentKontrollMutter KRASO® DKM* * MPA-geprüft bis 5,0 bar * Gas- und geruchsdicht-hochwertig im Sinne der TA-Luft! * IAF-geprüft: Radondicht! * geprüft nach FHRK-Prüfgrundlage GE 101 *In seltenen Fällen müssen konstruktionsbedingt Inbusschrauben verwendet werden. Achtung: Sonderdichteinsätze werden speziell auf Kundenwunsch angefertigt und sind somit vom Umtausch ausgeschlossen. | 40169300 | 4062439024862 | 7 | kg | 372 | 4.7% | 389.484 | Stück | 1 | 1 | 25 | 25 | 6
KDI25060SD2 | Typ SD 60 V2A 250/2x0-116 | KRASO® Sonder Dichteinsatz Typ SD60 * für Kernbohrung/Futterrohr: 250 mm * Medienleitung: 2 x 0-116 mm * Edelstahl V2A / 60 mm Dichtbreite * mit DrehmomentKontrollMutter KRASO® DKM* * MPA-geprüft bis 5,0 bar * Gas- und geruchsdicht-hochwertig im Sinne der TA-Luft! * IAF-geprüft: Radondicht! * geprüft nach FHRK-Prüfgrundlage GE 101 *In seltenen Fällen müssen konstruktionsbedingt Inbusschrauben verwendet werden. Achtung: Sonderdichteinsätze werden speziell auf Kundenwunsch angefertigt und sind somit vom Umtausch ausgeschlossen. | 40169300 | 4062439024886 | 7 | kg | 390 | 4.7% | 408.33 | Stück | 1 | 1 | 25 | 25 | 6
KDI25060SD3 | Typ SD 60 V2A 250/3x0-107 | KRASO® Sonder Dichteinsatz Typ SD60 * für Kernbohrung/Futterrohr: 250 mm * Medienleitung: 3 x 0-107 mm * Edelstahl V2A / 60 mm Dichtbreite * mit DrehmomentKontrollMutter KRASO® DKM* * MPA-geprüft bis 5,0 bar * Gas- und geruchsdicht-hochwertig im Sinne der TA-Luft! * IAF-geprüft: Radondicht! * geprüft nach FHRK-Prüfgrundlage GE 101 *In seltenen Fällen müssen konstruktionsbedingt Inbusschrauben verwendet werden. Achtung: Sonderdichteinsätze werden speziell auf Kundenwunsch angefertigt und sind somit vom Umtausch ausgeschlossen. | 40169300 | 4062439024893 | 7 | kg | 408 | 4.7% | 427.176 | Stück | 1 | 1 | 25 | 25 | 6
KDI25060SD4 | Typ SD 60 V2A 250/4x0-95 | KRASO® Sonder Dichteinsatz Typ SD60 * für Kernbohrung/Futterrohr: 250 mm * Medienleitung: 4 x 0-95 mm * Edelstahl V2A / 60 mm Dichtbreite * mit DrehmomentKontrollMutter KRASO® DKM* * MPA-geprüft bis 5,0 bar * Gas- und geruchsdicht-hochwertig im Sinne der TA-Luft! * IAF-geprüft: Radondicht! * geprüft nach FHRK-Prüfgrundlage GE 101 *In seltenen Fällen müssen konstruktionsbedingt Inbusschrauben verwendet werden. Achtung: Sonderdichteinsätze werden speziell auf Kundenwunsch angefertigt und sind somit vom Umtausch ausgeschlossen. | 40169300 | 4062439024909 | 7 | kg | 426 | 4.7% | 446.022 | Stück | 1 | 1 | 25 | 25 | 6
KDI25060SD5 | Typ SD 60 V2A 250/5x0-84 | KRASO® Sonder Dichteinsatz Typ SD60 * für Kernbohrung/Futterrohr: 250 mm * Medienleitung: 5 x 0-84 mm * Edelstahl V2A / 60 mm Dichtbreite * mit DrehmomentKontrollMutter KRASO® DKM* * MPA-geprüft bis 5,0 bar * Gas- und geruchsdicht-hochwertig im Sinne der TA-Luft! * IAF-geprüft: Radondicht! * geprüft nach FHRK-Prüfgrundlage GE 101 *In seltenen Fällen müssen konstruktionsbedingt Inbusschrauben verwendet werden. Achtung: Sonderdichteinsätze werden speziell auf Kundenwunsch angefertigt und sind somit vom Umtausch ausgeschlossen. | 40169300 | 4062439024916 | 7 | kg | 444 | 4.7% | 464.868 | Stück | 1 | 1 | 25 | 25 | 6
KDI25060SD6 | Typ SD 60 V2A 250/6x0-75 | KRASO® Sonder Dichteinsatz Typ SD60 * für Kernbohrung/Futterrohr: 250 mm * Medienleitung: 6 x 0-75 mm * Edelstahl V2A / 60 mm Dichtbreite * mit DrehmomentKontrollMutter KRASO® DKM* * MPA-geprüft bis 5,0 bar * Gas- und geruchsdicht-hochwertig im Sinne der TA-Luft! * IAF-geprüft: Radondicht! * geprüft nach FHRK-Prüfgrundlage GE 101 *In seltenen Fällen müssen konstruktionsbedingt Inbusschrauben verwendet werden. Achtung: Sonderdichteinsätze werden speziell auf Kundenwunsch angefertigt und sind somit vom Umtausch ausgeschlossen. | 40169300 | 4062439024923 | 7 | kg | 455.5 | 4.7% | 476.9085 | Stück | 1 | 1 | 25 | 25 | 6
KDI25060SD7 | Typ SD 60 V2A 250/7x0-73 | KRASO® Sonder Dichteinsatz Typ SD60 * für Kernbohrung/Futterrohr: 250 mm * Medienleitung: 7 x 0-73 mm * Edelstahl V2A / 60 mm Dichtbreite * mit DrehmomentKontrollMutter KRASO® DKM* * MPA-geprüft bis 5,0 bar * Gas- und geruchsdicht-hochwertig im Sinne der TA-Luft! * IAF-geprüft: Radondicht! * geprüft nach FHRK-Prüfgrundlage GE 101 *In seltenen Fällen müssen konstruktionsbedingt Inbusschrauben verwendet werden. Achtung: Sonderdichteinsätze werden speziell auf Kundenwunsch angefertigt und sind somit vom Umtausch ausgeschlossen. | 40169300 | 4062439024930 | 7 | kg | 467 | 4.7% | 488.949 | Stück | 1 | 1 | 25 | 25 | 6
KDI25060SD8 | Typ SD 60 V2A 250/8x0-65 | KRASO® Sonder Dichteinsatz Typ SD60 * für Kernbohrung/Futterrohr: 250 mm * Medienleitung: 8 x 0-65 mm * Edelstahl V2A / 60 mm Dichtbreite * mit DrehmomentKontrollMutter KRASO® DKM* * MPA-geprüft bis 5,0 bar * Gas- und geruchsdicht-hochwertig im Sinne der TA-Luft! * IAF-geprüft: Radondicht! * geprüft nach FHRK-Prüfgrundlage GE 101 *In seltenen Fällen müssen konstruktionsbedingt Inbusschrauben verwendet werden. Achtung: Sonderdichteinsätze werden speziell auf Kundenwunsch angefertigt und sind somit vom Umtausch ausgeschlossen. | 40169300 | 4062439024947 | 7 | kg | 478.5 | 4.7% | 500.9895 | Stück | 1 | 1 | 25 | 25 | 6
KDI25060SD9 | Typ SD 60 V2A 250/9x0-60 | KRASO® Sonder Dichteinsatz Typ SD60 * für Kernbohrung/Futterrohr: 250 mm * Medienleitung: 9 x 0-60 mm * Edelstahl V2A / 60 mm Dichtbreite * mit DrehmomentKontrollMutter KRASO® DKM* * MPA-geprüft bis 5,0 bar * Gas- und geruchsdicht-hochwertig im Sinne der TA-Luft! * IAF-geprüft: Radondicht! * geprüft nach FHRK-Prüfgrundlage GE 101 *In seltenen Fällen müssen konstruktionsbedingt Inbusschrauben verwendet werden. Achtung: Sonderdichteinsätze werden speziell auf Kundenwunsch angefertigt und sind somit vom Umtausch ausgeschlossen. | 40169300 | 4062439024954 | 7 | kg | 490 | 4.7% | 513.03 | Stück | 1 | 1 | 25 | 25 | 6
KDI30060SD10 | Typ SD 60 V2A 300/10x0-?? | KRASO® Sonder Dichteinsatz Typ SD60 * für Kernbohrung/Futterrohr: 300 mm * Medienleitung: 10 x 0-?? mm * Edelstahl V2A / 60 mm Dichtbreite * mit DrehmomentKontrollMutter KRASO® DKM* * MPA-geprüft bis 5,0 bar * Gas- und geruchsdicht-hochwertig im Sinne der TA-Luft! * IAF-geprüft: Radondicht! * geprüft nach FHRK-Prüfgrundlage GE 101 *In seltenen Fällen müssen konstruktionsbedingt Inbusschrauben verwendet werden. Achtung: Sonderdichteinsätze werden speziell auf Kundenwunsch angefertigt und sind somit vom Umtausch ausgeschlossen. | 40169300 | 4062439025845 | 10 | kg | 616.5 | 4.7% | 645.4755 | Stück | 1 | 1 | 30 | 30 | 6
KDI30060SD | Typ SD 60 V2A 300/1x0-275 | KRASO® Sonder Dichteinsatz Typ SD60 * für Kernbohrung/Futterrohr: 300 mm * Medienleitung: 0-275 mm * Edelstahl V2A / 60 mm Dichtbreite * mit DrehmomentKontrollMutter KRASO® DKM* * MPA-geprüft bis 5,0 bar * Gas- und geruchsdicht-hochwertig im Sinne der TA-Luft! * IAF-geprüft: Radondicht! * geprüft nach FHRK-Prüfgrundlage GE 101 *In seltenen Fällen müssen konstruktionsbedingt Inbusschrauben verwendet werden. Achtung: Sonderdichteinsätze werden speziell auf Kundenwunsch angefertigt und sind somit vom Umtausch ausgeschlossen. | 40169300 | 4062439025838 | 10 | kg | 487 | 4.7% | 509.889 | Stück | 1 | 1 | 30 | 30 | 6
KDI30060SD2 | Typ SD 60 V2A 300/2x0-?? | KRASO® Sonder Dichteinsatz Typ SD60 * für Kernbohrung/Futterrohr: 300 mm * Medienleitung: 2 x 0-?? mm * Edelstahl V2A / 60 mm Dichtbreite * mit DrehmomentKontrollMutter KRASO® DKM* * MPA-geprüft bis 5,0 bar * Gas- und geruchsdicht-hochwertig im Sinne der TA-Luft! * IAF-geprüft: Radondicht! * geprüft nach FHRK-Prüfgrundlage GE 101 *In seltenen Fällen müssen konstruktionsbedingt Inbusschrauben verwendet werden. Achtung: Sonderdichteinsätze werden speziell auf Kundenwunsch angefertigt und sind somit vom Umtausch ausgeschlossen. | 40169300 | 4062439025852 | 10 | kg | 505 | 4.7% | 528.735 | Stück | 1 | 1 | 30 | 30 | 6
KDI30060SD3 | Typ SD 60 V2A 300/3x0-?? | KRASO® Sonder Dichteinsatz Typ SD60 * für Kernbohrung/Futterrohr: 300 mm * Medienleitung: 3 x 0-?? mm * Edelstahl V2A / 60 mm Dichtbreite * mit DrehmomentKontrollMutter KRASO® DKM* * MPA-geprüft bis 5,0 bar * Gas- und geruchsdicht-hochwertig im Sinne der TA-Luft! * IAF-geprüft: Radondicht! * geprüft nach FHRK-Prüfgrundlage GE 101 *In seltenen Fällen müssen konstruktionsbedingt Inbusschrauben verwendet werden. Achtung: Sonderdichteinsätze werden speziell auf Kundenwunsch angefertigt und sind somit vom Umtausch ausgeschlossen. | 40169300 | 4062439025869 | 10 | kg | 523 | 4.7% | 547.581 | Stück | 1 | 1 | 30 | 30 | 6
KDI30060SD4 | Typ SD 60 V2A 300/4x0-?? | KRASO® Sonder Dichteinsatz Typ SD60 * für Kernbohrung/Futterrohr: 300 mm * Medienleitung: 4 x 0-?? mm * Edelstahl V2A / 60 mm Dichtbreite * mit DrehmomentKontrollMutter KRASO® DKM* * MPA-geprüft bis 5,0 bar * Gas- und geruchsdicht-hochwertig im Sinne der TA-Luft! * IAF-geprüft: Radondicht! * geprüft nach FHRK-Prüfgrundlage GE 101 *In seltenen Fällen müssen konstruktionsbedingt Inbusschrauben verwendet werden. Achtung: Sonderdichteinsätze werden speziell auf Kundenwunsch angefertigt und sind somit vom Umtausch ausgeschlossen. | 40169300 | 4062439025876 | 10 | kg | 541 | 4.7% | 566.427 | Stück | 1 | 1 | 30 | 30 | 6
KDI30060SD5 | Typ SD 60 V2A 300/5x0-?? | KRASO® Sonder Dichteinsatz Typ SD60 * für Kernbohrung/Futterrohr: 300 mm * Medienleitung: 5 x 0-?? mm * Edelstahl V2A / 60 mm Dichtbreite * mit DrehmomentKontrollMutter KRASO® DKM* * MPA-geprüft bis 5,0 bar * Gas- und geruchsdicht-hochwertig im Sinne der TA-Luft! * IAF-geprüft: Radondicht! * geprüft nach FHRK-Prüfgrundlage GE 101 *In seltenen Fällen müssen konstruktionsbedingt Inbusschrauben verwendet werden. Achtung: Sonderdichteinsätze werden speziell auf Kundenwunsch angefertigt und sind somit vom Umtausch ausgeschlossen. | 40169300 | 4062439025883 | 10 | kg | 559 | 4.7% | 585.273 | Stück | 1 | 1 | 30 | 30 | 6
KDI30060SD6 | Typ SD 60 V2A 300/6x0-?? | KRASO® Sonder Dichteinsatz Typ SD60 * für Kernbohrung/Futterrohr: 300 mm * Medienleitung: 6 x 0-?? mm * Edelstahl V2A / 60 mm Dichtbreite * mit DrehmomentKontrollMutter KRASO® DKM* * MPA-geprüft bis 5,0 bar * Gas- und geruchsdicht-hochwertig im Sinne der TA-Luft! * IAF-geprüft: Radondicht! * geprüft nach FHRK-Prüfgrundlage GE 101 *In seltenen Fällen müssen konstruktionsbedingt Inbusschrauben verwendet werden. Achtung: Sonderdichteinsätze werden speziell auf Kundenwunsch angefertigt und sind somit vom Umtausch ausgeschlossen. | 40169300 | 4062439025890 | 10 | kg | 570.5 | 4.7% | 597.3135 | Stück | 1 | 1 | 30 | 30 | 6
KDI30060SD7 | Typ SD 60 V2A 300/7x0-?? | KRASO® Sonder Dichteinsatz Typ SD60 * für Kernbohrung/Futterrohr: 300 mm * Medienleitung: 7 x 0-?? mm * Edelstahl V2A / 60 mm Dichtbreite * mit DrehmomentKontrollMutter KRASO® DKM* * MPA-geprüft bis 5,0 bar * Gas- und geruchsdicht-hochwertig im Sinne der TA-Luft! * IAF-geprüft: Radondicht! * geprüft nach FHRK-Prüfgrundlage GE 101 *In seltenen Fällen müssen konstruktionsbedingt Inbusschrauben verwendet werden. Achtung: Sonderdichteinsätze werden speziell auf Kundenwunsch angefertigt und sind somit vom Umtausch ausgeschlossen. | 40169300 | 4062439025906 | 10 | kg | 582 | 4.7% | 609.354 | Stück | 1 | 1 | 30 | 30 | 6
KDI30060SD8 | Typ SD 60 V2A 300/8x0-?? | KRASO® Sonder Dichteinsatz Typ SD60 * für Kernbohrung/Futterrohr: 300 mm * Medienleitung: 8 x 0-?? mm * Edelstahl V2A / 60 mm Dichtbreite * mit DrehmomentKontrollMutter KRASO® DKM* * MPA-geprüft bis 5,0 bar * Gas- und geruchsdicht-hochwertig im Sinne der TA-Luft! * IAF-geprüft: Radondicht! * geprüft nach FHRK-Prüfgrundlage GE 101 *In seltenen Fällen müssen konstruktionsbedingt Inbusschrauben verwendet werden. Achtung: Sonderdichteinsätze werden speziell auf Kundenwunsch angefertigt und sind somit vom Umtausch ausgeschlossen. | 40169300 | 4062439025913 | 10 | kg | 593.5 | 4.7% | 621.3945 | Stück | 1 | 1 | 30 | 30 | 6
KDI30060SD9 | Typ SD 60 V2A 300/9x0-?? | KRASO® Sonder Dichteinsatz Typ SD60 * für Kernbohrung/Futterrohr: 300 mm * Medienleitung: 9 x 0-?? mm * Edelstahl V2A / 60 mm Dichtbreite * mit DrehmomentKontrollMutter KRASO® DKM* * MPA-geprüft bis 5,0 bar * Gas- und geruchsdicht-hochwertig im Sinne der TA-Luft! * IAF-geprüft: Radondicht! * geprüft nach FHRK-Prüfgrundlage GE 101 *In seltenen Fällen müssen konstruktionsbedingt Inbusschrauben verwendet werden. Achtung: Sonderdichteinsätze werden speziell auf Kundenwunsch angefertigt und sind somit vom Umtausch ausgeschlossen. | 40169300 | 4062439025920 | 10 | kg | 605 | 4.7% | 633.435 | Stück | 1 | 1 | 30 | 30 | 6
KDI35060SD10 | Typ SD 60 V2A 350/10x0-?? | KRASO® Sonder Dichteinsatz Typ SD60 * für Kernbohrung/Futterrohr: 350 mm * Medienleitung: 10 x 0-?? mm * Edelstahl V2A / 60 mm Dichtbreite * mit DrehmomentKontrollMutter KRASO® DKM* * MPA-geprüft bis 5,0 bar * Gas- und geruchsdicht-hochwertig im Sinne der TA-Luft! * IAF-geprüft: Radondicht! * geprüft nach FHRK-Prüfgrundlage GE 101 *In seltenen Fällen müssen konstruktionsbedingt Inbusschrauben verwendet werden. Achtung: Sonderdichteinsätze werden speziell auf Kundenwunsch angefertigt und sind somit vom Umtausch ausgeschlossen. | 40169300 | 4062439026712 | 14 | kg | 695.5 | 4.7% | 728.1885 | Stück | 1 | 1 | 35 | 35 | 6
KDI35060SD | Typ SD 60 V2A 350/1x0-325 | KRASO® Sonder Dichteinsatz Typ SD60 * für Kernbohrung/Futterrohr: 350 mm * Medienleitung: 0-325 mm * Edelstahl V2A / 60 mm Dichtbreite * mit DrehmomentKontrollMutter KRASO® DKM* * MPA-geprüft bis 5,0 bar * Gas- und geruchsdicht-hochwertig im Sinne der TA-Luft! * IAF-geprüft: Radondicht! * geprüft nach FHRK-Prüfgrundlage GE 101 *In seltenen Fällen müssen konstruktionsbedingt Inbusschrauben verwendet werden. Achtung: Sonderdichteinsätze werden speziell auf Kundenwunsch angefertigt und sind somit vom Umtausch ausgeschlossen. | 40169300 | 4062439026705 | 14 | kg | 566 | 4.7% | 592.602 | Stück | 1 | 1 | 35 | 35 | 6
KDI35060SD2 | Typ SD 60 V2A 350/2x0-?? | KRASO® Sonder Dichteinsatz Typ SD60 * für Kernbohrung/Futterrohr: 350 mm * Medienleitung: 2 x 0-?? mm * Edelstahl V2A / 60 mm Dichtbreite * mit DrehmomentKontrollMutter KRASO® DKM* * MPA-geprüft bis 5,0 bar * Gas- und geruchsdicht-hochwertig im Sinne der TA-Luft! * IAF-geprüft: Radondicht! * geprüft nach FHRK-Prüfgrundlage GE 101 *In seltenen Fällen müssen konstruktionsbedingt Inbusschrauben verwendet werden. Achtung: Sonderdichteinsätze werden speziell auf Kundenwunsch angefertigt und sind somit vom Umtausch ausgeschlossen. | 40169300 | 4062439026729 | 14 | kg | 584 | 4.7% | 611.448 | Stück | 1 | 1 | 35 | 35 | 6
KDI35060SD3 | Typ SD 60 V2A 350/3x0-?? | KRASO® Sonder Dichteinsatz Typ SD60 * für Kernbohrung/Futterrohr: 350 mm * Medienleitung: 3 x 0-?? mm * Edelstahl V2A / 60 mm Dichtbreite * mit DrehmomentKontrollMutter KRASO® DKM* * MPA-geprüft bis 5,0 bar * Gas- und geruchsdicht-hochwertig im Sinne der TA-Luft! * IAF-geprüft: Radondicht! * geprüft nach FHRK-Prüfgrundlage GE 101 *In seltenen Fällen müssen konstruktionsbedingt Inbusschrauben verwendet werden. Achtung: Sonderdichteinsätze werden speziell auf Kundenwunsch angefertigt und sind somit vom Umtausch ausgeschlossen. | 40169300 | 4062439026736 | 14 | kg | 602 | 4.7% | 630.294 | Stück | 1 | 1 | 35 | 35 | 6
KDI35060SD4 | Typ SD 60 V2A 350/4x0-?? | KRASO® Sonder Dichteinsatz Typ SD60 * für Kernbohrung/Futterrohr: 350 mm * Medienleitung: 4 x 0-?? mm * Edelstahl V2A / 60 mm Dichtbreite * mit DrehmomentKontrollMutter KRASO® DKM* * MPA-geprüft bis 5,0 bar * Gas- und geruchsdicht-hochwertig im Sinne der TA-Luft! * IAF-geprüft: Radondicht! * geprüft nach FHRK-Prüfgrundlage GE 101 *In seltenen Fällen müssen konstruktionsbedingt Inbusschrauben verwendet werden. Achtung: Sonderdichteinsätze werden speziell auf Kundenwunsch angefertigt und sind somit vom Umtausch ausgeschlossen. | 40169300 | 4062439026743 | 14 | kg | 620 | 4.7% | 649.14 | Stück | 1 | 1 | 35 | 35 | 6
KDI35060SD5 | Typ SD 60 V2A 350/5x0-?? | KRASO® Sonder Dichteinsatz Typ SD60 * für Kernbohrung/Futterrohr: 350 mm * Medienleitung: 5 x 0-?? mm * Edelstahl V2A / 60 mm Dichtbreite * mit DrehmomentKontrollMutter KRASO® DKM* * MPA-geprüft bis 5,0 bar * Gas- und geruchsdicht-hochwertig im Sinne der TA-Luft! * IAF-geprüft: Radondicht! * geprüft nach FHRK-Prüfgrundlage GE 101 *In seltenen Fällen müssen konstruktionsbedingt Inbusschrauben verwendet werden. Achtung: Sonderdichteinsätze werden speziell auf Kundenwunsch angefertigt und sind somit vom Umtausch ausgeschlossen. | 40169300 | 4062439026750 | 14 | kg | 638 | 4.7% | 667.986 | Stück | 1 | 1 | 35 | 35 | 6
KDI35060SD6 | Typ SD 60 V2A 350/6x0-?? | KRASO® Sonder Dichteinsatz Typ SD60 * für Kernbohrung/Futterrohr: 350 mm * Medienleitung: 6 x 0-?? mm * Edelstahl V2A / 60 mm Dichtbreite * mit DrehmomentKontrollMutter KRASO® DKM* * MPA-geprüft bis 5,0 bar * Gas- und geruchsdicht-hochwertig im Sinne der TA-Luft! * IAF-geprüft: Radondicht! * geprüft nach FHRK-Prüfgrundlage GE 101 *In seltenen Fällen müssen konstruktionsbedingt Inbusschrauben verwendet werden. Achtung: Sonderdichteinsätze werden speziell auf Kundenwunsch angefertigt und sind somit vom Umtausch ausgeschlossen. | 40169300 | 4062439026767 | 14 | kg | 648.5 | 4.7% | 678.9795 | Stück | 1 | 1 | 35 | 35 | 6
KDI35060SD7 | Typ SD 60 V2A 350/7x0-?? | KRASO® Sonder Dichteinsatz Typ SD60 * für Kernbohrung/Futterrohr: 350 mm * Medienleitung: 7 x 0-?? mm * Edelstahl V2A / 60 mm Dichtbreite * mit DrehmomentKontrollMutter KRASO® DKM* * MPA-geprüft bis 5,0 bar * Gas- und geruchsdicht-hochwertig im Sinne der TA-Luft! * IAF-geprüft: Radondicht! * geprüft nach FHRK-Prüfgrundlage GE 101 *In seltenen Fällen müssen konstruktionsbedingt Inbusschrauben verwendet werden. Achtung: Sonderdichteinsätze werden speziell auf Kundenwunsch angefertigt und sind somit vom Umtausch ausgeschlossen. | 40169300 | 4062439026774 | 14 | kg | 661 | 4.7% | 692.067 | Stück | 1 | 1 | 35 | 35 | 6
KDI35060SD8 | Typ SD 60 V2A 350/8x0-?? | KRASO® Sonder Dichteinsatz Typ SD60 * für Kernbohrung/Futterrohr: 350 mm * Medienleitung: 8 x 0-?? mm * Edelstahl V2A / 60 mm Dichtbreite * mit DrehmomentKontrollMutter KRASO® DKM* * MPA-geprüft bis 5,0 bar * Gas- und geruchsdicht-hochwertig im Sinne der TA-Luft! * IAF-geprüft: Radondicht! * geprüft nach FHRK-Prüfgrundlage GE 101 *In seltenen Fällen müssen konstruktionsbedingt Inbusschrauben verwendet werden. Achtung: Sonderdichteinsätze werden speziell auf Kundenwunsch angefertigt und sind somit vom Umtausch ausgeschlossen. | 40169300 | 4062439026781 | 14 | kg | 672.5 | 4.7% | 704.1075 | Stück | 1 | 1 | 35 | 35 | 6
KDI35060SD9 | Typ SD 60 V2A 350/9x0-?? | KRASO® Sonder Dichteinsatz Typ SD60 * für Kernbohrung/Futterrohr: 350 mm * Medienleitung: 9 x 0-?? mm * Edelstahl V2A / 60 mm Dichtbreite * mit DrehmomentKontrollMutter KRASO® DKM* * MPA-geprüft bis 5,0 bar * Gas- und geruchsdicht-hochwertig im Sinne der TA-Luft! * IAF-geprüft: Radondicht! * geprüft nach FHRK-Prüfgrundlage GE 101 *In seltenen Fällen müssen konstruktionsbedingt Inbusschrauben verwendet werden. Achtung: Sonderdichteinsätze werden speziell auf Kundenwunsch angefertigt und sind somit vom Umtausch ausgeschlossen. | 40169300 | 4062439026798 | 14 | kg | 684 | 4.7% | 716.148 | Stück | 1 | 1 | 35 | 35 | 6
KDI40060SD10 | Typ SD 60 V2A 400/10x0-?? | KRASO® Sonder Dichteinsatz Typ SD60 * für Kernbohrung/Futterrohr: 400 mm * Medienleitung: 10 x 0-?? mm * Edelstahl V2A / 60 mm Dichtbreite * mit DrehmomentKontrollMutter KRASO® DKM* * MPA-geprüft bis 5,0 bar * Gas- und geruchsdicht-hochwertig im Sinne der TA-Luft! * IAF-geprüft: Radondicht! * geprüft nach FHRK-Prüfgrundlage GE 101 *In seltenen Fällen müssen konstruktionsbedingt Inbusschrauben verwendet werden. Achtung: Sonderdichteinsätze werden speziell auf Kundenwunsch angefertigt und sind somit vom Umtausch ausgeschlossen. | 40169300 | 4062439027368 | 18 | kg | 760.5 | 4.7% | 796.2435 | Stück | 1 | 1 | 40 | 40 | 6
KDI40060SD | Typ SD 60 V2A 400/1x0-375 | KRASO® Sonder Dichteinsatz Typ SD60 * für Kernbohrung/Futterrohr: 400 mm * Medienleitung: 0-375 mm * Edelstahl V2A / 60 mm Dichtbreite * mit DrehmomentKontrollMutter KRASO® DKM* * MPA-geprüft bis 5,0 bar * Gas- und geruchsdicht-hochwertig im Sinne der TA-Luft! * IAF-geprüft: Radondicht! * geprüft nach FHRK-Prüfgrundlage GE 101 *In seltenen Fällen müssen konstruktionsbedingt Inbusschrauben verwendet werden. Achtung: Sonderdichteinsätze werden speziell auf Kundenwunsch angefertigt und sind somit vom Umtausch ausgeschlossen. | 40169300 | 4062439027351 | 18 | kg | 631 | 4.7% | 660.657 | Stück | 1 | 1 | 40 | 40 | 6
KDI40060SD2 | Typ SD 60 V2A 400/2x0-?? | KRASO® Sonder Dichteinsatz Typ SD60 * für Kernbohrung/Futterrohr: 400 mm * Medienleitung: 2 x 0-?? mm * Edelstahl V2A / 60 mm Dichtbreite * mit DrehmomentKontrollMutter KRASO® DKM* * MPA-geprüft bis 5,0 bar * Gas- und geruchsdicht-hochwertig im Sinne der TA-Luft! * IAF-geprüft: Radondicht! * geprüft nach FHRK-Prüfgrundlage GE 101 *In seltenen Fällen müssen konstruktionsbedingt Inbusschrauben verwendet werden. Achtung: Sonderdichteinsätze werden speziell auf Kundenwunsch angefertigt und sind somit vom Umtausch ausgeschlossen. | 40169300 | 4062439027375 | 18 | kg | 649 | 4.7% | 679.503 | Stück | 1 | 1 | 40 | 40 | 6
KDI40060SD3 | Typ SD 60 V2A 400/3x0-?? | KRASO® Sonder Dichteinsatz Typ SD60 * für Kernbohrung/Futterrohr: 400 mm * Medienleitung: 3 x 0-?? mm * Edelstahl V2A / 60 mm Dichtbreite * mit DrehmomentKontrollMutter KRASO® DKM* * MPA-geprüft bis 5,0 bar * Gas- und geruchsdicht-hochwertig im Sinne der TA-Luft! * IAF-geprüft: Radondicht! * geprüft nach FHRK-Prüfgrundlage GE 101 *In seltenen Fällen müssen konstruktionsbedingt Inbusschrauben verwendet werden. Achtung: Sonderdichteinsätze werden speziell auf Kundenwunsch angefertigt und sind somit vom Umtausch ausgeschlossen. | 40169300 | 4062439027382 | 18 | kg | 667 | 4.7% | 698.349 | Stück | 1 | 1 | 40 | 40 | 6
KDI40060SD4 | Typ SD 60 V2A 400/4x0-?? | KRASO® Sonder Dichteinsatz Typ SD60 * für Kernbohrung/Futterrohr: 400 mm * Medienleitung: 4 x 0-?? mm * Edelstahl V2A / 60 mm Dichtbreite * mit DrehmomentKontrollMutter KRASO® DKM* * MPA-geprüft bis 5,0 bar * Gas- und geruchsdicht-hochwertig im Sinne der TA-Luft! * IAF-geprüft: Radondicht! * geprüft nach FHRK-Prüfgrundlage GE 101 *In seltenen Fällen müssen konstruktionsbedingt Inbusschrauben verwendet werden. Achtung: Sonderdichteinsätze werden speziell auf Kundenwunsch angefertigt und sind somit vom Umtausch ausgeschlossen. | 40169300 | 4062439027399 | 18 | kg | 685 | 4.7% | 717.195 | Stück | 1 | 1 | 40 | 40 | 6
KDI40060SD5 | Typ SD 60 V2A 400/5x0-?? | KRASO® Sonder Dichteinsatz Typ SD60 * für Kernbohrung/Futterrohr: 400 mm * Medienleitung: 5 x 0-?? mm * Edelstahl V2A / 60 mm Dichtbreite * mit DrehmomentKontrollMutter KRASO® DKM* * MPA-geprüft bis 5,0 bar * Gas- und geruchsdicht-hochwertig im Sinne der TA-Luft! * IAF-geprüft: Radondicht! * geprüft nach FHRK-Prüfgrundlage GE 101 *In seltenen Fällen müssen konstruktionsbedingt Inbusschrauben verwendet werden. Achtung: Sonderdichteinsätze werden speziell auf Kundenwunsch angefertigt und sind somit vom Umtausch ausgeschlossen. | 40169300 | 4062439027405 | 18 | kg | 703 | 4.7% | 736.041 | Stück | 1 | 1 | 40 | 40 | 6
KDI40060SD6 | Typ SD 60 V2A 400/6x0-?? | KRASO® Sonder Dichteinsatz Typ SD60 * für Kernbohrung/Futterrohr: 400 mm * Medienleitung: 6 x 0-?? mm * Edelstahl V2A / 60 mm Dichtbreite * mit DrehmomentKontrollMutter KRASO® DKM* * MPA-geprüft bis 5,0 bar * Gas- und geruchsdicht-hochwertig im Sinne der TA-Luft! * IAF-geprüft: Radondicht! * geprüft nach FHRK-Prüfgrundlage GE 101 *In seltenen Fällen müssen konstruktionsbedingt Inbusschrauben verwendet werden. Achtung: Sonderdichteinsätze werden speziell auf Kundenwunsch angefertigt und sind somit vom Umtausch ausgeschlossen. | 40169300 | 4062439027412 | 18 | kg | 714.5 | 4.7% | 748.0815 | Stück | 1 | 1 | 40 | 40 | 6
KDI40060SD7 | Typ SD 60 V2A 400/7x0-?? | KRASO® Sonder Dichteinsatz Typ SD60 * für Kernbohrung/Futterrohr: 400 mm * Medienleitung: 7 x 0-?? mm * Edelstahl V2A / 60 mm Dichtbreite * mit DrehmomentKontrollMutter KRASO® DKM* * MPA-geprüft bis 5,0 bar * Gas- und geruchsdicht-hochwertig im Sinne der TA-Luft! * IAF-geprüft: Radondicht! * geprüft nach FHRK-Prüfgrundlage GE 101 *In seltenen Fällen müssen konstruktionsbedingt Inbusschrauben verwendet werden. Achtung: Sonderdichteinsätze werden speziell auf Kundenwunsch angefertigt und sind somit vom Umtausch ausgeschlossen. | 40169300 | 4062439027429 | 18 | kg | 726 | 4.7% | 760.122 | Stück | 1 | 1 | 40 | 40 | 6
KDI40060SD8 | Typ SD 60 V2A 400/8x0-?? | KRASO® Sonder Dichteinsatz Typ SD60 * für Kernbohrung/Futterrohr: 400 mm * Medienleitung: 8 x 0-?? mm * Edelstahl V2A / 60 mm Dichtbreite * mit DrehmomentKontrollMutter KRASO® DKM* * MPA-geprüft bis 5,0 bar * Gas- und geruchsdicht-hochwertig im Sinne der TA-Luft! * IAF-geprüft: Radondicht! * geprüft nach FHRK-Prüfgrundlage GE 101 *In seltenen Fällen müssen konstruktionsbedingt Inbusschrauben verwendet werden. Achtung: Sonderdichteinsätze werden speziell auf Kundenwunsch angefertigt und sind somit vom Umtausch ausgeschlossen. | 40169300 | 4062439027436 | 18 | kg | 737.5 | 4.7% | 772.1625 | Stück | 1 | 1 | 40 | 40 | 6
KDI40060SD9 | Typ SD 60 V2A 400/9x0-?? | KRASO® Sonder Dichteinsatz Typ SD60 * für Kernbohrung/Futterrohr: 400 mm * Medienleitung: 9 x 0-?? mm * Edelstahl V2A / 60 mm Dichtbreite * mit DrehmomentKontrollMutter KRASO® DKM* * MPA-geprüft bis 5,0 bar * Gas- und geruchsdicht-hochwertig im Sinne der TA-Luft! * IAF-geprüft: Radondicht! * geprüft nach FHRK-Prüfgrundlage GE 101 *In seltenen Fällen müssen konstruktionsbedingt Inbusschrauben verwendet werden. Achtung: Sonderdichteinsätze werden speziell auf Kundenwunsch angefertigt und sind somit vom Umtausch ausgeschlossen. | 40169300 | 4062439027443 | 18 | kg | 749 | 4.7% | 784.203 | Stück | 1 | 1 | 40 | 40 | 6
KDI45060SD10 | Typ SD 60 V2A 450/10x0-?? | KRASO® Sonder Dichteinsatz Typ SD60 * für Kernbohrung/Futterrohr: 450 mm * Medienleitung: 10 x 0-?? mm * Edelstahl V2A / 60 mm Dichtbreite * mit DrehmomentKontrollMutter KRASO® DKM* * MPA-geprüft bis 5,0 bar * Gas- und geruchsdicht-hochwertig im Sinne der TA-Luft! * IAF-geprüft: Radondicht! * geprüft nach FHRK-Prüfgrundlage GE 101 *In seltenen Fällen müssen konstruktionsbedingt Inbusschrauben verwendet werden. Achtung: Sonderdichteinsätze werden speziell auf Kundenwunsch angefertigt und sind somit vom Umtausch ausgeschlossen. | 40169300 | 4062439028167 | 23 | kg | 875.5 | 4.7% | 916.6485 | Stück | 1 | 1 | 45 | 45 | 6
KDI45060SD | Typ SD 60 V2A 450/1x0-425 | KRASO® Sonder Dichteinsatz Typ SD60 * für Kernbohrung/Futterrohr: 450 mm * Medienleitung: 0-425 mm * Edelstahl V2A / 60 mm Dichtbreite * mit DrehmomentKontrollMutter KRASO® DKM* * MPA-geprüft bis 5,0 bar * Gas- und geruchsdicht-hochwertig im Sinne der TA-Luft! * IAF-geprüft: Radondicht! * geprüft nach FHRK-Prüfgrundlage GE 101 *In seltenen Fällen müssen konstruktionsbedingt Inbusschrauben verwendet werden. Achtung: Sonderdichteinsätze werden speziell auf Kundenwunsch angefertigt und sind somit vom Umtausch ausgeschlossen. | 40169300 | 4062439028150 | 23 | kg | 746 | 4.7% | 781.062 | Stück | 1 | 1 | 45 | 45 | 6
KDI45060SD2 | Typ SD 60 V2A 450/2x0-?? | KRASO® Sonder Dichteinsatz Typ SD60 * für Kernbohrung/Futterrohr: 450 mm * Medienleitung: 2 x 0-?? mm * Edelstahl V2A / 60 mm Dichtbreite * mit DrehmomentKontrollMutter KRASO® DKM* * MPA-geprüft bis 5,0 bar * Gas- und geruchsdicht-hochwertig im Sinne der TA-Luft! * IAF-geprüft: Radondicht! * geprüft nach FHRK-Prüfgrundlage GE 101 *In seltenen Fällen müssen konstruktionsbedingt Inbusschrauben verwendet werden. Achtung: Sonderdichteinsätze werden speziell auf Kundenwunsch angefertigt und sind somit vom Umtausch ausgeschlossen. | 40169300 | 4062439028174 | 23 | kg | 764 | 4.7% | 799.908 | Stück | 1 | 1 | 45 | 45 | 6
KDI45060SD3 | Typ SD 60 V2A 450/3x0-?? | KRASO® Sonder Dichteinsatz Typ SD60 * für Kernbohrung/Futterrohr: 450 mm * Medienleitung: 3 x 0-?? mm * Edelstahl V2A / 60 mm Dichtbreite * mit DrehmomentKontrollMutter KRASO® DKM* * MPA-geprüft bis 5,0 bar * Gas- und geruchsdicht-hochwertig im Sinne der TA-Luft! * IAF-geprüft: Radondicht! * geprüft nach FHRK-Prüfgrundlage GE 101 *In seltenen Fällen müssen konstruktionsbedingt Inbusschrauben verwendet werden. Achtung: Sonderdichteinsätze werden speziell auf Kundenwunsch angefertigt und sind somit vom Umtausch ausgeschlossen. | 40169300 | 4062439028181 | 23 | kg | 782 | 4.7% | 818.754 | Stück | 1 | 1 | 45 | 45 | 6
KDI45060SD4 | Typ SD 60 V2A 450/4x0-?? | KRASO® Sonder Dichteinsatz Typ SD60 * für Kernbohrung/Futterrohr: 450 mm * Medienleitung: 4 x 0-?? mm * Edelstahl V2A / 60 mm Dichtbreite * mit DrehmomentKontrollMutter KRASO® DKM* * MPA-geprüft bis 5,0 bar * Gas- und geruchsdicht-hochwertig im Sinne der TA-Luft! * IAF-geprüft: Radondicht! * geprüft nach FHRK-Prüfgrundlage GE 101 *In seltenen Fällen müssen konstruktionsbedingt Inbusschrauben verwendet werden. Achtung: Sonderdichteinsätze werden speziell auf Kundenwunsch angefertigt und sind somit vom Umtausch ausgeschlossen. | 40169300 | 4062439028198 | 23 | kg | 800 | 4.7% | 837.6 | Stück | 1 | 1 | 45 | 45 | 6
KDI45060SD5 | Typ SD 60 V2A 450/5x0-?? | KRASO® Sonder Dichteinsatz Typ SD60 * für Kernbohrung/Futterrohr: 450 mm * Medienleitung: 5 x 0-?? mm * Edelstahl V2A / 60 mm Dichtbreite * mit DrehmomentKontrollMutter KRASO® DKM* * MPA-geprüft bis 5,0 bar * Gas- und geruchsdicht-hochwertig im Sinne der TA-Luft! * IAF-geprüft: Radondicht! * geprüft nach FHRK-Prüfgrundlage GE 101 *In seltenen Fällen müssen konstruktionsbedingt Inbusschrauben verwendet werden. Achtung: Sonderdichteinsätze werden speziell auf Kundenwunsch angefertigt und sind somit vom Umtausch ausgeschlossen. | 40169300 | 4062439028204 | 23 | kg | 818 | 4.7% | 856.446 | Stück | 1 | 1 | 45 | 45 | 6
KDI45060SD6 | Typ SD 60 V2A 450/6x0-?? | KRASO® Sonder Dichteinsatz Typ SD60 * für Kernbohrung/Futterrohr: 450 mm * Medienleitung: 6 x 0-?? mm * Edelstahl V2A / 60 mm Dichtbreite * mit DrehmomentKontrollMutter KRASO® DKM* * MPA-geprüft bis 5,0 bar * Gas- und geruchsdicht-hochwertig im Sinne der TA-Luft! * IAF-geprüft: Radondicht! * geprüft nach FHRK-Prüfgrundlage GE 101 *In seltenen Fällen müssen konstruktionsbedingt Inbusschrauben verwendet werden. Achtung: Sonderdichteinsätze werden speziell auf Kundenwunsch angefertigt und sind somit vom Umtausch ausgeschlossen. | 40169300 | 4062439028211 | 23 | kg | 829.5 | 4.7% | 868.4865 | Stück | 1 | 1 | 45 | 45 | 6
KDI45060SD7 | Typ SD 60 V2A 450/7x0-?? | KRASO® Sonder Dichteinsatz Typ SD60 * für Kernbohrung/Futterrohr: 450 mm * Medienleitung: 7 x 0-?? mm * Edelstahl V2A / 60 mm Dichtbreite * mit DrehmomentKontrollMutter KRASO® DKM* * MPA-geprüft bis 5,0 bar * Gas- und geruchsdicht-hochwertig im Sinne der TA-Luft! * IAF-geprüft: Radondicht! * geprüft nach FHRK-Prüfgrundlage GE 101 *In seltenen Fällen müssen konstruktionsbedingt Inbusschrauben verwendet werden. Achtung: Sonderdichteinsätze werden speziell auf Kundenwunsch angefertigt und sind somit vom Umtausch ausgeschlossen. | 40169300 | 4062439028228 | 23 | kg | 841 | 4.7% | 880.527 | Stück | 1 | 1 | 45 | 45 | 6
KDI45060SD8 | Typ SD 60 V2A 450/8x0-?? | KRASO® Sonder Dichteinsatz Typ SD60 * für Kernbohrung/Futterrohr: 450 mm * Medienleitung: 8 x 0-?? mm * Edelstahl V2A / 60 mm Dichtbreite * mit DrehmomentKontrollMutter KRASO® DKM* * MPA-geprüft bis 5,0 bar * Gas- und geruchsdicht-hochwertig im Sinne der TA-Luft! * IAF-geprüft: Radondicht! * geprüft nach FHRK-Prüfgrundlage GE 101 *In seltenen Fällen müssen konstruktionsbedingt Inbusschrauben verwendet werden. Achtung: Sonderdichteinsätze werden speziell auf Kundenwunsch angefertigt und sind somit vom Umtausch ausgeschlossen. | 40169300 | 4062439028235 | 23 | kg | 852.5 | 4.7% | 892.5675 | Stück | 1 | 1 | 45 | 45 | 6
KDI45060SD9 | Typ SD 60 V2A 450/9x0-?? | KRASO® Sonder Dichteinsatz Typ SD60 * für Kernbohrung/Futterrohr: 450 mm * Medienleitung: 9 x 0-?? mm * Edelstahl V2A / 60 mm Dichtbreite * mit DrehmomentKontrollMutter KRASO® DKM* * MPA-geprüft bis 5,0 bar * Gas- und geruchsdicht-hochwertig im Sinne der TA-Luft! * IAF-geprüft: Radondicht! * geprüft nach FHRK-Prüfgrundlage GE 101 *In seltenen Fällen müssen konstruktionsbedingt Achtung: Sonderdichteinsätze werden speziell auf Kundenwunsch angefertigt und sind somit vom Umtausch ausgeschlossen. | 40169300 | 4062439028242 | 23 | kg | 864 | 4.7% | 904.608 | Stück | 1 | 1 | 45 | 45 | 6
KDI05060SD | Typ SD 60 V2A 50/1x0-25 | KRASO® Sonder Dichteinsatz Typ SD60 * für Kernbohrung/Futterrohr: 50 mm * Medienleitung: 0-25 mm * Edelstahl V2A / 60 mm Dichtbreite * mit DrehmomentKontrollMutter KRASO® DKM* * MPA-geprüft bis 5,0 bar * Gas- und geruchsdicht-hochwertig im Sinne der TA-Luft! * IAF-geprüft: Radondicht! * geprüft nach FHRK-Prüfgrundlage GE 101 *In seltenen Fällen müssen konstruktionsbedingt Inbusschrauben verwendet werden. Achtung: Sonderdichteinsätze werden speziell auf Kundenwunsch angefertigt und sind somit vom Umtausch ausgeschlossen. | 40169300 | 4062439017994 | 0.5 | kg | 134 | 4.7% | 140.298 | Stück | 1 | 1 | 10 | 10 | 6
KDI05060SD2 | Typ SD 60 V2A 50/2x0-15 | KRASO® Sonder Dichteinsatz Typ SD60 * für Kernbohrung/Futterrohr: 50 mm * Medienleitung: 2 x 0-15 mm * Edelstahl V2A / 60 mm Dichtbreite * mit DrehmomentKontrollMutter KRASO® DKM* * MPA-geprüft bis 5,0 bar * Gas- und geruchsdicht-hochwertig im Sinne der TA-Luft! * IAF-geprüft: Radondicht! * geprüft nach FHRK-Prüfgrundlage GE 101 *In seltenen Fällen müssen konstruktionsbedingt Inbusschrauben verwendet werden. Achtung: Sonderdichteinsätze werden speziell auf Kundenwunsch angefertigt und sind somit vom Umtausch ausgeschlossen. | 40169300 | 4062439018007 | 0.5 | kg | 152 | 4.7% | 159.144 | Stück | 1 | 1 | 10 | 10 | 6
KDI05060SD3 | Typ SD 60 V2A 50/3x0-13 | KRASO® Sonder Dichteinsatz Typ SD60 * für Kernbohrung/Futterrohr: 50 mm * Medienleitung: 3 x 0-13 mm * Edelstahl V2A / 60 mm Dichtbreite * mit DrehmomentKontrollMutter KRASO® DKM* * MPA-geprüft bis 5,0 bar * Gas- und geruchsdicht-hochwertig im Sinne der TA-Luft! * IAF-geprüft: Radondicht! * geprüft nach FHRK-Prüfgrundlage GE 101 *In seltenen Fällen müssen konstruktionsbedingt Inbusschrauben verwendet werden. Achtung: Sonderdichteinsätze werden speziell auf Kundenwunsch angefertigt und sind somit vom Umtausch ausgeschlossen. | 40169300 | 4062439018014 | 0.5 | kg | 170 | 4.7% | 177.99 | Stück | 1 | 1 | 10 | 10 | 6
KDI05060SD4 | Typ SD 60 V2A 50/4x0-11 | KRASO® Sonder Dichteinsatz Typ SD60 * für Kernbohrung/Futterrohr: 50 mm * Medienleitung: 4 x 0-11 mm * Edelstahl V2A / 60 mm Dichtbreite * mit DrehmomentKontrollMutter KRASO® DKM* * MPA-geprüft bis 5,0 bar * Gas- und geruchsdicht-hochwertig im Sinne der TA-Luft! * IAF-geprüft: Radondicht! * geprüft nach FHRK-Prüfgrundlage GE 101 *In seltenen Fällen müssen konstruktionsbedingt Inbusschrauben verwendet werden. Achtung: Sonderdichteinsätze werden speziell auf Kundenwunsch angefertigt und sind somit vom Umtausch ausgeschlossen. | 40169300 | 4062439018021 | 0.5 | kg | 188 | 4.7% | 196.836 | Stück | 1 | 1 | 10 | 10 | 6
KDI05060SD5 | Typ SD 60 V2A 50/5x0-8 | KRASO® Sonder Dichteinsatz Typ SD60 * für Kernbohrung/Futterrohr: 50 mm * Medienleitung: 5 x 0-8 mm * Edelstahl V2A / 60 mm Dichtbreite * mit DrehmomentKontrollMutter KRASO® DKM* * MPA-geprüft bis 5,0 bar * Gas- und geruchsdicht-hochwertig im Sinne der TA-Luft! * IAF-geprüft: Radondicht! * geprüft nach FHRK-Prüfgrundlage GE 101 *In seltenen Fällen müssen konstruktionsbedingt Inbusschrauben verwendet werden. Achtung: Sonderdichteinsätze werden speziell auf Kundenwunsch angefertigt und sind somit vom Umtausch ausgeschlossen. | 40169300 | 4062439018038 | 0.5 | kg | 206 | 4.7% | 215.682 | Stück | 1 | 1 | 10 | 10 | 6
KDI05060SD6 | Typ SD 60 V2A 50/6x0-5 | KRASO® Sonder Dichteinsatz Typ SD60 * für Kernbohrung/Futterrohr: 50 mm * Medienleitung: 6 x 0-5 mm * Edelstahl V2A / 60 mm Dichtbreite * mit DrehmomentKontrollMutter KRASO® DKM* * MPA-geprüft bis 5,0 bar * Gas- und geruchsdicht-hochwertig im Sinne der TA-Luft! * IAF-geprüft: Radondicht! * geprüft nach FHRK-Prüfgrundlage GE 101 *In seltenen Fällen müssen konstruktionsbedingt Inbusschrauben verwendet werden. Achtung: Sonderdichteinsätze werden speziell auf Kundenwunsch angefertigt und sind somit vom Umtausch ausgeschlossen. | 40169300 | 4062439018045 | 0.5 | kg | 217.5 | 4.7% | 227.7225 | Stück | 1 | 1 | 10 | 10 | 6
KDI50060SD10 | Typ SD 60 V2A 500/10x0-?? | KRASO® Sonder Dichteinsatz Typ SD60 * für Kernbohrung/Futterrohr: 500 mm * Medienleitung: 10 x 0-?? mm * Edelstahl V2A / 60 mm Dichtbreite * mit DrehmomentKontrollMutter KRASO® DKM* * MPA-geprüft bis 5,0 bar * Gas- und geruchsdicht-hochwertig im Sinne der TA-Luft! * IAF-geprüft: Radondicht! * geprüft nach FHRK-Prüfgrundlage GE 101 *In seltenen Fällen müssen konstruktionsbedingt Inbusschrauben verwendet werden. Achtung: Sonderdichteinsätze werden speziell auf Kundenwunsch angefertigt und sind somit vom Umtausch ausgeschlossen. | 40169300 | 4062439028785 | 29 | kg | 1002.5 | 4.7% | 1049.6175 | Stück | 1 | 1 | 50 | 50 | 6
KDI50060SD | Typ SD 60 V2A 500/1x0-475 | KRASO® Sonder Dichteinsatz Typ SD60 * für Kernbohrung/Futterrohr: 500 mm * Medienleitung: 0-475 mm * Edelstahl V2A / 60 mm Dichtbreite * mit DrehmomentKontrollMutter KRASO® DKM* * MPA-geprüft bis 5,0 bar * Gas- und geruchsdicht-hochwertig im Sinne der TA-Luft! * IAF-geprüft: Radondicht! * geprüft nach FHRK-Prüfgrundlage GE 101 *In seltenen Fällen müssen konstruktionsbedingt Inbusschrauben verwendet werden. Achtung: Sonderdichteinsätze werden speziell auf Kundenwunsch angefertigt und sind somit vom Umtausch ausgeschlossen. | 40169300 | 4062439028778 | 29 | kg | 873 | 4.7% | 914.031 | Stück | 1 | 1 | 50 | 50 | 6
KDI50060SD2 | Typ SD 60 V2A 500/2x0-?? | KRASO® Sonder Dichteinsatz Typ SD60 * für Kernbohrung/Futterrohr: 500 mm * Medienleitung: 2 x 0-?? mm * Edelstahl V2A / 60 mm Dichtbreite * mit DrehmomentKontrollMutter KRASO® DKM* * MPA-geprüft bis 5,0 bar * Gas- und geruchsdicht-hochwertig im Sinne der TA-Luft! * IAF-geprüft: Radondicht! * geprüft nach FHRK-Prüfgrundlage GE 101 *In seltenen Fällen müssen konstruktionsbedingt Inbusschrauben verwendet werden. Achtung: Sonderdichteinsätze werden speziell auf Kundenwunsch angefertigt und sind somit vom Umtausch ausgeschlossen. | 40169300 | 4062439028792 | 29 | kg | 891 | 4.7% | 932.877 | Stück | 1 | 1 | 50 | 50 | 6
KDI50060SD3 | Typ SD 60 V2A 500/3x0-?? | KRASO® Sonder Dichteinsatz Typ SD60 * für Kernbohrung/Futterrohr: 500 mm * Medienleitung: 3 x 0-?? mm * Edelstahl V2A / 60 mm Dichtbreite * mit DrehmomentKontrollMutter KRASO® DKM* * MPA-geprüft bis 5,0 bar * Gas- und geruchsdicht-hochwertig im Sinne der TA-Luft! * IAF-geprüft: Radondicht! * geprüft nach FHRK-Prüfgrundlage GE 101 *In seltenen Fällen müssen konstruktionsbedingt Inbusschrauben verwendet werden. Achtung: Sonderdichteinsätze werden speziell auf Kundenwunsch angefertigt und sind somit vom Umtausch ausgeschlossen. | 40169300 | 4062439028808 | 29 | kg | 909 | 4.7% | 951.723 | Stück | 1 | 1 | 50 | 50 | 6
KDI50060SD4 | Typ SD 60 V2A 500/4x0-?? | KRASO® Sonder Dichteinsatz Typ SD60 * für Kernbohrung/Futterrohr: 500 mm * Medienleitung: 4 x 0-?? mm * Edelstahl V2A / 60 mm Dichtbreite * mit DrehmomentKontrollMutter KRASO® DKM* * MPA-geprüft bis 5,0 bar * Gas- und geruchsdicht-hochwertig im Sinne der TA-Luft! * IAF-geprüft: Radondicht! * geprüft nach FHRK-Prüfgrundlage GE 101 *In seltenen Fällen müssen konstruktionsbedingt Inbusschrauben verwendet werden. Achtung: Sonderdichteinsätze werden speziell auf Kundenwunsch angefertigt und sind somit vom Umtausch ausgeschlossen. | 40169300 | 4062439028815 | 29 | kg | 927 | 4.7% | 970.569 | Stück | 1 | 1 | 50 | 50 | 6
KDI50060SD5 | Typ SD 60 V2A 500/5x0-?? | KRASO® Sonder Dichteinsatz Typ SD60 * für Kernbohrung/Futterrohr: 500 mm * Medienleitung: 5 x 0-?? mm * Edelstahl V2A / 60 mm Dichtbreite * mit DrehmomentKontrollMutter KRASO® DKM* * MPA-geprüft bis 5,0 bar * Gas- und geruchsdicht-hochwertig im Sinne der TA-Luft! * IAF-geprüft: Radondicht! * geprüft nach FHRK-Prüfgrundlage GE 101 *In seltenen Fällen müssen konstruktionsbedingt Inbusschrauben verwendet werden. Achtung: Sonderdichteinsätze werden speziell auf Kundenwunsch angefertigt und sind somit vom Umtausch ausgeschlossen. | 40169300 | 4062439028822 | 29 | kg | 945 | 4.7% | 989.415 | Stück | 1 | 1 | 50 | 50 | 6
KDI50060SD6 | Typ SD 60 V2A 500/6x0-?? | KRASO® Sonder Dichteinsatz Typ SD60 * für Kernbohrung/Futterrohr: 500 mm * Medienleitung: 6 x 0-?? mm * Edelstahl V2A / 60 mm Dichtbreite * mit DrehmomentKontrollMutter KRASO® DKM* * MPA-geprüft bis 5,0 bar * Gas- und geruchsdicht-hochwertig im Sinne der TA-Luft! * IAF-geprüft: Radondicht! * geprüft nach FHRK-Prüfgrundlage GE 101 *In seltenen Fällen müssen konstruktionsbedingt Inbusschrauben verwendet werden. Achtung: Sonderdichteinsätze werden speziell auf Kundenwunsch angefertigt und sind somit vom Umtausch ausgeschlossen. | 40169300 | 4062439028839 | 29 | kg | 956.5 | 4.7% | 1001.4555 | Stück | 1 | 1 | 50 | 50 | 6
KDI50060SD7 | Typ SD 60 V2A 500/7x0-?? | KRASO® Sonder Dichteinsatz Typ SD60 * für Kernbohrung/Futterrohr: 500 mm * Medienleitung: 7 x 0-?? mm * Edelstahl V2A / 60 mm Dichtbreite * mit DrehmomentKontrollMutter KRASO® DKM* * MPA-geprüft bis 5,0 bar * Gas- und geruchsdicht-hochwertig im Sinne der TA-Luft! * IAF-geprüft: Radondicht! * geprüft nach FHRK-Prüfgrundlage GE 101 *In seltenen Fällen müssen konstruktionsbedingt Inbusschrauben verwendet werden. Achtung: Sonderdichteinsätze werden speziell auf Kundenwunsch angefertigt und sind somit vom Umtausch ausgeschlossen. | 40169300 | 4062439028846 | 29 | kg | 968 | 4.7% | 1013.496 | Stück | 1 | 1 | 50 | 50 | 6
KDI50060SD8 | Typ SD 60 V2A 500/8x0-?? | KRASO® Sonder Dichteinsatz Typ SD60 * für Kernbohrung/Futterrohr: 500 mm * Medienleitung: 8 x 0-?? mm * Edelstahl V2A / 60 mm Dichtbreite * mit DrehmomentKontrollMutter KRASO® DKM* * MPA-geprüft bis 5,0 bar * Gas- und geruchsdicht-hochwertig im Sinne der TA-Luft! * IAF-geprüft: Radondicht! * geprüft nach FHRK-Prüfgrundlage GE 101 *In seltenen Fällen müssen konstruktionsbedingt Inbusschrauben verwendet werden. Achtung: Sonderdichteinsätze werden speziell auf Kundenwunsch angefertigt und sind somit vom Umtausch ausgeschlossen. | 40169300 | 4062439028853 | 29 | kg | 979.5 | 4.7% | 1025.5365 | Stück | 1 | 1 | 50 | 50 | 6
KDI50060SD9 | Typ SD 60 V2A 500/9x0-?? | KRASO® Sonder Dichteinsatz Typ SD60 * für Kernbohrung/Futterrohr: 500 mm * Medienleitung: 9 x 0-?? mm * Edelstahl V2A / 60 mm Dichtbreite * mit DrehmomentKontrollMutter KRASO® DKM* * MPA-geprüft bis 5,0 bar * Gas- und geruchsdicht-hochwertig im Sinne der TA-Luft! * IAF-geprüft: Radondicht! * geprüft nach FHRK-Prüfgrundlage GE 101 *In seltenen Fällen müssen konstruktionsbedingt Inbusschrauben verwendet werden. Achtung: Sonderdichteinsätze werden speziell auf Kundenwunsch angefertigt und sind somit vom Umtausch ausgeschlossen. | 40169300 | 4062439028860 | 29 | kg | 991 | 4.7% | 1037.577 | Stück | 1 | 1 | 50 | 50 | 6
KDI06060SD | Typ SD 60 V2A 60/1x0-35 | KRASO® Sonder Dichteinsatz Typ SD60 * für Kernbohrung/Futterrohr: 60 mm * Medienleitung: 0-35 mm * Edelstahl V2A / 60 mm Dichtbreite * mit DrehmomentKontrollMutter KRASO® DKM* * MPA-geprüft bis 5,0 bar * Gas- und geruchsdicht-hochwertig im Sinne der TA-Luft! * IAF-geprüft: Radondicht! * geprüft nach FHRK-Prüfgrundlage GE 101 *In seltenen Fällen müssen konstruktionsbedingt Inbusschrauben verwendet werden. Achtung: Sonderdichteinsätze werden speziell auf Kundenwunsch angefertigt und sind somit vom Umtausch ausgeschlossen. | 40169300 | 4062439018403 | 0.6 | kg | 144 | 4.7% | 150.768 | Stück | 1 | 1 | 10 | 10 | 6
KDI06060SD2 | Typ SD 60 V2A 60/2x0-20 | KRASO® Sonder Dichteinsatz Typ SD60 * für Kernbohrung/Futterrohr: 60 mm * Medienleitung: 2 x 0-20 mm * Edelstahl V2A / 60 mm Dichtbreite * mit DrehmomentKontrollMutter KRASO® DKM* * MPA-geprüft bis 5,0 bar * Gas- und geruchsdicht-hochwertig im Sinne der TA-Luft! * IAF-geprüft: Radondicht! * geprüft nach FHRK-Prüfgrundlage GE 101 *In seltenen Fällen müssen konstruktionsbedingt Inbusschrauben verwendet werden. Achtung: Sonderdichteinsätze werden speziell auf Kundenwunsch angefertigt und sind somit vom Umtausch ausgeschlossen. | 40169300 | 4062439018410 | 0.6 | kg | 162 | 4.7% | 169.614 | Stück | 1 | 1 | 10 | 10 | 6
KDI06060SD3 | Typ SD 60 V2A 60/3x0-18 | KRASO® Sonder Dichteinsatz Typ SD60 * für Kernbohrung/Futterrohr: 60 mm * Medienleitung: 3 x 0-18 mm * Edelstahl V2A / 60 mm Dichtbreite * mit DrehmomentKontrollMutter KRASO® DKM* * MPA-geprüft bis 5,0 bar * Gas- und geruchsdicht-hochwertig im Sinne der TA-Luft! * IAF-geprüft: Radondicht! * geprüft nach FHRK-Prüfgrundlage GE 101 *In seltenen Fällen müssen konstruktionsbedingt Inbusschrauben verwendet werden. Achtung: Sonderdichteinsätze werden speziell auf Kundenwunsch angefertigt und sind somit vom Umtausch ausgeschlossen. | 40169300 | 4062439018427 | 0.6 | kg | 180 | 4.7% | 188.46 | Stück | 1 | 1 | 10 | 10 | 6
KDI06060SD4 | Typ SD 60 V2A 60/4x0-15 | KRASO® Sonder Dichteinsatz Typ SD60 * für Kernbohrung/Futterrohr: 60 mm * Medienleitung: 4 x 0-15 mm * Edelstahl V2A / 60 mm Dichtbreite * mit DrehmomentKontrollMutter KRASO® DKM* * MPA-geprüft bis 5,0 bar * Gas- und geruchsdicht-hochwertig im Sinne der TA-Luft! * IAF-geprüft: Radondicht! * geprüft nach FHRK-Prüfgrundlage GE 101 *In seltenen Fällen müssen konstruktionsbedingt Inbusschrauben verwendet werden. Achtung: Sonderdichteinsätze werden speziell auf Kundenwunsch angefertigt und sind somit vom Umtausch ausgeschlossen. | 40169300 | 4062439018434 | 0.6 | kg | 198 | 4.7% | 207.306 | Stück | 1 | 1 | 10 | 10 | 6
KDI06060SD5 | Typ SD 60 V2A 60/5x0-13 | KRASO® Sonder Dichteinsatz Typ SD60 * für Kernbohrung/Futterrohr: 60 mm * Medienleitung: 5 x 0-13 mm * Edelstahl V2A / 60 mm Dichtbreite * mit DrehmomentKontrollMutter KRASO® DKM* * MPA-geprüft bis 5,0 bar * Gas- und geruchsdicht-hochwertig im Sinne der TA-Luft! * IAF-geprüft: Radondicht! * geprüft nach FHRK-Prüfgrundlage GE 101 *In seltenen Fällen müssen konstruktionsbedingt Inbusschrauben verwendet werden. Achtung: Sonderdichteinsätze werden speziell auf Kundenwunsch angefertigt und sind somit vom Umtausch ausgeschlossen. | 40169300 | 4062439018441 | 0.6 | kg | 216 | 4.7% | 226.152 | Stück | 1 | 1 | 10 | 10 | 6
KDI06060SD6 | Typ SD 60 V2A 60/6x0-11 | KRASO® Sonder Dichteinsatz Typ SD60 * für Kernbohrung/Futterrohr: 60 mm * Medienleitung: 6 x 0-11 mm * Edelstahl V2A / 60 mm Dichtbreite * mit DrehmomentKontrollMutter KRASO® DKM* * MPA-geprüft bis 5,0 bar * Gas- und geruchsdicht-hochwertig im Sinne der TA-Luft! * IAF-geprüft: Radondicht! * geprüft nach FHRK-Prüfgrundlage GE 101 *In seltenen Fällen müssen konstruktionsbedingt Inbusschrauben verwendet werden. Achtung: Sonderdichteinsätze werden speziell auf Kundenwunsch angefertigt und sind somit vom Umtausch ausgeschlossen. | 40169300 | 4062439018458 | 0.6 | kg | 227.5 | 4.7% | 238.1925 | Stück | 1 | 1 | 10 | 10 | 6
KDI06060SD7 | Typ SD 60 V2A 60/7x0-10 | KRASO® Sonder Dichteinsatz Typ SD60 * für Kernbohrung/Futterrohr: 60 mm * Medienleitung: 7 x 0-10 mm * Edelstahl V2A / 60 mm Dichtbreite * mit DrehmomentKontrollMutter KRASO® DKM* * MPA-geprüft bis 5,0 bar * Gas- und geruchsdicht-hochwertig im Sinne der TA-Luft! * IAF-geprüft: Radondicht! * geprüft nach FHRK-Prüfgrundlage GE 101 *In seltenen Fällen müssen konstruktionsbedingt Inbusschrauben verwendet werden. Achtung: Sonderdichteinsätze werden speziell auf Kundenwunsch angefertigt und sind somit vom Umtausch ausgeschlossen. | 40169300 | 4062439018465 | 0.6 | kg | 239 | 4.7% | 250.233 | Stück | 1 | 1 | 10 | 10 | 6
KDI08060SD10 | Typ SD 60 V2A 80/10x0-10 | KRASO® Sonder Dichteinsatz Typ SD60 * für Kernbohrung/Futterrohr: 80 mm * Medienleitung: 10 x 0-10 mm * Edelstahl V2A / 60 mm Dichtbreite * mit DrehmomentKontrollMutter KRASO® DKM* * MPA-geprüft bis 5,0 bar * Gas- und geruchsdicht-hochwertig im Sinne der TA-Luft! * IAF-geprüft: Radondicht! * geprüft nach FHRK-Prüfgrundlage GE 101 *In seltenen Fällen müssen konstruktionsbedingt Inbusschrauben verwendet werden. Achtung: Sonderdichteinsätze werden speziell auf Kundenwunsch angefertigt und sind somit vom Umtausch ausgeschlossen. | 40169300 | 4062439019585 | 0.9 | kg | 273.5 | 4.7% | 286.3545 | Stück | 1 | 1 | 10 | 10 | 6
KDI08060SD | Typ SD 60 V2A 80/1x0-55 | KRASO® Sonder Dichteinsatz Typ SD60 * für Kernbohrung/Futterrohr: 80 mm * Medienleitung: 0-55 mm * Edelstahl V2A / 60 mm Dichtbreite * mit DrehmomentKontrollMutter KRASO® DKM* * MPA-geprüft bis 5,0 bar * Gas- und geruchsdicht-hochwertig im Sinne der TA-Luft! * IAF-geprüft: Radondicht! * geprüft nach FHRK-Prüfgrundlage GE 101 *In seltenen Fällen müssen konstruktionsbedingt Inbusschrauben verwendet werden. Achtung: Sonderdichteinsätze werden speziell auf Kundenwunsch angefertigt und sind somit vom Umtausch ausgeschlossen. | 40169300 | 4062439019578 | 0.9 | kg | 144 | 4.7% | 150.768 | Stück | 1 | 1 | 10 | 10 | 6
KDI08060SD2 | Typ SD 60 V2A 80/2x0-30 | KRASO® Sonder Dichteinsatz Typ SD60 * für Kernbohrung/Futterrohr: 80 mm * Medienleitung: 2 x 0-30 mm * Edelstahl V2A / 60 mm Dichtbreite * mit DrehmomentKontrollMutter KRASO® DKM* * MPA-geprüft bis 5,0 bar * Gas- und geruchsdicht-hochwertig im Sinne der TA-Luft! * IAF-geprüft: Radondicht! * geprüft nach FHRK-Prüfgrundlage GE 101 *In seltenen Fällen müssen konstruktionsbedingt Inbusschrauben verwendet werden. Achtung: Sonderdichteinsätze werden speziell auf Kundenwunsch angefertigt und sind somit vom Umtausch ausgeschlossen. | 40169300 | 4062439019592 | 0.9 | kg | 162 | 4.7% | 169.614 | Stück | 1 | 1 | 10 | 10 | 6
KDI08060SD3 | Typ SD 60 V2A 80/3x0-27 | KRASO® Sonder Dichteinsatz Typ SD60 * für Kernbohrung/Futterrohr: 80 mm * Medienleitung: 3 x 0-27 mm * Edelstahl V2A / 60 mm Dichtbreite * mit DrehmomentKontrollMutter KRASO® DKM* * MPA-geprüft bis 5,0 bar * Gas- und geruchsdicht-hochwertig im Sinne der TA-Luft! * IAF-geprüft: Radondicht! * geprüft nach FHRK-Prüfgrundlage GE 101 *In seltenen Fällen müssen konstruktionsbedingt Inbusschrauben verwendet werden. Achtung: Sonderdichteinsätze werden speziell auf Kundenwunsch angefertigt und sind somit vom Umtausch ausgeschlossen. | 40169300 | 4062439019608 | 0.9 | kg | 180 | 4.7% | 188.46 | Stück | 1 | 1 | 10 | 10 | 6
KDI08060SD4 | Typ SD 60 V2A 80/4x0-24 | KRASO® Sonder Dichteinsatz Typ SD60 * für Kernbohrung/Futterrohr: 80 mm * Medienleitung: 4 x 0-24 mm * Edelstahl V2A / 60 mm Dichtbreite * mit DrehmomentKontrollMutter KRASO® DKM* * MPA-geprüft bis 5,0 bar * Gas- und geruchsdicht-hochwertig im Sinne der TA-Luft! * IAF-geprüft: Radondicht! * geprüft nach FHRK-Prüfgrundlage GE 101 *In seltenen Fällen müssen konstruktionsbedingt Inbusschrauben verwendet werden. Achtung: Sonderdichteinsätze werden speziell auf Kundenwunsch angefertigt und sind somit vom Umtausch ausgeschlossen. | 40169300 | 4062439019615 | 0.9 | kg | 198 | 4.7% | 207.306 | Stück | 1 | 1 | 10 | 10 | 6
KDI08060SD5 | Typ SD 60 V2A 80/5x0-20 | KRASO® Sonder Dichteinsatz Typ SD60 * für Kernbohrung/Futterrohr: 80 mm * Medienleitung: 5 x 0-20 mm * Edelstahl V2A / 60 mm Dichtbreite * mit DrehmomentKontrollMutter KRASO® DKM* * MPA-geprüft bis 5,0 bar * Gas- und geruchsdicht-hochwertig im Sinne der TA-Luft! * IAF-geprüft: Radondicht! * geprüft nach FHRK-Prüfgrundlage GE 101 *In seltenen Fällen müssen konstruktionsbedingt Inbusschrauben verwendet werden. Achtung: Sonderdichteinsätze werden speziell auf Kundenwunsch angefertigt und sind somit vom Umtausch ausgeschlossen. | 40169300 | 4062439019622 | 0.9 | kg | 216 | 4.7% | 226.152 | Stück | 1 | 1 | 10 | 10 | 6
KDI08060SD6 | Typ SD 60 V2A 80/6x0-17 | KRASO® Sonder Dichteinsatz Typ SD60 * für Kernbohrung/Futterrohr: 80 mm * Medienleitung: 6 x 0-17 mm * Edelstahl V2A / 60 mm Dichtbreite * mit DrehmomentKontrollMutter KRASO® DKM* * MPA-geprüft bis 5,0 bar * Gas- und geruchsdicht-hochwertig im Sinne der TA-Luft! * IAF-geprüft: Radondicht! * geprüft nach FHRK-Prüfgrundlage GE 101 *In seltenen Fällen müssen konstruktionsbedingt Inbusschrauben verwendet werden. Achtung: Sonderdichteinsätze werden speziell auf Kundenwunsch angefertigt und sind somit vom Umtausch ausgeschlossen. | 40169300 | 4062439019639 | 0.9 | kg | 227.5 | 4.7% | 238.1925 | Stück | 1 | 1 | 10 | 10 | 6
KDI08060SD7 | Typ SD 60 V2A 80/7x0-15 | KRASO® Sonder Dichteinsatz Typ SD60 * für Kernbohrung/Futterrohr: 80 mm * Medienleitung: 7 x 0-15 mm * Edelstahl V2A / 60 mm Dichtbreite * mit DrehmomentKontrollMutter KRASO® DKM* * MPA-geprüft bis 5,0 bar * Gas- und geruchsdicht-hochwertig im Sinne der TA-Luft! * IAF-geprüft: Radondicht! * geprüft nach FHRK-Prüfgrundlage GE 101 *In seltenen Fällen müssen konstruktionsbedingt Inbusschrauben verwendet werden. Achtung: Sonderdichteinsätze werden speziell auf Kundenwunsch angefertigt und sind somit vom Umtausch ausgeschlossen. | 40169300 | 4062439019646 | 0.9 | kg | 239 | 4.7% | 250.233 | Stück | 1 | 1 | 10 | 10 | 6
KDI08060SD8 | Typ SD 60 V2A 80/8x0-14 | KRASO® Sonder Dichteinsatz Typ SD60 * für Kernbohrung/Futterrohr: 80 mm * Medienleitung: 8 x 0-14 mm * Edelstahl V2A / 60 mm Dichtbreite * mit DrehmomentKontrollMutter KRASO® DKM* * MPA-geprüft bis 5,0 bar * Gas- und geruchsdicht-hochwertig im Sinne der TA-Luft! * IAF-geprüft: Radondicht! * geprüft nach FHRK-Prüfgrundlage GE 101 *In seltenen Fällen müssen konstruktionsbedingt Inbusschrauben verwendet werden. Achtung: Sonderdichteinsätze werden speziell auf Kundenwunsch angefertigt und sind somit vom Umtausch ausgeschlossen. | 40169300 | 4062439019653 | 0.9 | kg | 250.5 | 4.7% | 262.2735 | Stück | 1 | 1 | 10 | 10 | 6
KDI08060SD9 | Typ SD 60 V2A 80/9x0-12 | KRASO® Sonder Dichteinsatz Typ SD60 * für Kernbohrung/Futterrohr: 80 mm * Medienleitung: 9 x 0-12 mm * Edelstahl V2A / 60 mm Dichtbreite * mit DrehmomentKontrollMutter KRASO® DKM* * MPA-geprüft bis 5,0 bar * Gas- und geruchsdicht-hochwertig im Sinne der TA-Luft! * IAF-geprüft: Radondicht! * geprüft nach FHRK-Prüfgrundlage GE 101 *In seltenen Fällen müssen konstruktionsbedingt Inbusschrauben verwendet werden. Achtung: Sonderdichteinsätze werden speziell auf Kundenwunsch angefertigt und sind somit vom Umtausch ausgeschlossen. | 40169300 | 4062439019660 | 0.9 | kg | 262 | 4.7% | 274.314 | Stück | 1 | 1 | 10 | 10 | 6
KDI07060SD10 | Typ SD 60 V2A 70/10x0-7 | KRASO® Sonder Dichteinsatz Typ SD60 * für Kernbohrung/Futterrohr: 70 mm * Medienleitung: 10 x 0-7 mm * Edelstahl V2A / 60 mm Dichtbreite * mit DrehmomentKontrollMutter KRASO® DKM* * MPA-geprüft bis 5,0 bar * Gas- und geruchsdicht-hochwertig im Sinne der TA-Luft! * IAF-geprüft: Radondicht! * geprüft nach FHRK-Prüfgrundlage GE 101 *In seltenen Fällen müssen konstruktionsbedingt Inbusschrauben verwendet werden. Achtung: Sonderdichteinsätze werden speziell auf Kundenwunsch angefertigt und sind somit vom Umtausch ausgeschlossen. | 40169300 | 4062439018946 | 0.7 | kg | 273.5 | 4.7% | 286.3545 | Stück | 1 | 1 | 10 | 10 | 6
KDI07060SD | Typ SD 60 V2A 70/1x0-45 | KRASO® Sonder Dichteinsatz Typ SD60 * für Kernbohrung/Futterrohr: 70 mm * Medienleitung: 0-45 mm * Edelstahl V2A / 60 mm Dichtbreite * mit DrehmomentKontrollMutter KRASO® DKM* * MPA-geprüft bis 5,0 bar * Gas- und geruchsdicht-hochwertig im Sinne der TA-Luft! * IAF-geprüft: Radondicht! * geprüft nach FHRK-Prüfgrundlage GE 101 *In seltenen Fällen müssen konstruktionsbedingt Inbusschrauben verwendet werden. Achtung: Sonderdichteinsätze werden speziell auf Kundenwunsch angefertigt und sind somit vom Umtausch ausgeschlossen. | 40169300 | 4062439018939 | 0.7 | kg | 144 | 4.7% | 150.768 | Stück | 1 | 1 | 10 | 10 | 6
KDI07060SD2 | Typ SD 60 V2A 70/2x0-25 | KRASO® Sonder Dichteinsatz Typ SD60 * für Kernbohrung/Futterrohr: 70 mm * Medienleitung: 2 x 0-25 mm * Edelstahl V2A / 60 mm Dichtbreite * mit DrehmomentKontrollMutter KRASO® DKM* * MPA-geprüft bis 5,0 bar * Gas- und geruchsdicht-hochwertig im Sinne der TA-Luft! * IAF-geprüft: Radondicht! * geprüft nach FHRK-Prüfgrundlage GE 101 *In seltenen Fällen müssen konstruktionsbedingt Inbusschrauben verwendet werden. Achtung: Sonderdichteinsätze werden speziell auf Kundenwunsch angefertigt und sind somit vom Umtausch ausgeschlossen. | 40169300 | 4062439018953 | 0.7 | kg | 162 | 4.7% | 169.614 | Stück | 1 | 1 | 10 | 10 | 6
KDI07060SD3 | Typ SD 60 V2A 70/3x0-22 | KRASO® Sonder Dichteinsatz Typ SD60 * für Kernbohrung/Futterrohr: 70 mm * Medienleitung: 3 x 0-22 mm * Edelstahl V2A / 60 mm Dichtbreite * mit DrehmomentKontrollMutter KRASO® DKM* * MPA-geprüft bis 5,0 bar * Gas- und geruchsdicht-hochwertig im Sinne der TA-Luft! * IAF-geprüft: Radondicht! * geprüft nach FHRK-Prüfgrundlage GE 101 *In seltenen Fällen müssen konstruktionsbedingt Inbusschrauben verwendet werden. Achtung: Sonderdichteinsätze werden speziell auf Kundenwunsch angefertigt und sind somit vom Umtausch ausgeschlossen. | 40169300 | 4062439018960 | 0.7 | kg | 180 | 4.7% | 188.46 | Stück | 1 | 1 | 10 | 10 | 6
KDI07060SD4 | Typ SD 60 V2A 70/4x0-19 | KRASO® Sonder Dichteinsatz Typ SD60 * für Kernbohrung/Futterrohr: 70 mm * Medienleitung: 4 x 0-19 mm * Edelstahl V2A / 60 mm Dichtbreite * mit DrehmomentKontrollMutter KRASO® DKM* * MPA-geprüft bis 5,0 bar * Gas- und geruchsdicht-hochwertig im Sinne der TA-Luft! * IAF-geprüft: Radondicht! * geprüft nach FHRK-Prüfgrundlage GE 101 *In seltenen Fällen müssen konstruktionsbedingt Inbusschrauben verwendet werden. Achtung: Sonderdichteinsätze werden speziell auf Kundenwunsch angefertigt und sind somit vom Umtausch ausgeschlossen. | 40169300 | 4062439018977 | 0.7 | kg | 198 | 4.7% | 207.306 | Stück | 1 | 1 | 10 | 10 | 6
KDI07060SD5 | Typ SD 60 V2A 70/5x0-17 | KRASO® Sonder Dichteinsatz Typ SD60 * für Kernbohrung/Futterrohr: 70 mm * Medienleitung: 5 x 0-17 mm * Edelstahl V2A / 60 mm Dichtbreite * mit DrehmomentKontrollMutter KRASO® DKM* * MPA-geprüft bis 5,0 bar * Gas- und geruchsdicht-hochwertig im Sinne der TA-Luft! * IAF-geprüft: Radondicht! * geprüft nach FHRK-Prüfgrundlage GE 101 *In seltenen Fällen müssen konstruktionsbedingt Inbusschrauben verwendet werden. Achtung: Sonderdichteinsätze werden speziell auf Kundenwunsch angefertigt und sind somit vom Umtausch ausgeschlossen. | 40169300 | 4062439018984 | 0.7 | kg | 216 | 4.7% | 226.152 | Stück | 1 | 1 | 10 | 10 | 6
KDI07060SD6 | Typ SD 60 V2A 70/6x0-14 | KRASO® Sonder Dichteinsatz Typ SD60 * für Kernbohrung/Futterrohr: 70 mm * Medienleitung: 6 x 0-14 mm * Edelstahl V2A / 60 mm Dichtbreite * mit DrehmomentKontrollMutter KRASO® DKM* * MPA-geprüft bis 5,0 bar * Gas- und geruchsdicht-hochwertig im Sinne der TA-Luft! * IAF-geprüft: Radondicht! * geprüft nach FHRK-Prüfgrundlage GE 101 *In seltenen Fällen müssen konstruktionsbedingt Inbusschrauben verwendet werden. Achtung: Sonderdichteinsätze werden speziell auf Kundenwunsch angefertigt und sind somit vom Umtausch ausgeschlossen. | 40169300 | 4062439018991 | 0.7 | kg | 227.5 | 4.7% | 238.1925 | Stück | 1 | 1 | 10 | 10 | 6
KDI07060SD7 | Typ SD 60 V2A 70/7x0-12 | KRASO® Sonder Dichteinsatz Typ SD60 * für Kernbohrung/Futterrohr: 70 mm * Medienleitung: 7 x 0-12 mm * Edelstahl V2A / 60 mm Dichtbreite * mit DrehmomentKontrollMutter KRASO® DKM* * MPA-geprüft bis 5,0 bar * Gas- und geruchsdicht-hochwertig im Sinne der TA-Luft! * IAF-geprüft: Radondicht! * geprüft nach FHRK-Prüfgrundlage GE 101 *In seltenen Fällen müssen konstruktionsbedingt Inbusschrauben verwendet werden. Achtung: Sonderdichteinsätze werden speziell auf Kundenwunsch angefertigt und sind somit vom Umtausch ausgeschlossen. | 40169300 | 4062439019004 | 0.7 | kg | 239 | 4.7% | 250.233 | Stück | 1 | 1 | 10 | 10 | 6
KDI07060SD8 | Typ SD 60 V2A 70/8x0-10 | KRASO® Sonder Dichteinsatz Typ SD60 * für Kernbohrung/Futterrohr: 70 mm * Medienleitung: 8 x 0-10 mm * Edelstahl V2A / 60 mm Dichtbreite * mit DrehmomentKontrollMutter KRASO® DKM* * MPA-geprüft bis 5,0 bar * Gas- und geruchsdicht-hochwertig im Sinne der TA-Luft! * IAF-geprüft: Radondicht! * geprüft nach FHRK-Prüfgrundlage GE 101 *In seltenen Fällen müssen konstruktionsbedingt Inbusschrauben verwendet werden. Achtung: Sonderdichteinsätze werden speziell auf Kundenwunsch angefertigt und sind somit vom Umtausch ausgeschlossen. | 40169300 | 4062439019011 | 0.7 | kg | 250.5 | 4.7% | 262.2735 | Stück | 1 | 1 | 10 | 10 | 6
KDI07060SD9 | Typ SD 60 V2A 70/9x0-8 | KRASO® Sonder Dichteinsatz Typ SD60 * für Kernbohrung/Futterrohr: 70 mm * Medienleitung: 9 x 0-8 mm * Edelstahl V2A / 60 mm Dichtbreite * mit DrehmomentKontrollMutter KRASO® DKM* * MPA-geprüft bis 5,0 bar * Gas- und geruchsdicht-hochwertig im Sinne der TA-Luft! * IAF-geprüft: Radondicht! * geprüft nach FHRK-Prüfgrundlage GE 101 *In seltenen Fällen müssen konstruktionsbedingt Inbusschrauben verwendet werden. Achtung: Sonderdichteinsätze werden speziell auf Kundenwunsch angefertigt und sind somit vom Umtausch ausgeschlossen. | 40169300 | 4062439019028 | 0.7 | kg | 262 | 4.7% | 274.314 | Stück | 1 | 1 | 10 | 10 | 6
KDI10060SDG10 | Typ SD 60-T V2A 100/10x0-16 | KRASO® Sonder Dichteinsatz Typ SD60-T, geteilt * für Kernbohrung/Futterrohr: 100 mm * Medienleitung: 10 x 0-16 mm * Edelstahl V2A / 60 mm Dichtbreite * mit DrehmomentKontrollMutter KRASO® DKM* * MPA-geprüft bis 5,0 bar * Gas- und geruchsdicht-hochwertig im Sinne der TA-Luft! * IAF-geprüft: Radondicht! * geprüft nach FHRK-Prüfgrundlage GE 101 *In seltenen Fällen müssen konstruktionsbedingt Inbusschrauben verwendet werden. Achtung: Sonderdichteinsätze werden speziell auf Kundenwunsch angefertigt und sind somit vom Umtausch ausgeschlossen. | 40169300 | 4062439021113 | 1.3 | kg | 306.5 | 4.7% | 320.9055 | Stück | 1 | 1 | 10 | 10 | 6
KDI10060SDG | Typ SD 60-T V2A 100/1x0-75 | KRASO® Sonder Dichteinsatz Typ SD60-T, geteilt * für Kernbohrung/Futterrohr: 100 mm * Medienleitung: 0-75 mm * Edelstahl V2A / 60 mm Dichtbreite * mit DrehmomentKontrollMutter KRASO® DKM* * MPA-geprüft bis 5,0 bar * Gas- und geruchsdicht-hochwertig im Sinne der TA-Luft! * IAF-geprüft: Radondicht! * geprüft nach FHRK-Prüfgrundlage GE 101 *In seltenen Fällen müssen konstruktionsbedingt Inbusschrauben verwendet werden. Achtung: Sonderdichteinsätze werden speziell auf Kundenwunsch angefertigt und sind somit vom Umtausch ausgeschlossen. | 40169300 | 4062439021106 | 1.3 | kg | 177 | 4.7% | 185.319 | Stück | 1 | 1 | 10 | 10 | 6
KDI10060SDG2 | Typ SD 60-T V2A 100/2x0-40 | KRASO® Sonder Dichteinsatz Typ SD60-T, geteilt * für Kernbohrung/Futterrohr: 100 mm * Medienleitung: 2 x 0-40 mm * Edelstahl V2A / 60 mm Dichtbreite * mit DrehmomentKontrollMutter KRASO® DKM* * MPA-geprüft bis 5,0 bar * Gas- und geruchsdicht-hochwertig im Sinne der TA-Luft! * IAF-geprüft: Radondicht! * geprüft nach FHRK-Prüfgrundlage GE 101 *In seltenen Fällen müssen konstruktionsbedingt Inbusschrauben verwendet werden. Achtung: Sonderdichteinsätze werden speziell auf Kundenwunsch angefertigt und sind somit vom Umtausch ausgeschlossen. | 40169300 | 4062439021120 | 1.3 | kg | 195 | 4.7% | 204.165 | Stück | 1 | 1 | 10 | 10 | 6
KDI10060SDG3 | Typ SD 60-T V2A 100/3x0-36 | KRASO® Sonder Dichteinsatz Typ SD60-T, geteilt * für Kernbohrung/Futterrohr: 100 mm * Medienleitung: 3 x 0-36 mm * Edelstahl V2A / 60 mm Dichtbreite * mit DrehmomentKontrollMutter KRASO® DKM* * MPA-geprüft bis 5,0 bar * Gas- und geruchsdicht-hochwertig im Sinne der TA-Luft! * IAF-geprüft: Radondicht! * geprüft nach FHRK-Prüfgrundlage GE 101 *In seltenen Fällen müssen konstruktionsbedingt Inbusschrauben verwendet werden. Achtung: Sonderdichteinsätze werden speziell auf Kundenwunsch angefertigt und sind somit vom Umtausch ausgeschlossen. | 40169300 | 4062439021137 | 1.3 | kg | 213 | 4.7% | 223.011 | Stück | 1 | 1 | 10 | 10 | 6
KDI10060SDG4 | Typ SD 60-T V2A 100/4x0-32 | KRASO® Sonder Dichteinsatz Typ SD60-T, geteilt * für Kernbohrung/Futterrohr: 100 mm * Medienleitung: 4 x 0-32 mm * Edelstahl V2A / 60 mm Dichtbreite * mit DrehmomentKontrollMutter KRASO® DKM* * MPA-geprüft bis 5,0 bar * Gas- und geruchsdicht-hochwertig im Sinne der TA-Luft! * IAF-geprüft: Radondicht! * geprüft nach FHRK-Prüfgrundlage GE 101 *In seltenen Fällen müssen konstruktionsbedingt Inbusschrauben verwendet werden. Achtung: Sonderdichteinsätze werden speziell auf Kundenwunsch angefertigt und sind somit vom Umtausch ausgeschlossen. | 40169300 | 4062439021144 | 1.3 | kg | 231 | 4.7% | 241.857 | Stück | 1 | 1 | 10 | 10 | 6
KDI10060SDG5 | Typ SD 60-T V2A 100/5x0-28 | KRASO® Sonder Dichteinsatz Typ SD60-T, geteilt * für Kernbohrung/Futterrohr: 100 mm * Medienleitung: 5 x 0-28 mm * Edelstahl V2A / 60 mm Dichtbreite * mit DrehmomentKontrollMutter KRASO® DKM* * MPA-geprüft bis 5,0 bar * Gas- und geruchsdicht-hochwertig im Sinne der TA-Luft! * IAF-geprüft: Radondicht! * geprüft nach FHRK-Prüfgrundlage GE 101 *In seltenen Fällen müssen konstruktionsbedingt Inbusschrauben verwendet werden. Achtung: Sonderdichteinsätze werden speziell auf Kundenwunsch angefertigt und sind somit vom Umtausch ausgeschlossen. | 40169300 | 4062439021151 | 1.3 | kg | 249 | 4.7% | 260.703 | Stück | 1 | 1 | 10 | 10 | 6
KDI10060SDG6 | Typ SD 60-T V2A 100/6x0-24 | KRASO® Sonder Dichteinsatz Typ SD60-T, geteilt * für Kernbohrung/Futterrohr: 100 mm * Medienleitung: 6 x 0-24 mm * Edelstahl V2A / 60 mm Dichtbreite * mit DrehmomentKontrollMutter KRASO® DKM* * MPA-geprüft bis 5,0 bar * Gas- und geruchsdicht-hochwertig im Sinne der TA-Luft! * IAF-geprüft: Radondicht! * geprüft nach FHRK-Prüfgrundlage GE 101 *In seltenen Fällen müssen konstruktionsbedingt Inbusschrauben verwendet werden. Achtung: Sonderdichteinsätze werden speziell auf Kundenwunsch angefertigt und sind somit vom Umtausch ausgeschlossen. | 40169300 | 4062439021168 | 1.3 | kg | 260.5 | 4.7% | 272.7435 | Stück | 1 | 1 | 10 | 10 | 6
KDI10060SDG7 | Typ SD 60-T V2A 100/7x0-21 | KRASO® Sonder Dichteinsatz Typ SD60-T, geteilt * für Kernbohrung/Futterrohr: 100 mm * Medienleitung: 7 x 0-21 mm * Edelstahl V2A / 60 mm Dichtbreite * mit DrehmomentKontrollMutter KRASO® DKM* * MPA-geprüft bis 5,0 bar * Gas- und geruchsdicht-hochwertig im Sinne der TA-Luft! * IAF-geprüft: Radondicht! * geprüft nach FHRK-Prüfgrundlage GE 101 *In seltenen Fällen müssen konstruktionsbedingt Inbusschrauben verwendet werden. Achtung: Sonderdichteinsätze werden speziell auf Kundenwunsch angefertigt und sind somit vom Umtausch ausgeschlossen. | 40169300 | 4062439021175 | 1.3 | kg | 272 | 4.7% | 284.784 | Stück | 1 | 1 | 10 | 10 | 6
KDI10060SDG8 | Typ SD 60-T V2A 100/8x0-20 | KRASO® Sonder Dichteinsatz Typ SD60-T, geteilt * für Kernbohrung/Futterrohr: 100 mm * Medienleitung: 8 x 0-20 mm * Edelstahl V2A / 60 mm Dichtbreite * mit DrehmomentKontrollMutter KRASO® DKM* * MPA-geprüft bis 5,0 bar * Gas- und geruchsdicht-hochwertig im Sinne der TA-Luft! * IAF-geprüft: Radondicht! * geprüft nach FHRK-Prüfgrundlage GE 101 *In seltenen Fällen müssen konstruktionsbedingt Inbusschrauben verwendet werden. Achtung: Sonderdichteinsätze werden speziell auf Kundenwunsch angefertigt und sind somit vom Umtausch ausgeschlossen. | 40169300 | 4062439021182 | 1.3 | kg | 283.5 | 4.7% | 296.8245 | Stück | 1 | 1 | 10 | 10 | 6
KDI10060SDG9 | Typ SD 60-T V2A 100/9x0-17 | KRASO® Sonder Dichteinsatz Typ SD60-T, geteilt * für Kernbohrung/Futterrohr: 100 mm * Medienleitung: 9 x 0-17 mm * Edelstahl V2A / 60 mm Dichtbreite * mit DrehmomentKontrollMutter KRASO® DKM* * MPA-geprüft bis 5,0 bar * Gas- und geruchsdicht-hochwertig im Sinne der TA-Luft! * IAF-geprüft: Radondicht! * geprüft nach FHRK-Prüfgrundlage GE 101 *In seltenen Fällen müssen konstruktionsbedingt Inbusschrauben verwendet werden. Achtung: Sonderdichteinsätze werden speziell auf Kundenwunsch angefertigt und sind somit vom Umtausch ausgeschlossen. | 40169300 | 4062439021199 | 1.3 | kg | 295 | 4.7% | 308.865 | Stück | 1 | 1 | 10 | 10 | 6
KDI12560SDG10 | Typ SD 60-T V2A 125/10x0-23 | KRASO® Sonder Dichteinsatz Typ SD60-T, geteilt * für Kernbohrung/Futterrohr: 125 mm * Medienleitung: 10 x 0-23 mm * Edelstahl V2A / 60 mm Dichtbreite * mit DrehmomentKontrollMutter KRASO® DKM* * MPA-geprüft bis 5,0 bar * Gas- und geruchsdicht-hochwertig im Sinne der TA-Luft! * IAF-geprüft: Radondicht! * geprüft nach FHRK-Prüfgrundlage GE 101 *In seltenen Fällen müssen konstruktionsbedingt Inbusschrauben verwendet werden. Achtung: Sonderdichteinsätze werden speziell auf Kundenwunsch angefertigt und sind somit vom Umtausch ausgeschlossen. | 40169300 | 4062439022011 | 1.9 | kg | 346.5 | 4.7% | 362.7855 | Stück | 1 | 1 | 15 | 15 | 6
KDI12560SDG | Typ SD 60-T V2A 125/1x0-100 | KRASO® Sonder Dichteinsatz Typ SD60-T, geteilt * für Kernbohrung/Futterrohr: 125 mm * Medienleitung: 0-100 mm * Edelstahl V2A / 60 mm Dichtbreite * mit DrehmomentKontrollMutter KRASO® DKM* * MPA-geprüft bis 5,0 bar * Gas- und geruchsdicht-hochwertig im Sinne der TA-Luft! * IAF-geprüft: Radondicht! * geprüft nach FHRK-Prüfgrundlage GE 101 *In seltenen Fällen müssen konstruktionsbedingt Inbusschrauben verwendet werden. Achtung: Sonderdichteinsätze werden speziell auf Kundenwunsch angefertigt und sind somit vom Umtausch ausgeschlossen. | 40169300 | 4062439022004 | 1.9 | kg | 217 | 4.7% | 227.199 | Stück | 1 | 1 | 15 | 15 | 6
KDI12560SDG2 | Typ SD 60-T V2A 125/2x0-52 | KRASO® Sonder Dichteinsatz Typ SD60-T, geteilt * für Kernbohrung/Futterrohr: 125 mm * Medienleitung: 2 x 0-52 mm * Edelstahl V2A / 60 mm Dichtbreite * mit DrehmomentKontrollMutter KRASO® DKM* * MPA-geprüft bis 5,0 bar * Gas- und geruchsdicht-hochwertig im Sinne der TA-Luft! * IAF-geprüft: Radondicht! * geprüft nach FHRK-Prüfgrundlage GE 101 *In seltenen Fällen müssen konstruktionsbedingt Inbusschrauben verwendet werden. Achtung: Sonderdichteinsätze werden speziell auf Kundenwunsch angefertigt und sind somit vom Umtausch ausgeschlossen. | 40169300 | 4062439022028 | 1.9 | kg | 235 | 4.7% | 246.045 | Stück | 1 | 1 | 15 | 15 | 6
KDI12560SDG3 | Typ SD 60-T V2A 125/3x0-48 | KRASO® Sonder Dichteinsatz Typ SD60-T, geteilt * für Kernbohrung/Futterrohr: 125 mm * Medienleitung: 3 x 0-48 mm * Edelstahl V2A / 60 mm Dichtbreite * mit DrehmomentKontrollMutter KRASO® DKM* * MPA-geprüft bis 5,0 bar * Gas- und geruchsdicht-hochwertig im Sinne der TA-Luft! * IAF-geprüft: Radondicht! * geprüft nach FHRK-Prüfgrundlage GE 101 *In seltenen Fällen müssen konstruktionsbedingt Inbusschrauben verwendet werden. Achtung: Sonderdichteinsätze werden speziell auf Kundenwunsch angefertigt und sind somit vom Umtausch ausgeschlossen. | 40169300 | 4062439022035 | 1.9 | kg | 253 | 4.7% | 264.891 | Stück | 1 | 1 | 15 | 15 | 6
KDI12560SDG4 | Typ SD 60-T V2A 125/4x0-42 | KRASO® Sonder Dichteinsatz Typ SD60-T, geteilt * für Kernbohrung/Futterrohr: 125 mm * Medienleitung: 4 x 0-42 mm * Edelstahl V2A / 60 mm Dichtbreite * mit DrehmomentKontrollMutter KRASO® DKM* * MPA-geprüft bis 5,0 bar * Gas- und geruchsdicht-hochwertig im Sinne der TA-Luft! * IAF-geprüft: Radondicht! * geprüft nach FHRK-Prüfgrundlage GE 101 *In seltenen Fällen müssen konstruktionsbedingt Inbusschrauben verwendet werden. Achtung: Sonderdichteinsätze werden speziell auf Kundenwunsch angefertigt und sind somit vom Umtausch ausgeschlossen. | 40169300 | 4062439022042 | 1.9 | kg | 271 | 4.7% | 283.737 | Stück | 1 | 1 | 15 | 15 | 6
KDI12560SDG5 | Typ SD 60-T V2A 125/5x0-37 | KRASO® Sonder Dichteinsatz Typ SD60-T, geteilt * für Kernbohrung/Futterrohr: 125 mm * Medienleitung: 5 x 0-37 mm * Edelstahl V2A / 60 mm Dichtbreite * mit DrehmomentKontrollMutter KRASO® DKM* * MPA-geprüft bis 5,0 bar * Gas- und geruchsdicht-hochwertig im Sinne der TA-Luft! * IAF-geprüft: Radondicht! * geprüft nach FHRK-Prüfgrundlage GE 101 *In seltenen Fällen müssen konstruktionsbedingt Inbusschrauben verwendet werden. Achtung: Sonderdichteinsätze werden speziell auf Kundenwunsch angefertigt und sind somit vom Umtausch ausgeschlossen. | 40169300 | 4062439022059 | 1.9 | kg | 289 | 4.7% | 302.583 | Stück | 1 | 1 | 15 | 15 | 6
KDI12560SDG6 | Typ SD 60-T V2A 125/6x0-32 | KRASO® Sonder Dichteinsatz Typ SD60-T, geteilt * für Kernbohrung/Futterrohr: 125 mm * Medienleitung: 6 x 0-32 mm * Edelstahl V2A / 60 mm Dichtbreite * mit DrehmomentKontrollMutter KRASO® DKM* * MPA-geprüft bis 5,0 bar * Gas- und geruchsdicht-hochwertig im Sinne der TA-Luft! * IAF-geprüft: Radondicht! * geprüft nach FHRK-Prüfgrundlage GE 101 *In seltenen Fällen müssen konstruktionsbedingt Inbusschrauben verwendet werden. Achtung: Sonderdichteinsätze werden speziell auf Kundenwunsch angefertigt und sind somit vom Umtausch ausgeschlossen. | 40169300 | 4062439022066 | 1.9 | kg | 300.5 | 4.7% | 314.6235 | Stück | 1 | 1 | 15 | 15 | 6
KDI12560SDG7 | Typ SD 60-T V2A 125/7x0-31 | KRASO® Sonder Dichteinsatz Typ SD60-T, geteilt * für Kernbohrung/Futterrohr: 125 mm * Medienleitung: 7 x 0-31 mm * Edelstahl V2A / 60 mm Dichtbreite * mit DrehmomentKontrollMutter KRASO® DKM* * MPA-geprüft bis 5,0 bar * Gas- und geruchsdicht-hochwertig im Sinne der TA-Luft! * IAF-geprüft: Radondicht! * geprüft nach FHRK-Prüfgrundlage GE 101 *In seltenen Fällen müssen konstruktionsbedingt Inbusschrauben verwendet werden. Achtung: Sonderdichteinsätze werden speziell auf Kundenwunsch angefertigt und sind somit vom Umtausch ausgeschlossen. | 40169300 | 4062439022073 | 1.9 | kg | 312 | 4.7% | 326.664 | Stück | 1 | 1 | 15 | 15 | 6
KDI12560SDG8 | Typ SD 60-T V2A 125/8x0-28 | KRASO® Sonder Dichteinsatz Typ SD60-T, geteilt * für Kernbohrung/Futterrohr: 125 mm * Medienleitung: 8 x 0-28 mm * Edelstahl V2A / 60 mm Dichtbreite * mit DrehmomentKontrollMutter KRASO® DKM* * MPA-geprüft bis 5,0 bar * Gas- und geruchsdicht-hochwertig im Sinne der TA-Luft! * IAF-geprüft: Radondicht! * geprüft nach FHRK-Prüfgrundlage GE 101 *In seltenen Fällen müssen konstruktionsbedingt Inbusschrauben verwendet werden. Achtung: Sonderdichteinsätze werden speziell auf Kundenwunsch angefertigt und sind somit vom Umtausch ausgeschlossen. | 40169300 | 4062439022080 | 1.9 | kg | 323.5 | 4.7% | 338.7045 | Stück | 1 | 1 | 15 | 15 | 6
KDI12560SDG9 | Typ SD 60-T V2A 125/9x0-25 | KRASO® Sonder Dichteinsatz Typ SD60-T, geteilt * für Kernbohrung/Futterrohr: 125 mm * Medienleitung: 9 x 0-25 mm * Edelstahl V2A / 60 mm Dichtbreite * mit DrehmomentKontrollMutter KRASO® DKM* * MPA-geprüft bis 5,0 bar * Gas- und geruchsdicht-hochwertig im Sinne der TA-Luft! * IAF-geprüft: Radondicht! * geprüft nach FHRK-Prüfgrundlage GE 101 *In seltenen Fällen müssen konstruktionsbedingt Inbusschrauben verwendet werden. Achtung: Sonderdichteinsätze werden speziell auf Kundenwunsch angefertigt und sind somit vom Umtausch ausgeschlossen. | 40169300 | 4062439022097 | 1.9 | kg | 335 | 4.7% | 350.745 | Stück | 1 | 1 | 15 | 15 | 6
KDI15060SDG10 | Typ SD 60-T V2A 150/10x0-29 | KRASO® Sonder Dichteinsatz Typ SD60-T, geteilt * für Kernbohrung/Futterrohr: 150 mm * Medienleitung: 10 x 0-29 mm * Edelstahl V2A / 60 mm Dichtbreite * mit DrehmomentKontrollMutter KRASO® DKM* * MPA-geprüft bis 5,0 bar * Gas- und geruchsdicht-hochwertig im Sinne der TA-Luft! * IAF-geprüft: Radondicht! * geprüft nach FHRK-Prüfgrundlage GE 101 *In seltenen Fällen müssen konstruktionsbedingt Inbusschrauben verwendet werden. Achtung: Sonderdichteinsätze werden speziell auf Kundenwunsch angefertigt und sind somit vom Umtausch ausgeschlossen. | 40169300 | 4062439022936 | 2.2 | kg | 384.5 | 4.7% | 402.5715 | Stück | 1 | 1 | 15 | 15 | 6
KDI15060SDG | Typ SD 60-T V2A 150/1x0-125 | KRASO® Sonder Dichteinsatz Typ SD60-T, geteilt * für Kernbohrung/Futterrohr: 150 mm * Medienleitung: 0-125 mm * Edelstahl V2A / 60 mm Dichtbreite * mit DrehmomentKontrollMutter KRASO® DKM* * MPA-geprüft bis 5,0 bar * Gas- und geruchsdicht-hochwertig im Sinne der TA-Luft! * IAF-geprüft: Radondicht! * geprüft nach FHRK-Prüfgrundlage GE 101 *In seltenen Fällen müssen konstruktionsbedingt Inbusschrauben verwendet werden. Achtung: Sonderdichteinsätze werden speziell auf Kundenwunsch angefertigt und sind somit vom Umtausch ausgeschlossen. | 40169300 | 4062439022929 | 2.2 | kg | 255 | 4.7% | 266.985 | Stück | 1 | 1 | 15 | 15 | 6
KDI15060SDG2 | Typ SD 60-T V2A 150/2x0-65 | KRASO® Sonder Dichteinsatz Typ SD60-T, geteilt * für Kernbohrung/Futterrohr: 150 mm * Medienleitung: 2 x 0-65 mm * Edelstahl V2A / 60 mm Dichtbreite * mit DrehmomentKontrollMutter KRASO® DKM* * MPA-geprüft bis 5,0 bar * Gas- und geruchsdicht-hochwertig im Sinne der TA-Luft! * IAF-geprüft: Radondicht! * geprüft nach FHRK-Prüfgrundlage GE 101 *In seltenen Fällen müssen konstruktionsbedingt Inbusschrauben verwendet werden. Achtung: Sonderdichteinsätze werden speziell auf Kundenwunsch angefertigt und sind somit vom Umtausch ausgeschlossen. | 40169300 | 4062439022943 | 2.2 | kg | 273 | 4.7% | 285.831 | Stück | 1 | 1 | 15 | 15 | 6
KDI15060SDG3 | Typ SD 60-T V2A 150/3x0-60 | KRASO® Sonder Dichteinsatz Typ SD60-T, geteilt * für Kernbohrung/Futterrohr: 150 mm * Medienleitung: 3 x 0-60 mm * Edelstahl V2A / 60 mm Dichtbreite * mit DrehmomentKontrollMutter KRASO® DKM* * MPA-geprüft bis 5,0 bar * Gas- und geruchsdicht-hochwertig im Sinne der TA-Luft! * IAF-geprüft: Radondicht! * geprüft nach FHRK-Prüfgrundlage GE 101 *In seltenen Fällen müssen konstruktionsbedingt Inbusschrauben verwendet werden. Achtung: Sonderdichteinsätze werden speziell auf Kundenwunsch angefertigt und sind somit vom Umtausch ausgeschlossen. | 40169300 | 4062439022950 | 2.2 | kg | 291 | 4.7% | 304.677 | Stück | 1 | 1 | 15 | 15 | 6
KDI15060SDG4 | Typ SD 60-T V2A 150/4x0-52 | KRASO® Sonder Dichteinsatz Typ SD60-T, geteilt * für Kernbohrung/Futterrohr: 150 mm * Medienleitung: 4 x 0-52 mm * Edelstahl V2A / 60 mm Dichtbreite * mit DrehmomentKontrollMutter KRASO® DKM* * MPA-geprüft bis 5,0 bar * Gas- und geruchsdicht-hochwertig im Sinne der TA-Luft! * IAF-geprüft: Radondicht! * geprüft nach FHRK-Prüfgrundlage GE 101 *In seltenen Fällen müssen konstruktionsbedingt Inbusschrauben verwendet werden. Achtung: Sonderdichteinsätze werden speziell auf Kundenwunsch angefertigt und sind somit vom Umtausch ausgeschlossen. | 40169300 | 4062439022967 | 2.2 | kg | 309 | 4.7% | 323.523 | Stück | 1 | 1 | 15 | 15 | 6
KDI15060SDG5 | Typ SD 60-T V2A 150/5x0-46 | KRASO® Sonder Dichteinsatz Typ SD60-T, geteilt * für Kernbohrung/Futterrohr: 150 mm * Medienleitung: 5 x 0-46 mm * Edelstahl V2A / 60 mm Dichtbreite * mit DrehmomentKontrollMutter KRASO® DKM* * MPA-geprüft bis 5,0 bar * Gas- und geruchsdicht-hochwertig im Sinne der TA-Luft! * IAF-geprüft: Radondicht! * geprüft nach FHRK-Prüfgrundlage GE 101 *In seltenen Fällen müssen konstruktionsbedingt Inbusschrauben verwendet werden. Achtung: Sonderdichteinsätze werden speziell auf Kundenwunsch angefertigt und sind somit vom Umtausch ausgeschlossen. | 40169300 | 4062439022974 | 2.2 | kg | 327 | 4.7% | 342.369 | Stück | 1 | 1 | 15 | 15 | 6
KDI15060SDG6 | Typ SD 60-T V2A 150/6x0-41 | KRASO® Sonder Dichteinsatz Typ SD60-T, geteilt * für Kernbohrung/Futterrohr: 150 mm * Medienleitung: 6 x 0-41 mm * Edelstahl V2A / 60 mm Dichtbreite * mit DrehmomentKontrollMutter KRASO® DKM* * MPA-geprüft bis 5,0 bar * Gas- und geruchsdicht-hochwertig im Sinne der TA-Luft! * IAF-geprüft: Radondicht! * geprüft nach FHRK-Prüfgrundlage GE 101 *In seltenen Fällen müssen konstruktionsbedingt Inbusschrauben verwendet werden. Achtung: Sonderdichteinsätze werden speziell auf Kundenwunsch angefertigt und sind somit vom Umtausch ausgeschlossen. | 40169300 | 4062439022981 | 2.2 | kg | 338.5 | 4.7% | 354.4095 | Stück | 1 | 1 | 15 | 15 | 6
KDI15060SDG7 | Typ SD 60-T V2A 150/7x0-38 | KRASO® Sonder Dichteinsatz Typ SD60-T, geteilt * für Kernbohrung/Futterrohr: 150 mm * Medienleitung: 7 x 0-38 mm * Edelstahl V2A / 60 mm Dichtbreite * mit DrehmomentKontrollMutter KRASO® DKM* * MPA-geprüft bis 5,0 bar * Gas- und geruchsdicht-hochwertig im Sinne der TA-Luft! * IAF-geprüft: Radondicht! * geprüft nach FHRK-Prüfgrundlage GE 101 *In seltenen Fällen müssen konstruktionsbedingt Inbusschrauben verwendet werden. Achtung: Sonderdichteinsätze werden speziell auf Kundenwunsch angefertigt und sind somit vom Umtausch ausgeschlossen. | 40169300 | 4062439022998 | 2.2 | kg | 350 | 4.7% | 366.45 | Stück | 1 | 1 | 15 | 15 | 6
KDI15060SDG8 | Typ SD 60-T V2A 150/8x0-35 | KRASO® Sonder Dichteinsatz Typ SD60-T, geteilt * für Kernbohrung/Futterrohr: 150 mm * Medienleitung: 8 x 0-35 mm * Edelstahl V2A / 60 mm Dichtbreite * mit DrehmomentKontrollMutter KRASO® DKM* * MPA-geprüft bis 5,0 bar * Gas- und geruchsdicht-hochwertig im Sinne der TA-Luft! * IAF-geprüft: Radondicht! * geprüft nach FHRK-Prüfgrundlage GE 101 *In seltenen Fällen müssen konstruktionsbedingt Inbusschrauben verwendet werden. Achtung: Sonderdichteinsätze werden speziell auf Kundenwunsch angefertigt und sind somit vom Umtausch ausgeschlossen. | 40169300 | 4062439023001 | 2.2 | kg | 361.5 | 4.7% | 378.4905 | Stück | 1 | 1 | 15 | 15 | 6
KDI15060SDG9 | Typ SD 60-T V2A 150/9x0-32 | KRASO® Sonder Dichteinsatz Typ SD60-T, geteilt * für Kernbohrung/Futterrohr: 150 mm * Medienleitung: 9 x 0-32 mm * Edelstahl V2A / 60 mm Dichtbreite * mit DrehmomentKontrollMutter KRASO® DKM* * MPA-geprüft bis 5,0 bar * Gas- und geruchsdicht-hochwertig im Sinne der TA-Luft! * IAF-geprüft: Radondicht! * geprüft nach FHRK-Prüfgrundlage GE 101 *In seltenen Fällen müssen konstruktionsbedingt Inbusschrauben verwendet werden. Achtung: Sonderdichteinsätze werden speziell auf Kundenwunsch angefertigt und sind somit vom Umtausch ausgeschlossen. | 40169300 | 4062439023018 | 2.2 | kg | 373 | 4.7% | 390.531 | Stück | 1 | 1 | 15 | 15 | 6
KDI20060SDG10 | Typ SD 60-T V2A 200/10x0-41 | KRASO® Sonder Dichteinsatz Typ SD60-T, geteilt * für Kernbohrung/Futterrohr: 200 mm * Medienleitung: 10 x 0-41 mm * Edelstahl V2A / 60 mm Dichtbreite * mit DrehmomentKontrollMutter KRASO® DKM* * MPA-geprüft bis 5,0 bar * Gas- und geruchsdicht-hochwertig im Sinne der TA-Luft! * IAF-geprüft: Radondicht! * geprüft nach FHRK-Prüfgrundlage GE 101 *In seltenen Fällen müssen konstruktionsbedingt Inbusschrauben verwendet werden. Achtung: Sonderdichteinsätze werden speziell auf Kundenwunsch angefertigt und sind somit vom Umtausch ausgeschlossen. | 40169300 | 4062439023933 | 4.7 | kg | 458.5 | 4.7% | 480.0495 | Stück | 1 | 1 | 20 | 20 | 6
KDI20060SDG | Typ SD 60-T V2A 200/1x0-175 | KRASO® Sonder Dichteinsatz Typ SD60-T, geteilt * für Kernbohrung/Futterrohr: 200 mm * Medienleitung: 0-175 mm * Edelstahl V2A / 60 mm Dichtbreite * mit DrehmomentKontrollMutter KRASO® DKM* * MPA-geprüft bis 5,0 bar * Gas- und geruchsdicht-hochwertig im Sinne der TA-Luft! * IAF-geprüft: Radondicht! * geprüft nach FHRK-Prüfgrundlage GE 101 *In seltenen Fällen müssen konstruktionsbedingt Inbusschrauben verwendet werden. Achtung: Sonderdichteinsätze werden speziell auf Kundenwunsch angefertigt und sind somit vom Umtausch ausgeschlossen. | 40169300 | 4062439023926 | 4.7 | kg | 329 | 4.7% | 344.463 | Stück | 1 | 1 | 20 | 20 | 6
KDI20060SDG2 | Typ SD 60-T V2A 200/2x0-89 | KRASO® Sonder Dichteinsatz Typ SD60-T, geteilt * für Kernbohrung/Futterrohr: 200 mm * Medienleitung: 2 x 0-89 mm * Edelstahl V2A / 60 mm Dichtbreite * mit DrehmomentKontrollMutter KRASO® DKM* * MPA-geprüft bis 5,0 bar * Gas- und geruchsdicht-hochwertig im Sinne der TA-Luft! * IAF-geprüft: Radondicht! * geprüft nach FHRK-Prüfgrundlage GE 101 *In seltenen Fällen müssen konstruktionsbedingt Inbusschrauben verwendet werden. Achtung: Sonderdichteinsätze werden speziell auf Kundenwunsch angefertigt und sind somit vom Umtausch ausgeschlossen. | 40169300 | 4062439023940 | 4.7 | kg | 347 | 4.7% | 363.309 | Stück | 1 | 1 | 20 | 20 | 6
KDI20060SDG3 | Typ SD 60-T V2A 200/3x0-83 | KRASO® Sonder Dichteinsatz Typ SD60-T, geteilt * für Kernbohrung/Futterrohr: 200 mm * Medienleitung: 3 x 0-83 mm * Edelstahl V2A / 60 mm Dichtbreite * mit DrehmomentKontrollMutter KRASO® DKM* * MPA-geprüft bis 5,0 bar * Gas- und geruchsdicht-hochwertig im Sinne der TA-Luft! * IAF-geprüft: Radondicht! * geprüft nach FHRK-Prüfgrundlage GE 101 *In seltenen Fällen müssen konstruktionsbedingt Inbusschrauben verwendet werden. Achtung: Sonderdichteinsätze werden speziell auf Kundenwunsch angefertigt und sind somit vom Umtausch ausgeschlossen. | 40169300 | 4062439023957 | 4.7 | kg | 365 | 4.7% | 382.155 | Stück | 1 | 1 | 20 | 20 | 6
KDI20060SDG4 | Typ SD 60-T V2A 200/4x0-73 | KRASO® Sonder Dichteinsatz Typ SD60-T, geteilt * für Kernbohrung/Futterrohr: 200 mm * Medienleitung: 4 x 0-73 mm * Edelstahl V2A / 60 mm Dichtbreite * mit DrehmomentKontrollMutter KRASO® DKM* * MPA-geprüft bis 5,0 bar * Gas- und geruchsdicht-hochwertig im Sinne der TA-Luft! * IAF-geprüft: Radondicht! * geprüft nach FHRK-Prüfgrundlage GE 101 *In seltenen Fällen müssen konstruktionsbedingt Inbusschrauben verwendet werden. Achtung: Sonderdichteinsätze werden speziell auf Kundenwunsch angefertigt und sind somit vom Umtausch ausgeschlossen. | 40169300 | 4062439023964 | 4.7 | kg | 383 | 4.7% | 401.001 | Stück | 1 | 1 | 20 | 20 | 6
KDI20060SDG5 | Typ SD 60-T V2A 200/5x0-64 | KRASO® Sonder Dichteinsatz Typ SD60-T, geteilt * für Kernbohrung/Futterrohr: 200 mm * Medienleitung: 5 x 0-64 mm * Edelstahl V2A / 60 mm Dichtbreite * mit DrehmomentKontrollMutter KRASO® DKM* * MPA-geprüft bis 5,0 bar * Gas- und geruchsdicht-hochwertig im Sinne der TA-Luft! * IAF-geprüft: Radondicht! * geprüft nach FHRK-Prüfgrundlage GE 101 *In seltenen Fällen müssen konstruktionsbedingt Inbusschrauben verwendet werden. Achtung: Sonderdichteinsätze werden speziell auf Kundenwunsch angefertigt und sind somit vom Umtausch ausgeschlossen. | 40169300 | 4062439023971 | 4.7 | kg | 401 | 4.7% | 419.847 | Stück | 1 | 1 | 20 | 20 | 6
KDI20060SDG6 | Typ SD 60-T V2A 200/6x0-57 | KRASO® Sonder Dichteinsatz Typ SD60-T, geteilt * für Kernbohrung/Futterrohr: 200 mm * Medienleitung: 6 x 0-57 mm * Edelstahl V2A / 60 mm Dichtbreite * mit DrehmomentKontrollMutter KRASO® DKM* * MPA-geprüft bis 5,0 bar * Gas- und geruchsdicht-hochwertig im Sinne der TA-Luft! * IAF-geprüft: Radondicht! * geprüft nach FHRK-Prüfgrundlage GE 101 *In seltenen Fällen müssen konstruktionsbedingt Inbusschrauben verwendet werden. Achtung: Sonderdichteinsätze werden speziell auf Kundenwunsch angefertigt und sind somit vom Umtausch ausgeschlossen. | 40169300 | 4062439023988 | 4.7 | kg | 412.5 | 4.7% | 431.8875 | Stück | 1 | 1 | 20 | 20 | 6
KDI20060SDG7 | Typ SD 60-T V2A 200/7x0-55 | KRASO® Sonder Dichteinsatz Typ SD60-T, geteilt * für Kernbohrung/Futterrohr: 200 mm * Medienleitung: 7 x 0-55 mm * Edelstahl V2A / 60 mm Dichtbreite * mit DrehmomentKontrollMutter KRASO® DKM* * MPA-geprüft bis 5,0 bar * Gas- und geruchsdicht-hochwertig im Sinne der TA-Luft! * IAF-geprüft: Radondicht! * geprüft nach FHRK-Prüfgrundlage GE 101 *In seltenen Fällen müssen konstruktionsbedingt Inbusschrauben verwendet werden. Achtung: Sonderdichteinsätze werden speziell auf Kundenwunsch angefertigt und sind somit vom Umtausch ausgeschlossen. | 40169300 | 4062439023995 | 4.7 | kg | 424 | 4.7% | 443.928 | Stück | 1 | 1 | 20 | 20 | 6
KDI20060SDG8 | Typ SD 60-T V2A 200/8x0-50 | KRASO® Sonder Dichteinsatz Typ SD60-T, geteilt * für Kernbohrung/Futterrohr: 200 mm * Medienleitung: 8 x 0-50 mm * Edelstahl V2A / 60 mm Dichtbreite * mit DrehmomentKontrollMutter KRASO® DKM* * MPA-geprüft bis 5,0 bar * Gas- und geruchsdicht-hochwertig im Sinne der TA-Luft! * IAF-geprüft: Radondicht! * geprüft nach FHRK-Prüfgrundlage GE 101 *In seltenen Fällen müssen konstruktionsbedingt Inbusschrauben verwendet werden. Achtung: Sonderdichteinsätze werden speziell auf Kundenwunsch angefertigt und sind somit vom Umtausch ausgeschlossen. | 40169300 | 4062439024008 | 4.7 | kg | 435.5 | 4.7% | 455.9685 | Stück | 1 | 1 | 20 | 20 | 6
KDI20060SDG9 | Typ SD 60-T V2A 200/9x0-46 | KRASO® Sonder Dichteinsatz Typ SD60-T, geteilt * für Kernbohrung/Futterrohr: 200 mm * Medienleitung: 9 x 0-46 mm * Edelstahl V2A / 60 mm Dichtbreite * mit DrehmomentKontrollMutter KRASO® DKM* * MPA-geprüft bis 5,0 bar * Gas- und geruchsdicht-hochwertig im Sinne der TA-Luft! * IAF-geprüft: Radondicht! * geprüft nach FHRK-Prüfgrundlage GE 101 *In seltenen Fällen müssen konstruktionsbedingt Inbusschrauben verwendet werden. Achtung: Sonderdichteinsätze werden speziell auf Kundenwunsch angefertigt und sind somit vom Umtausch ausgeschlossen. | 40169300 | 4062439024015 | 4.7 | kg | 447 | 4.7% | 468.009 | Stück | 1 | 1 | 20 | 20 | 6
KDI25060SDG10 | Typ SD 60-T V2A 250/10x0-55 | KRASO® Sonder Dichteinsatz Typ SD60-T, geteilt * für Kernbohrung/Futterrohr: 250 mm * Medienleitung: 10 x 0-55 mm * Edelstahl V2A / 60 mm Dichtbreite * mit DrehmomentKontrollMutter KRASO® DKM* * MPA-geprüft bis 5,0 bar * Gas- und geruchsdicht-hochwertig im Sinne der TA-Luft! * IAF-geprüft: Radondicht! * geprüft nach FHRK-Prüfgrundlage GE 101 *In seltenen Fällen müssen konstruktionsbedingt Inbusschrauben verwendet werden. Achtung: Sonderdichteinsätze werden speziell auf Kundenwunsch angefertigt und sind somit vom Umtausch ausgeschlossen. | 40169300 | 4062439024985 | 7 | kg | 555.5 | 4.7% | 581.6085 | Stück | 1 | 1 | 25 | 25 | 6
KDI25060SDG | Typ SD 60-T V2A 250/1x0-225 | KRASO® Sonder Dichteinsatz Typ SD60-T, geteilt * für Kernbohrung/Futterrohr: 250 mm * Medienleitung: 0-225 mm * Edelstahl V2A / 60 mm Dichtbreite * mit DrehmomentKontrollMutter KRASO® DKM* * MPA-geprüft bis 5,0 bar * Gas- und geruchsdicht-hochwertig im Sinne der TA-Luft! * IAF-geprüft: Radondicht! * geprüft nach FHRK-Prüfgrundlage GE 101 *In seltenen Fällen müssen konstruktionsbedingt Inbusschrauben verwendet werden. Achtung: Sonderdichteinsätze werden speziell auf Kundenwunsch angefertigt und sind somit vom Umtausch ausgeschlossen. | 40169300 | 4062439024978 | 7 | kg | 426 | 4.7% | 446.022 | Stück | 1 | 1 | 25 | 25 | 6
KDI25060SDG2 | Typ SD 60-T V2A 250/2x0-116 | KRASO® Sonder Dichteinsatz Typ SD60-T, geteilt * für Kernbohrung/Futterrohr: 250 mm * Medienleitung: 2 x 0-116 mm * Edelstahl V2A / 60 mm Dichtbreite * mit DrehmomentKontrollMutter KRASO® DKM* * MPA-geprüft bis 5,0 bar * Gas- und geruchsdicht-hochwertig im Sinne der TA-Luft! * IAF-geprüft: Radondicht! * geprüft nach FHRK-Prüfgrundlage GE 101 *In seltenen Fällen müssen konstruktionsbedingt Inbusschrauben verwendet werden. Achtung: Sonderdichteinsätze werden speziell auf Kundenwunsch angefertigt und sind somit vom Umtausch ausgeschlossen. | 40169300 | 4062439024992 | 7 | kg | 444 | 4.7% | 464.868 | Stück | 1 | 1 | 25 | 25 | 6
KDI25060SDG3 | Typ SD 60-T V2A 250/3x0-107 | KRASO® Sonder Dichteinsatz Typ SD60-T, geteilt * für Kernbohrung/Futterrohr: 250 mm * Medienleitung: 3 x 0-107 mm * Edelstahl V2A / 60 mm Dichtbreite * mit DrehmomentKontrollMutter KRASO® DKM* * MPA-geprüft bis 5,0 bar * Gas- und geruchsdicht-hochwertig im Sinne der TA-Luft! * IAF-geprüft: Radondicht! * geprüft nach FHRK-Prüfgrundlage GE 101 *In seltenen Fällen müssen konstruktionsbedingt Inbusschrauben verwendet werden. Achtung: Sonderdichteinsätze werden speziell auf Kundenwunsch angefertigt und sind somit vom Umtausch ausgeschlossen. | 40169300 | 4062439025005 | 7 | kg | 462 | 4.7% | 483.714 | Stück | 1 | 1 | 25 | 25 | 6
KDI25060SDG4 | Typ SD 60-T V2A 250/4x0-95 | KRASO® Sonder Dichteinsatz Typ SD60-T, geteilt * für Kernbohrung/Futterrohr: 250 mm * Medienleitung: 4 x 0-95 mm * Edelstahl V2A / 60 mm Dichtbreite * mit DrehmomentKontrollMutter KRASO® DKM* * MPA-geprüft bis 5,0 bar * Gas- und geruchsdicht-hochwertig im Sinne der TA-Luft! * IAF-geprüft: Radondicht! * geprüft nach FHRK-Prüfgrundlage GE 101 *In seltenen Fällen müssen konstruktionsbedingt Inbusschrauben verwendet werden. Achtung: Sonderdichteinsätze werden speziell auf Kundenwunsch angefertigt und sind somit vom Umtausch ausgeschlossen. | 40169300 | 4062439025012 | 7 | kg | 480 | 4.7% | 502.56 | Stück | 1 | 1 | 25 | 25 | 6
KDI25060SDG5 | Typ SD 60-T V2A 250/5x0-84 | KRASO® Sonder Dichteinsatz Typ SD60-T, geteilt * für Kernbohrung/Futterrohr: 250 mm * Medienleitung: 5 x 0-84 mm * Edelstahl V2A / 60 mm Dichtbreite * mit DrehmomentKontrollMutter KRASO® DKM* * MPA-geprüft bis 5,0 bar * Gas- und geruchsdicht-hochwertig im Sinne der TA-Luft! * IAF-geprüft: Radondicht! * geprüft nach FHRK-Prüfgrundlage GE 101 *In seltenen Fällen müssen konstruktionsbedingt Inbusschrauben verwendet werden. Achtung: Sonderdichteinsätze werden speziell auf Kundenwunsch angefertigt und sind somit vom Umtausch ausgeschlossen. | 40169300 | 4062439025029 | 7 | kg | 498 | 4.7% | 521.406 | Stück | 1 | 1 | 25 | 25 | 6
KDI25060SDG6 | Typ SD 60-T V2A 250/6x0-75 | KRASO® Sonder Dichteinsatz Typ SD60-T, geteilt * für Kernbohrung/Futterrohr: 250 mm * Medienleitung: 6 x 0-75 mm * Edelstahl V2A / 60 mm Dichtbreite * mit DrehmomentKontrollMutter KRASO® DKM* * MPA-geprüft bis 5,0 bar * Gas- und geruchsdicht-hochwertig im Sinne der TA-Luft! * IAF-geprüft: Radondicht! * geprüft nach FHRK-Prüfgrundlage GE 101 *In seltenen Fällen müssen konstruktionsbedingt Inbusschrauben verwendet werden. Achtung: Sonderdichteinsätze werden speziell auf Kundenwunsch angefertigt und sind somit vom Umtausch ausgeschlossen. | 40169300 | 4062439025036 | 7 | kg | 509.5 | 4.7% | 533.4465 | Stück | 1 | 1 | 25 | 25 | 6
KDI25060SDG7 | Typ SD 60-T V2A 250/7x0-73 | KRASO® Sonder Dichteinsatz Typ SD60-T, geteilt * für Kernbohrung/Futterrohr: 250 mm * Medienleitung: 7 x 0-73 mm * Edelstahl V2A / 60 mm Dichtbreite * mit DrehmomentKontrollMutter KRASO® DKM* * MPA-geprüft bis 5,0 bar * Gas- und geruchsdicht-hochwertig im Sinne der TA-Luft! * IAF-geprüft: Radondicht! * geprüft nach FHRK-Prüfgrundlage GE 101 *In seltenen Fällen müssen konstruktionsbedingt Inbusschrauben verwendet werden. Achtung: Sonderdichteinsätze werden speziell auf Kundenwunsch angefertigt und sind somit vom Umtausch ausgeschlossen. | 40169300 | 4062439025043 | 7 | kg | 521 | 4.7% | 545.487 | Stück | 1 | 1 | 25 | 25 | 6
KDI25060SDG8 | Typ SD 60-T V2A 250/8x0-65 | KRASO® Sonder Dichteinsatz Typ SD60-T, geteilt * für Kernbohrung/Futterrohr: 250 mm * Medienleitung: 8 x 0-65 mm * Edelstahl V2A / 60 mm Dichtbreite * mit DrehmomentKontrollMutter KRASO® DKM* * MPA-geprüft bis 5,0 bar * Gas- und geruchsdicht-hochwertig im Sinne der TA-Luft! * IAF-geprüft: Radondicht! * geprüft nach FHRK-Prüfgrundlage GE 101 *In seltenen Fällen müssen konstruktionsbedingt Inbusschrauben verwendet werden. Achtung: Sonderdichteinsätze werden speziell auf Kundenwunsch angefertigt und sind somit vom Umtausch ausgeschlossen. | 40169300 | 4062439025050 | 7 | kg | 532.5 | 4.7% | 557.5275 | Stück | 1 | 1 | 25 | 25 | 6
KDI25060SDG9 | Typ SD 60-T V2A 250/9x0-60 | KRASO® Sonder Dichteinsatz Typ SD60-T, geteilt * für Kernbohrung/Futterrohr: 250 mm * Medienleitung: 9 x 0-60 mm * Edelstahl V2A / 60 mm Dichtbreite * mit DrehmomentKontrollMutter KRASO® DKM* * MPA-geprüft bis 5,0 bar * Gas- und geruchsdicht-hochwertig im Sinne der TA-Luft! * IAF-geprüft: Radondicht! * geprüft nach FHRK-Prüfgrundlage GE 101 *In seltenen Fällen müssen konstruktionsbedingt Inbusschrauben verwendet werden. Achtung: Sonderdichteinsätze werden speziell auf Kundenwunsch angefertigt und sind somit vom Umtausch ausgeschlossen. | 40169300 | 4062439025067 | 7 | kg | 544 | 4.7% | 569.568 | Stück | 1 | 1 | 25 | 25 | 6
KDI30060SDG10 | Typ SD 60-T V2A 300/10x0-?? | KRASO® Sonder Dichteinsatz Typ SD60-T, geteilt * für Kernbohrung/Futterrohr: 300 mm * Medienleitung: 10 x 0-?? mm * Edelstahl V2A / 60 mm Dichtbreite * mit DrehmomentKontrollMutter KRASO® DKM* * MPA-geprüft bis 5,0 bar * Gas- und geruchsdicht-hochwertig im Sinne der TA-Luft! * IAF-geprüft: Radondicht! * geprüft nach FHRK-Prüfgrundlage GE 101 *In seltenen Fällen müssen konstruktionsbedingt Inbusschrauben verwendet werden. Achtung: Sonderdichteinsätze werden speziell auf Kundenwunsch angefertigt und sind somit vom Umtausch ausgeschlossen. | 40169300 | 4062439025951 | 10 | kg | 690.5 | 4.7% | 722.9535 | Stück | 1 | 1 | 30 | 30 | 6
KDI30060SDG | Typ SD 60-T V2A 300/1x0-275 | KRASO® Sonder Dichteinsatz Typ SD60-T, geteilt * für Kernbohrung/Futterrohr: 300 mm * Medienleitung: 0-275 mm * Edelstahl V2A / 60 mm Dichtbreite * mit DrehmomentKontrollMutter KRASO® DKM* * MPA-geprüft bis 5,0 bar * Gas- und geruchsdicht-hochwertig im Sinne der TA-Luft! * IAF-geprüft: Radondicht! * geprüft nach FHRK-Prüfgrundlage GE 101 *In seltenen Fällen müssen konstruktionsbedingt Inbusschrauben verwendet werden. Achtung: Sonderdichteinsätze werden speziell auf Kundenwunsch angefertigt und sind somit vom Umtausch ausgeschlossen. | 40169300 | 4062439025944 | 10 | kg | 561 | 4.7% | 587.367 | Stück | 1 | 1 | 30 | 30 | 6
KDI30060SDG2 | Typ SD 60-T V2A 300/2x0-?? | KRASO® Sonder Dichteinsatz Typ SD60-T, geteilt * für Kernbohrung/Futterrohr: 300 mm * Medienleitung: 2 x 0-?? mm * Edelstahl V2A / 60 mm Dichtbreite * mit DrehmomentKontrollMutter KRASO® DKM* * MPA-geprüft bis 5,0 bar * Gas- und geruchsdicht-hochwertig im Sinne der TA-Luft! * IAF-geprüft: Radondicht! * geprüft nach FHRK-Prüfgrundlage GE 101 *In seltenen Fällen müssen konstruktionsbedingt Inbusschrauben verwendet werden. Achtung: Sonderdichteinsätze werden speziell auf Kundenwunsch angefertigt und sind somit vom Umtausch ausgeschlossen. | 40169300 | 4062439025968 | 10 | kg | 579 | 4.7% | 606.213 | Stück | 1 | 1 | 30 | 30 | 6
KDI30060SDG3 | Typ SD 60-T V2A 300/3x0-?? | KRASO® Sonder Dichteinsatz Typ SD60-T, geteilt * für Kernbohrung/Futterrohr: 300 mm * Medienleitung: 3 x 0-?? mm * Edelstahl V2A / 60 mm Dichtbreite * mit DrehmomentKontrollMutter KRASO® DKM* * MPA-geprüft bis 5,0 bar * Gas- und geruchsdicht-hochwertig im Sinne der TA-Luft! * IAF-geprüft: Radondicht! * geprüft nach FHRK-Prüfgrundlage GE 101 *In seltenen Fällen müssen konstruktionsbedingt Inbusschrauben verwendet werden. Achtung: Sonderdichteinsätze werden speziell auf Kundenwunsch angefertigt und sind somit vom Umtausch ausgeschlossen. | 40169300 | 4062439025975 | 10 | kg | 597 | 4.7% | 625.059 | Stück | 1 | 1 | 30 | 30 | 6
KDI30060SDG4 | Typ SD 60-T V2A 300/4x0-?? | KRASO® Sonder Dichteinsatz Typ SD60-T, geteilt * für Kernbohrung/Futterrohr: 300 mm * Medienleitung: 4 x 0-?? mm * Edelstahl V2A / 60 mm Dichtbreite * mit DrehmomentKontrollMutter KRASO® DKM* * MPA-geprüft bis 5,0 bar * Gas- und geruchsdicht-hochwertig im Sinne der TA-Luft! * IAF-geprüft: Radondicht! * geprüft nach FHRK-Prüfgrundlage GE 101 *In seltenen Fällen müssen konstruktionsbedingt Inbusschrauben verwendet werden. Achtung: Sonderdichteinsätze werden speziell auf Kundenwunsch angefertigt und sind somit vom Umtausch ausgeschlossen. | 40169300 | 4062439025982 | 10 | kg | 615 | 4.7% | 643.905 | Stück | 1 | 1 | 30 | 30 | 6
KDI30060SDG5 | Typ SD 60-T V2A 300/5x0-?? | KRASO® Sonder Dichteinsatz Typ SD60-T, geteilt * für Kernbohrung/Futterrohr: 300 mm * Medienleitung: 5 x 0-?? mm * Edelstahl V2A / 60 mm Dichtbreite * mit DrehmomentKontrollMutter KRASO® DKM* * MPA-geprüft bis 5,0 bar * Gas- und geruchsdicht-hochwertig im Sinne der TA-Luft! * IAF-geprüft: Radondicht! * geprüft nach FHRK-Prüfgrundlage GE 101 *In seltenen Fällen müssen konstruktionsbedingt Inbusschrauben verwendet werden. Achtung: Sonderdichteinsätze werden speziell auf Kundenwunsch angefertigt und sind somit vom Umtausch ausgeschlossen. | 40169300 | 4062439025999 | 10 | kg | 633 | 4.7% | 662.751 | Stück | 1 | 1 | 30 | 30 | 6
KDI30060SDG6 | Typ SD 60-T V2A 300/6x0-?? | KRASO® Sonder Dichteinsatz Typ SD60-T, geteilt * für Kernbohrung/Futterrohr: 300 mm * Medienleitung: 6 x 0-?? mm * Edelstahl V2A / 60 mm Dichtbreite * mit DrehmomentKontrollMutter KRASO® DKM* * MPA-geprüft bis 5,0 bar * Gas- und geruchsdicht-hochwertig im Sinne der TA-Luft! * IAF-geprüft: Radondicht! * geprüft nach FHRK-Prüfgrundlage GE 101 *In seltenen Fällen müssen konstruktionsbedingt Inbusschrauben verwendet werden. Achtung: Sonderdichteinsätze werden speziell auf Kundenwunsch angefertigt und sind somit vom Umtausch ausgeschlossen. | 40169300 | 4062439026002 | 10 | kg | 644.5 | 4.7% | 674.7915 | Stück | 1 | 1 | 30 | 30 | 6
KDI30060SDG7 | Typ SD 60-T V2A 300/7x0-?? | KRASO® Sonder Dichteinsatz Typ SD60-T, geteilt * für Kernbohrung/Futterrohr: 300 mm * Medienleitung: 7 x 0-?? mm * Edelstahl V2A / 60 mm Dichtbreite * mit DrehmomentKontrollMutter KRASO® DKM* * MPA-geprüft bis 5,0 bar * Gas- und geruchsdicht-hochwertig im Sinne der TA-Luft! * IAF-geprüft: Radondicht! * geprüft nach FHRK-Prüfgrundlage GE 101 *In seltenen Fällen müssen konstruktionsbedingt Inbusschrauben verwendet werden. Achtung: Sonderdichteinsätze werden speziell auf Kundenwunsch angefertigt und sind somit vom Umtausch ausgeschlossen. | 40169300 | 4062439026019 | 10 | kg | 656 | 4.7% | 686.832 | Stück | 1 | 1 | 30 | 30 | 6
KDI30060SDG8 | Typ SD 60-T V2A 300/8x0-?? | KRASO® Sonder Dichteinsatz Typ SD60-T, geteilt * für Kernbohrung/Futterrohr: 300 mm * Medienleitung: 8 x 0-?? mm * Edelstahl V2A / 60 mm Dichtbreite * mit DrehmomentKontrollMutter KRASO® DKM* * MPA-geprüft bis 5,0 bar * Gas- und geruchsdicht-hochwertig im Sinne der TA-Luft! * IAF-geprüft: Radondicht! * geprüft nach FHRK-Prüfgrundlage GE 101 *In seltenen Fällen müssen konstruktionsbedingt Inbusschrauben verwendet werden. Achtung: Sonderdichteinsätze werden speziell auf Kundenwunsch angefertigt und sind somit vom Umtausch ausgeschlossen. | 40169300 | 4062439026026 | 10 | kg | 667.5 | 4.7% | 698.8725 | Stück | 1 | 1 | 30 | 30 | 6
KDI30060SDG9 | Typ SD 60-T V2A 300/9x0-?? | KRASO® Sonder Dichteinsatz Typ SD60-T, geteilt * für Kernbohrung/Futterrohr: 300 mm * Medienleitung: 9 x 0-?? mm * Edelstahl V2A / 60 mm Dichtbreite * mit DrehmomentKontrollMutter KRASO® DKM* * MPA-geprüft bis 5,0 bar * Gas- und geruchsdicht-hochwertig im Sinne der TA-Luft! * IAF-geprüft: Radondicht! * geprüft nach FHRK-Prüfgrundlage GE 101 *In seltenen Fällen müssen konstruktionsbedingt Inbusschrauben verwendet werden. Achtung: Sonderdichteinsätze werden speziell auf Kundenwunsch angefertigt und sind somit vom Umtausch ausgeschlossen. | 40169300 | 4062439026033 | 10 | kg | 679 | 4.7% | 710.913 | Stück | 1 | 1 | 30 | 30 | 6
KDI35060SDG | Typ SD 60-T V2A 350 1x0-325 | KRASO® Sonder Dichteinsatz Typ SD60-T, geteilt * für Kernbohrung/Futterrohr: 350 mm * Medienleitung: 0-325 mm * Edelstahl V2A / 60 mm Dichtbreite * mit DrehmomentKontrollMutter KRASO® DKM* * MPA-geprüft bis 5,0 bar * Gas- und geruchsdicht-hochwertig im Sinne der TA-Luft! * IAF-geprüft: Radondicht! * geprüft nach FHRK-Prüfgrundlage GE 101 *In seltenen Fällen müssen konstruktionsbedingt Inbusschrauben verwendet werden. Achtung: Sonderdichteinsätze werden speziell auf Kundenwunsch angefertigt und sind somit vom Umtausch ausgeschlossen. | 40169300 | 4062439026811 | 14 | kg | 652 | 4.7% | 682.644 | Stück | 1 | 1 | 35 | 35 | 6
KDI35060SDG10 | Typ SD 60-T V2A 350/10x0-?? | KRASO® Sonder Dichteinsatz Typ SD60-T, geteilt * für Kernbohrung/Futterrohr: 350 mm * Medienleitung: 10 x 0-?? mm * Edelstahl V2A / 60 mm Dichtbreite * mit DrehmomentKontrollMutter KRASO® DKM* * MPA-geprüft bis 5,0 bar * Gas- und geruchsdicht-hochwertig im Sinne der TA-Luft! * IAF-geprüft: Radondicht! * geprüft nach FHRK-Prüfgrundlage GE 101 *In seltenen Fällen müssen konstruktionsbedingt Inbusschrauben verwendet werden. Achtung: Sonderdichteinsätze werden speziell auf Kundenwunsch angefertigt und sind somit vom Umtausch ausgeschlossen. | 40169300 | 4062439026828 | 14 | kg | 781.5 | 4.7% | 818.2305 | Stück | 1 | 1 | 35 | 35 | 6
KDI35060SDG2 | Typ SD 60-T V2A 350/2x0-?? | KRASO® Sonder Dichteinsatz Typ SD60-T, geteilt * für Kernbohrung/Futterrohr: 350 mm * Medienleitung: 2 x 0-?? mm * Edelstahl V2A / 60 mm Dichtbreite * mit DrehmomentKontrollMutter KRASO® DKM* * MPA-geprüft bis 5,0 bar * Gas- und geruchsdicht-hochwertig im Sinne der TA-Luft! * IAF-geprüft: Radondicht! * geprüft nach FHRK-Prüfgrundlage GE 101 *In seltenen Fällen müssen konstruktionsbedingt Inbusschrauben verwendet werden. Achtung: Sonderdichteinsätze werden speziell auf Kundenwunsch angefertigt und sind somit vom Umtausch ausgeschlossen. | 40169300 | 4062439026835 | 14 | kg | 670 | 4.7% | 701.49 | Stück | 1 | 1 | 35 | 35 | 6
KDI35060SDG3 | Typ SD 60-T V2A 350/3x0-?? | KRASO® Sonder Dichteinsatz Typ SD60-T, geteilt * für Kernbohrung/Futterrohr: 350 mm * Medienleitung: 3 x 0-?? mm * Edelstahl V2A / 60 mm Dichtbreite * mit DrehmomentKontrollMutter KRASO® DKM* * MPA-geprüft bis 5,0 bar * Gas- und geruchsdicht-hochwertig im Sinne der TA-Luft! * IAF-geprüft: Radondicht! * geprüft nach FHRK-Prüfgrundlage GE 101 *In seltenen Fällen müssen konstruktionsbedingt Inbusschrauben verwendet werden. Achtung: Sonderdichteinsätze werden speziell auf Kundenwunsch angefertigt und sind somit vom Umtausch ausgeschlossen. | 40169300 | 4062439026842 | 14 | kg | 688 | 4.7% | 720.336 | Stück | 1 | 1 | 35 | 35 | 6
KDI35060SDG4 | Typ SD 60-T V2A 350/4x0-?? | KRASO® Sonder Dichteinsatz Typ SD60-T, geteilt * für Kernbohrung/Futterrohr: 350 mm * Medienleitung: 4 x 0-?? mm * Edelstahl V2A / 60 mm Dichtbreite * mit DrehmomentKontrollMutter KRASO® DKM* * MPA-geprüft bis 5,0 bar * Gas- und geruchsdicht-hochwertig im Sinne der TA-Luft! * IAF-geprüft: Radondicht! * geprüft nach FHRK-Prüfgrundlage GE 101 *In seltenen Fällen müssen konstruktionsbedingt Inbusschrauben verwendet werden. Achtung: Sonderdichteinsätze werden speziell auf Kundenwunsch angefertigt und sind somit vom Umtausch ausgeschlossen. | 40169300 | 4062439026859 | 14 | kg | 706 | 4.7% | 739.182 | Stück | 1 | 1 | 35 | 35 | 6
KDI35060SDG5 | Typ SD 60-T V2A 350/5x0-?? | KRASO® Sonder Dichteinsatz Typ SD60-T, geteilt * für Kernbohrung/Futterrohr: 350 mm * Medienleitung: 5 x 0-?? mm * Edelstahl V2A / 60 mm Dichtbreite * mit DrehmomentKontrollMutter KRASO® DKM* * MPA-geprüft bis 5,0 bar * Gas- und geruchsdicht-hochwertig im Sinne der TA-Luft! * IAF-geprüft: Radondicht! * geprüft nach FHRK-Prüfgrundlage GE 101 *In seltenen Fällen müssen konstruktionsbedingt Inbusschrauben verwendet werden. Achtung: Sonderdichteinsätze werden speziell auf Kundenwunsch angefertigt und sind somit vom Umtausch ausgeschlossen. | 40169300 | 4062439026866 | 14 | kg | 724 | 4.7% | 758.028 | Stück | 1 | 1 | 35 | 35 | 6
KDI35060SDG6 | Typ SD 60-T V2A 350/6x0-?? | KRASO® Sonder Dichteinsatz Typ SD60-T, geteilt * für Kernbohrung/Futterrohr: 350 mm * Medienleitung: 6 x 0-?? mm * Edelstahl V2A / 60 mm Dichtbreite * mit DrehmomentKontrollMutter KRASO® DKM* * MPA-geprüft bis 5,0 bar * Gas- und geruchsdicht-hochwertig im Sinne der TA-Luft! * IAF-geprüft: Radondicht! * geprüft nach FHRK-Prüfgrundlage GE 101 *In seltenen Fällen müssen konstruktionsbedingt Inbusschrauben verwendet werden. Achtung: Sonderdichteinsätze werden speziell auf Kundenwunsch angefertigt und sind somit vom Umtausch ausgeschlossen. | 40169300 | 4062439026873 | 14 | kg | 735.5 | 4.7% | 770.0685 | Stück | 1 | 1 | 35 | 35 | 6
KDI35060SDG7 | Typ SD 60-T V2A 350/7x0-?? | KRASO® Sonder Dichteinsatz Typ SD60-T, geteilt * für Kernbohrung/Futterrohr: 350 mm * Medienleitung: 7 x 0-?? mm * Edelstahl V2A / 60 mm Dichtbreite * mit DrehmomentKontrollMutter KRASO® DKM* * MPA-geprüft bis 5,0 bar * Gas- und geruchsdicht-hochwertig im Sinne der TA-Luft! * IAF-geprüft: Radondicht! * geprüft nach FHRK-Prüfgrundlage GE 101 *In seltenen Fällen müssen konstruktionsbedingt Inbusschrauben verwendet werden. Achtung: Sonderdichteinsätze werden speziell auf Kundenwunsch angefertigt und sind somit vom Umtausch ausgeschlossen. | 40169300 | 4062439026880 | 14 | kg | 747 | 4.7% | 782.109 | Stück | 1 | 1 | 35 | 35 | 6
KDI35060SDG8 | Typ SD 60-T V2A 350/8x0-?? | KRASO® Sonder Dichteinsatz Typ SD60-T, geteilt * für Kernbohrung/Futterrohr: 350 mm * Medienleitung: 8 x 0-?? mm * Edelstahl V2A / 60 mm Dichtbreite * mit DrehmomentKontrollMutter KRASO® DKM* * MPA-geprüft bis 5,0 bar * Gas- und geruchsdicht-hochwertig im Sinne der TA-Luft! * IAF-geprüft: Radondicht! * geprüft nach FHRK-Prüfgrundlage GE 101 *In seltenen Fällen müssen konstruktionsbedingt Inbusschrauben verwendet werden. Achtung: Sonderdichteinsätze werden speziell auf Kundenwunsch angefertigt und sind somit vom Umtausch ausgeschlossen. | 40169300 | 4062439026897 | 14 | kg | 758.5 | 4.7% | 794.1495 | Stück | 1 | 1 | 35 | 35 | 6
KDI35060SDG9 | Typ SD 60-T V2A 350/9x0-?? | KRASO® Sonder Dichteinsatz Typ SD60-T, geteilt * für Kernbohrung/Futterrohr: 350 mm * Medienleitung: 9 x 0-?? mm * Edelstahl V2A / 60 mm Dichtbreite * mit DrehmomentKontrollMutter KRASO® DKM* * MPA-geprüft bis 5,0 bar * Gas- und geruchsdicht-hochwertig im Sinne der TA-Luft! * IAF-geprüft: Radondicht! * geprüft nach FHRK-Prüfgrundlage GE 101 *In seltenen Fällen müssen konstruktionsbedingt Inbusschrauben verwendet werden. Achtung: Sonderdichteinsätze werden speziell auf Kundenwunsch angefertigt und sind somit vom Umtausch ausgeschlossen. | 40169300 | 4062439026903 | 14 | kg | 770 | 4.7% | 806.19 | Stück | 1 | 1 | 35 | 35 | 6
KDI40060SDG10 | Typ SD 60-T V2A 400/10x0-?? | KRASO® Sonder Dichteinsatz Typ SD60-T, geteilt * für Kernbohrung/Futterrohr: 400 mm * Medienleitung: 10 x 0-?? mm * Edelstahl V2A / 60 mm Dichtbreite * mit DrehmomentKontrollMutter KRASO® DKM* * MPA-geprüft bis 5,0 bar * Gas- und geruchsdicht-hochwertig im Sinne der TA-Luft! * IAF-geprüft: Radondicht! * geprüft nach FHRK-Prüfgrundlage GE 101 *In seltenen Fällen müssen konstruktionsbedingt Inbusschrauben verwendet werden. Achtung: Sonderdichteinsätze werden speziell auf Kundenwunsch angefertigt und sind somit vom Umtausch ausgeschlossen. | 40169300 | 4062439027474 | 18 | kg | 854.5 | 4.7% | 894.6615 | Stück | 1 | 1 | 40 | 40 | 6
KDI40060SDG | Typ SD 60-T V2A 400/1x0-375 | KRASO® Sonder Dichteinsatz Typ SD60-T, geteilt * für Kernbohrung/Futterrohr: 400 mm * Medienleitung: 0-375 mm * Edelstahl V2A / 60 mm Dichtbreite * mit DrehmomentKontrollMutter KRASO® DKM* * MPA-geprüft bis 5,0 bar * Gas- und geruchsdicht-hochwertig im Sinne der TA-Luft! * IAF-geprüft: Radondicht! * geprüft nach FHRK-Prüfgrundlage GE 101 *In seltenen Fällen müssen konstruktionsbedingt Inbusschrauben verwendet werden. Achtung: Sonderdichteinsätze werden speziell auf Kundenwunsch angefertigt und sind somit vom Umtausch ausgeschlossen. | 40169300 | 4062439027467 | 18 | kg | 725 | 4.7% | 759.075 | Stück | 1 | 1 | 40 | 40 | 6
KDI40060SDG2 | Typ SD 60-T V2A 400/2x0-?? | KRASO® Sonder Dichteinsatz Typ SD60-T, geteilt * für Kernbohrung/Futterrohr: 400 mm * Medienleitung: 2 x 0-?? mm * Edelstahl V2A / 60 mm Dichtbreite * mit DrehmomentKontrollMutter KRASO® DKM* * MPA-geprüft bis 5,0 bar * Gas- und geruchsdicht-hochwertig im Sinne der TA-Luft! * IAF-geprüft: Radondicht! * geprüft nach FHRK-Prüfgrundlage GE 101 *In seltenen Fällen müssen konstruktionsbedingt Inbusschrauben verwendet werden. Achtung: Sonderdichteinsätze werden speziell auf Kundenwunsch angefertigt und sind somit vom Umtausch ausgeschlossen. | 40169300 | 4062439027481 | 18 | kg | 743 | 4.7% | 777.921 | Stück | 1 | 1 | 40 | 40 | 6
KDI40060SDG3 | Typ SD 60-T V2A 400/3x0-?? | KRASO® Sonder Dichteinsatz Typ SD60-T, geteilt * für Kernbohrung/Futterrohr: 400 mm * Medienleitung: 3 x 0-?? mm * Edelstahl V2A / 60 mm Dichtbreite * mit DrehmomentKontrollMutter KRASO® DKM* * MPA-geprüft bis 5,0 bar * Gas- und geruchsdicht-hochwertig im Sinne der TA-Luft! * IAF-geprüft: Radondicht! * geprüft nach FHRK-Prüfgrundlage GE 101 *In seltenen Fällen müssen konstruktionsbedingt Inbusschrauben verwendet werden. Achtung: Sonderdichteinsätze werden speziell auf Kundenwunsch angefertigt und sind somit vom Umtausch ausgeschlossen. | 40169300 | 4062439027498 | 18 | kg | 761 | 4.7% | 796.767 | Stück | 1 | 1 | 40 | 40 | 6
KDI40060SDG4 | Typ SD 60-T V2A 400/4x0-?? | KRASO® Sonder Dichteinsatz Typ SD60-T, geteilt * für Kernbohrung/Futterrohr: 400 mm * Medienleitung: 4 x 0-?? mm * Edelstahl V2A / 60 mm Dichtbreite * mit DrehmomentKontrollMutter KRASO® DKM* * MPA-geprüft bis 5,0 bar * Gas- und geruchsdicht-hochwertig im Sinne der TA-Luft! * IAF-geprüft: Radondicht! * geprüft nach FHRK-Prüfgrundlage GE 101 *In seltenen Fällen müssen konstruktionsbedingt Inbusschrauben verwendet werden. Achtung: Sonderdichteinsätze werden speziell auf Kundenwunsch angefertigt und sind somit vom Umtausch ausgeschlossen. | 40169300 | 4062439027504 | 18 | kg | 779 | 4.7% | 815.613 | Stück | 1 | 1 | 40 | 40 | 6
KDI40060SDG5 | Typ SD 60-T V2A 400/5x0-?? | KRASO® Sonder Dichteinsatz Typ SD60-T, geteilt * für Kernbohrung/Futterrohr: 400 mm * Medienleitung: 5 x 0-?? mm * Edelstahl V2A / 60 mm Dichtbreite * mit DrehmomentKontrollMutter KRASO® DKM* * MPA-geprüft bis 5,0 bar * Gas- und geruchsdicht-hochwertig im Sinne der TA-Luft! * IAF-geprüft: Radondicht! * geprüft nach FHRK-Prüfgrundlage GE 101 *In seltenen Fällen müssen konstruktionsbedingt Inbusschrauben verwendet werden. Achtung: Sonderdichteinsätze werden speziell auf Kundenwunsch angefertigt und sind somit vom Umtausch ausgeschlossen. | 40169300 | 4062439027511 | 18 | kg | 797 | 4.7% | 834.459 | Stück | 1 | 1 | 40 | 40 | 6
KDI40060SDG6 | Typ SD 60-T V2A 400/6x0-?? | KRASO® Sonder Dichteinsatz Typ SD60-T, geteilt * für Kernbohrung/Futterrohr: 400 mm * Medienleitung: 6 x 0-?? mm * Edelstahl V2A / 60 mm Dichtbreite * mit DrehmomentKontrollMutter KRASO® DKM* * MPA-geprüft bis 5,0 bar * Gas- und geruchsdicht-hochwertig im Sinne der TA-Luft! * IAF-geprüft: Radondicht! * geprüft nach FHRK-Prüfgrundlage GE 101 *In seltenen Fällen müssen konstruktionsbedingt Inbusschrauben verwendet werden. Achtung: Sonderdichteinsätze werden speziell auf Kundenwunsch angefertigt und sind somit vom Umtausch ausgeschlossen. | 40169300 | 4062439027528 | 18 | kg | 808.5 | 4.7% | 846.4995 | Stück | 1 | 1 | 40 | 40 | 6
KDI40060SDG7 | Typ SD 60-T V2A 400/7x0-?? | KRASO® Sonder Dichteinsatz Typ SD60-T, geteilt * für Kernbohrung/Futterrohr: 400 mm * Medienleitung: 7 x 0-?? mm * Edelstahl V2A / 60 mm Dichtbreite * mit DrehmomentKontrollMutter KRASO® DKM* * MPA-geprüft bis 5,0 bar * Gas- und geruchsdicht-hochwertig im Sinne der TA-Luft! * IAF-geprüft: Radondicht! * geprüft nach FHRK-Prüfgrundlage GE 101 *In seltenen Fällen müssen konstruktionsbedingt Inbusschrauben verwendet werden. Achtung: Sonderdichteinsätze werden speziell auf Kundenwunsch angefertigt und sind somit vom Umtausch ausgeschlossen. | 40169300 | 4062439027535 | 18 | kg | 820 | 4.7% | 858.54 | Stück | 1 | 1 | 40 | 40 | 6
KDI40060SDG8 | Typ SD 60-T V2A 400/8x0-?? | KRASO® Sonder Dichteinsatz Typ SD60-T, geteilt * für Kernbohrung/Futterrohr: 400 mm * Medienleitung: 8 x 0-?? mm * Edelstahl V2A / 60 mm Dichtbreite * mit DrehmomentKontrollMutter KRASO® DKM* * MPA-geprüft bis 5,0 bar * Gas- und geruchsdicht-hochwertig im Sinne der TA-Luft! * IAF-geprüft: Radondicht! * geprüft nach FHRK-Prüfgrundlage GE 101 *In seltenen Fällen müssen konstruktionsbedingt Inbusschrauben verwendet werden. Achtung: Sonderdichteinsätze werden speziell auf Kundenwunsch angefertigt und sind somit vom Umtausch ausgeschlossen. | 40169300 | 4062439027542 | 18 | kg | 831.5 | 4.7% | 870.5805 | Stück | 1 | 1 | 40 | 40 | 6
KDI40060SDG9 | Typ SD 60-T V2A 400/9x0-?? | KRASO® Sonder Dichteinsatz Typ SD60-T, geteilt * für Kernbohrung/Futterrohr: 400 mm * Medienleitung: 9 x 0-?? mm * Edelstahl V2A / 60 mm Dichtbreite * mit DrehmomentKontrollMutter KRASO® DKM* * MPA-geprüft bis 5,0 bar * Gas- und geruchsdicht-hochwertig im Sinne der TA-Luft! * IAF-geprüft: Radondicht! * geprüft nach FHRK-Prüfgrundlage GE 101 *In seltenen Fällen müssen konstruktionsbedingt Inbusschrauben verwendet werden. Achtung: Sonderdichteinsätze werden speziell auf Kundenwunsch angefertigt und sind somit vom Umtausch ausgeschlossen. | 40169300 | 4062439027559 | 18 | kg | 843 | 4.7% | 882.621 | Stück | 1 | 1 | 40 | 40 | 6
KDI45060SDG10 | Typ SD 60-T V2A 450/10x0-?? | KRASO® Sonder Dichteinsatz Typ SD60-T, geteilt * für Kernbohrung/Futterrohr: 450 mm * Medienleitung: 10 x 0-?? mm * Edelstahl V2A / 60 mm Dichtbreite * mit DrehmomentKontrollMutter KRASO® DKM* * MPA-geprüft bis 5,0 bar * Gas- und geruchsdicht-hochwertig im Sinne der TA-Luft! * IAF-geprüft: Radondicht! * geprüft nach FHRK-Prüfgrundlage GE 101 *In seltenen Fällen müssen konstruktionsbedingt Inbusschrauben verwendet werden. Achtung: Sonderdichteinsätze werden speziell auf Kundenwunsch angefertigt und sind somit vom Umtausch ausgeschlossen. | 40169300 | 4062439028273 | 23 | kg | 987.5 | 4.7% | 1033.9125 | Stück | 1 | 1 | 45 | 45 | 6
KDI45060SDG | Typ SD 60-T V2A 450/1x0-425 | KRASO® Sonder Dichteinsatz Typ SD60-T, geteilt * für Kernbohrung/Futterrohr: 450 mm * Medienleitung: 0-425 mm * Edelstahl V2A / 60 mm Dichtbreite * mit DrehmomentKontrollMutter KRASO® DKM* * MPA-geprüft bis 5,0 bar * Gas- und geruchsdicht-hochwertig im Sinne der TA-Luft! * IAF-geprüft: Radondicht! * geprüft nach FHRK-Prüfgrundlage GE 101 *In seltenen Fällen müssen konstruktionsbedingt Inbusschrauben verwendet werden. Achtung: Sonderdichteinsätze werden speziell auf Kundenwunsch angefertigt und sind somit vom Umtausch ausgeschlossen. | 40169300 | 4062439028266 | 23 | kg | 858 | 4.7% | 898.326 | Stück | 1 | 1 | 45 | 45 | 6
KDI45060SDG2 | Typ SD 60-T V2A 450/2x0-?? | KRASO® Sonder Dichteinsatz Typ SD60-T, geteilt * für Kernbohrung/Futterrohr: 450 mm * Medienleitung: 2 x 0-?? mm * Edelstahl V2A / 60 mm Dichtbreite * mit DrehmomentKontrollMutter KRASO® DKM* * MPA-geprüft bis 5,0 bar * Gas- und geruchsdicht-hochwertig im Sinne der TA-Luft! * IAF-geprüft: Radondicht! * geprüft nach FHRK-Prüfgrundlage GE 101 *In seltenen Fällen müssen konstruktionsbedingt Inbusschrauben verwendet werden. Achtung: Sonderdichteinsätze werden speziell auf Kundenwunsch angefertigt und sind somit vom Umtausch ausgeschlossen. | 40169300 | 4062439028280 | 23 | kg | 876 | 4.7% | 917.172 | Stück | 1 | 1 | 45 | 45 | 6
KDI45060SDG3 | Typ SD 60-T V2A 450/3x0-?? | KRASO® Sonder Dichteinsatz Typ SD60-T, geteilt * für Kernbohrung/Futterrohr: 450 mm * Medienleitung: 3 x 0-?? mm * Edelstahl V2A / 60 mm Dichtbreite * mit DrehmomentKontrollMutter KRASO® DKM* * MPA-geprüft bis 5,0 bar * Gas- und geruchsdicht-hochwertig im Sinne der TA-Luft! * IAF-geprüft: Radondicht! * geprüft nach FHRK-Prüfgrundlage GE 101 *In seltenen Fällen müssen konstruktionsbedingt Inbusschrauben verwendet werden. Achtung: Sonderdichteinsätze werden speziell auf Kundenwunsch angefertigt und sind somit vom Umtausch ausgeschlossen. | 40169300 | 4062439028297 | 23 | kg | 894 | 4.7% | 936.018 | Stück | 1 | 1 | 45 | 45 | 6
KDI45060SDG4 | Typ SD 60-T V2A 450/4x0-?? | KRASO® Sonder Dichteinsatz Typ SD60-T, geteilt * für Kernbohrung/Futterrohr: 450 mm * Medienleitung: 4 x 0-?? mm * Edelstahl V2A / 60 mm Dichtbreite * mit DrehmomentKontrollMutter KRASO® DKM* * MPA-geprüft bis 5,0 bar * Gas- und geruchsdicht-hochwertig im Sinne der TA-Luft! * IAF-geprüft: Radondicht! * geprüft nach FHRK-Prüfgrundlage GE 101 *In seltenen Fällen müssen konstruktionsbedingt Inbusschrauben verwendet werden. Achtung: Sonderdichteinsätze werden speziell auf Kundenwunsch angefertigt und sind somit vom Umtausch ausgeschlossen. | 40169300 | 4062439028303 | 23 | kg | 912 | 4.7% | 954.864 | Stück | 1 | 1 | 45 | 45 | 6
KDI45060SDG5 | Typ SD 60-T V2A 450/5x0-?? | KRASO® Sonder Dichteinsatz Typ SD60-T, geteilt * für Kernbohrung/Futterrohr: 450 mm * Medienleitung: 5 x 0-?? mm * Edelstahl V2A / 60 mm Dichtbreite * mit DrehmomentKontrollMutter KRASO® DKM* * MPA-geprüft bis 5,0 bar * Gas- und geruchsdicht-hochwertig im Sinne der TA-Luft! * IAF-geprüft: Radondicht! * geprüft nach FHRK-Prüfgrundlage GE 101 *In seltenen Fällen müssen konstruktionsbedingt Inbusschrauben verwendet werden. Achtung: Sonderdichteinsätze werden speziell auf Kundenwunsch angefertigt und sind somit vom Umtausch ausgeschlossen. | 40169300 | 4062439028310 | 23 | kg | 930 | 4.7% | 973.71 | Stück | 1 | 1 | 45 | 45 | 6
KDI45060SDG6 | Typ SD 60-T V2A 450/6x0-?? | KRASO® Sonder Dichteinsatz Typ SD60-T, geteilt * für Kernbohrung/Futterrohr: 450 mm * Medienleitung: 6 x 0-?? mm * Edelstahl V2A / 60 mm Dichtbreite * mit DrehmomentKontrollMutter KRASO® DKM* * MPA-geprüft bis 5,0 bar * Gas- und geruchsdicht-hochwertig im Sinne der TA-Luft! * IAF-geprüft: Radondicht! * geprüft nach FHRK-Prüfgrundlage GE 101 *In seltenen Fällen müssen konstruktionsbedingt Inbusschrauben verwendet werden. Achtung: Sonderdichteinsätze werden speziell auf Kundenwunsch angefertigt und sind somit vom Umtausch ausgeschlossen. | 40169300 | 4062439028327 | 23 | kg | 941.5 | 4.7% | 985.7505 | Stück | 1 | 1 | 45 | 45 | 6
KDI45060SDG7 | Typ SD 60-T V2A 450/7x0-?? | KRASO® Sonder Dichteinsatz Typ SD60-T, geteilt * für Kernbohrung/Futterrohr: 450 mm * Medienleitung: 7 x 0-?? mm * Edelstahl V2A / 60 mm Dichtbreite * mit DrehmomentKontrollMutter KRASO® DKM* * MPA-geprüft bis 5,0 bar * Gas- und geruchsdicht-hochwertig im Sinne der TA-Luft! * IAF-geprüft: Radondicht! * geprüft nach FHRK-Prüfgrundlage GE 101 *In seltenen Fällen müssen konstruktionsbedingt Inbusschrauben verwendet werden. Achtung: Sonderdichteinsätze werden speziell auf Kundenwunsch angefertigt und sind somit vom Umtausch ausgeschlossen. | 40169300 | 4062439028334 | 23 | kg | 953 | 4.7% | 997.791 | Stück | 1 | 1 | 45 | 45 | 6
KDI45060SDG8 | Typ SD 60-T V2A 450/8x0-?? | KRASO® Sonder Dichteinsatz Typ SD60-T, geteilt * für Kernbohrung/Futterrohr: 450 mm * Medienleitung: 8 x 0-?? mm * Edelstahl V2A / 60 mm Dichtbreite * mit DrehmomentKontrollMutter KRASO® DKM* * MPA-geprüft bis 5,0 bar * Gas- und geruchsdicht-hochwertig im Sinne der TA-Luft! * IAF-geprüft: Radondicht! * geprüft nach FHRK-Prüfgrundlage GE 101 *In seltenen Fällen müssen konstruktionsbedingt Inbusschrauben verwendet werden. Achtung: Sonderdichteinsätze werden speziell auf Kundenwunsch angefertigt und sind somit vom Umtausch ausgeschlossen. | 40169300 | 4062439028341 | 23 | kg | 964.5 | 4.7% | 1009.8315 | Stück | 1 | 1 | 45 | 45 | 6
KDI45060SDG9 | Typ SD 60-T V2A 450/9x0-?? | KRASO® Sonder Dichteinsatz Typ SD60-T, geteilt * für Kernbohrung/Futterrohr: 450 mm * Medienleitung: 9 x 0-?? mm * Edelstahl V2A / 60 mm Dichtbreite * mit DrehmomentKontrollMutter KRASO® DKM* * MPA-geprüft bis 5,0 bar * Gas- und geruchsdicht-hochwertig im Sinne der TA-Luft! * IAF-geprüft: Radondicht! * geprüft nach FHRK-Prüfgrundlage GE 101 *In seltenen Fällen müssen konstruktionsbedingt Inbusschrauben verwendet werden. Achtung: Sonderdichteinsätze werden speziell auf Kundenwunsch angefertigt und sind somit vom Umtausch ausgeschlossen. | 40169300 | 4062439028358 | 23 | kg | 976 | 4.7% | 1021.872 | Stück | 1 | 1 | 45 | 45 | 6
KDI05060SDG | Typ SD 60-T V2A 50/1x0-25 | KRASO® Sonder Dichteinsatz Typ SD60-T, geteilt * für Kernbohrung/Futterrohr: 50 mm * Medienleitung: 0-25 mm * Edelstahl V2A / 60 mm Dichtbreite * mit DrehmomentKontrollMutter KRASO® DKM* * MPA-geprüft bis 5,0 bar * Gas- und geruchsdicht-hochwertig im Sinne der TA-Luft! * IAF-geprüft: Radondicht! * geprüft nach FHRK-Prüfgrundlage GE 101 *In seltenen Fällen müssen konstruktionsbedingt Inbusschrauben verwendet werden. Achtung: Sonderdichteinsätze werden speziell auf Kundenwunsch angefertigt und sind somit vom Umtausch ausgeschlossen. | 40169300 | 4062439018069 | 0.5 | kg | 155 | 4.7% | 162.285 | Stück | 1 | 1 | 10 | 10 | 6
KDI05060SDG2 | Typ SD 60-T V2A 50/2x0-15 | KRASO® Sonder Dichteinsatz Typ SD60-T, geteilt * für Kernbohrung/Futterrohr: 50 mm * Medienleitung: 2 x 0-15 mm * Edelstahl V2A / 60 mm Dichtbreite * mit DrehmomentKontrollMutter KRASO® DKM* * MPA-geprüft bis 5,0 bar * Gas- und geruchsdicht-hochwertig im Sinne der TA-Luft! * IAF-geprüft: Radondicht! * geprüft nach FHRK-Prüfgrundlage GE 101 *In seltenen Fällen müssen konstruktionsbedingt Inbusschrauben verwendet werden. Achtung: Sonderdichteinsätze werden speziell auf Kundenwunsch angefertigt und sind somit vom Umtausch ausgeschlossen. | 40169300 | 4062439018076 | 0.5 | kg | 173 | 4.7% | 181.131 | Stück | 1 | 1 | 10 | 10 | 6
KDI05060SDG3 | Typ SD 60-T V2A 50/3x0-13 | KRASO® Sonder Dichteinsatz Typ SD60-T, geteilt * für Kernbohrung/Futterrohr: 50 mm * Medienleitung: 3 x 0-13 mm * Edelstahl V2A / 60 mm Dichtbreite * mit DrehmomentKontrollMutter KRASO® DKM* * MPA-geprüft bis 5,0 bar * Gas- und geruchsdicht-hochwertig im Sinne der TA-Luft! * IAF-geprüft: Radondicht! * geprüft nach FHRK-Prüfgrundlage GE 101 *In seltenen Fällen müssen konstruktionsbedingt Inbusschrauben verwendet werden. Achtung: Sonderdichteinsätze werden speziell auf Kundenwunsch angefertigt und sind somit vom Umtausch ausgeschlossen. | 40169300 | 4062439018083 | 0.5 | kg | 191 | 4.7% | 199.977 | Stück | 1 | 1 | 10 | 10 | 6
KDI05060SDG4 | Typ SD 60-T V2A 50/4x0-11 | KRASO® Sonder Dichteinsatz Typ SD60-T, geteilt * für Kernbohrung/Futterrohr: 50 mm * Medienleitung: 4 x 0-11 mm * Edelstahl V2A / 60 mm Dichtbreite * mit DrehmomentKontrollMutter KRASO® DKM* * MPA-geprüft bis 5,0 bar * Gas- und geruchsdicht-hochwertig im Sinne der TA-Luft! * IAF-geprüft: Radondicht! * geprüft nach FHRK-Prüfgrundlage GE 101 *In seltenen Fällen müssen konstruktionsbedingt Inbusschrauben verwendet werden. Achtung: Sonderdichteinsätze werden speziell auf Kundenwunsch angefertigt und sind somit vom Umtausch ausgeschlossen. | 40169300 | 4062439018090 | 0.5 | kg | 209 | 4.7% | 218.823 | Stück | 1 | 1 | 10 | 10 | 6
KDI05060SDG5 | Typ SD 60-T V2A 50/5x0-8 | KRASO® Sonder Dichteinsatz Typ SD60-T, geteilt * für Kernbohrung/Futterrohr: 50 mm * Medienleitung: 5 x 0-8 mm * Edelstahl V2A / 60 mm Dichtbreite * mit DrehmomentKontrollMutter KRASO® DKM* * MPA-geprüft bis 5,0 bar * Gas- und geruchsdicht-hochwertig im Sinne der TA-Luft! * IAF-geprüft: Radondicht! * geprüft nach FHRK-Prüfgrundlage GE 101 *In seltenen Fällen müssen konstruktionsbedingt Inbusschrauben verwendet werden. Achtung: Sonderdichteinsätze werden speziell auf Kundenwunsch angefertigt und sind somit vom Umtausch ausgeschlossen. | 40169300 | 4062439018106 | 0.5 | kg | 227 | 4.7% | 237.669 | Stück | 1 | 1 | 10 | 10 | 6
KDI05060SDG6 | Typ SD 60-T V2A 50/6x0-5 | KRASO® Sonder Dichteinsatz Typ SD60-T, geteilt * für Kernbohrung/Futterrohr: 50 mm * Medienleitung: 6 x 0-5 mm * Edelstahl V2A / 60 mm Dichtbreite * mit DrehmomentKontrollMutter KRASO® DKM* * MPA-geprüft bis 5,0 bar * Gas- und geruchsdicht-hochwertig im Sinne der TA-Luft! * IAF-geprüft: Radondicht! * geprüft nach FHRK-Prüfgrundlage GE 101 *In seltenen Fällen müssen konstruktionsbedingt Inbusschrauben verwendet werden. Achtung: Sonderdichteinsätze werden speziell auf Kundenwunsch angefertigt und sind somit vom Umtausch ausgeschlossen. | 40169300 | 4062439018113 | 0.5 | kg | 238.5 | 4.7% | 249.7095 | Stück | 1 | 1 | 10 | 10 | 6
KDI50060SDG10 | Typ SD 60-T V2A 500/10x0-?? | KRASO® Sonder Dichteinsatz Typ SD60-T, geteilt * für Kernbohrung/Futterrohr: 500 mm * Medienleitung: 10 x 0-?? mm * Edelstahl V2A / 60 mm Dichtbreite * mit DrehmomentKontrollMutter KRASO® DKM* * MPA-geprüft bis 5,0 bar * Gas- und geruchsdicht-hochwertig im Sinne der TA-Luft! * IAF-geprüft: Radondicht! * geprüft nach FHRK-Prüfgrundlage GE 101 *In seltenen Fällen müssen konstruktionsbedingt Inbusschrauben verwendet werden. Achtung: Sonderdichteinsätze werden speziell auf Kundenwunsch angefertigt und sind somit vom Umtausch ausgeschlossen. | 40169300 | 4062439028891 | 29 | kg | 1133.5 | 4.7% | 1186.7745 | Stück | 1 | 1 | 50 | 50 | 6
KDI50060SDG | Typ SD 60-T V2A 500/1x0-475 | KRASO® Sonder Dichteinsatz Typ SD60-T, geteilt * für Kernbohrung/Futterrohr: 500 mm * Medienleitung: 0-475 mm * Edelstahl V2A / 60 mm Dichtbreite * mit DrehmomentKontrollMutter KRASO® DKM* * MPA-geprüft bis 5,0 bar * Gas- und geruchsdicht-hochwertig im Sinne der TA-Luft! * IAF-geprüft: Radondicht! * geprüft nach FHRK-Prüfgrundlage GE 101 *In seltenen Fällen müssen konstruktionsbedingt Inbusschrauben verwendet werden. Achtung: Sonderdichteinsätze werden speziell auf Kundenwunsch angefertigt und sind somit vom Umtausch ausgeschlossen. | 40169300 | 4062439028884 | 29 | kg | 1004 | 4.7% | 1051.188 | Stück | 1 | 1 | 50 | 50 | 6
KDI50060SDG2 | Typ SD 60-T V2A 500/2x0-?? | KRASO® Sonder Dichteinsatz Typ SD60-T, geteilt * für Kernbohrung/Futterrohr: 500 mm * Medienleitung: 2 x 0-?? mm * Edelstahl V2A / 60 mm Dichtbreite * mit DrehmomentKontrollMutter KRASO® DKM* * MPA-geprüft bis 5,0 bar * Gas- und geruchsdicht-hochwertig im Sinne der TA-Luft! * IAF-geprüft: Radondicht! * geprüft nach FHRK-Prüfgrundlage GE 101 *In seltenen Fällen müssen konstruktionsbedingt Inbusschrauben verwendet werden. Achtung: Sonderdichteinsätze werden speziell auf Kundenwunsch angefertigt und sind somit vom Umtausch ausgeschlossen. | 40169300 | 4062439028907 | 29 | kg | 1022 | 4.7% | 1070.034 | Stück | 1 | 1 | 50 | 50 | 6
KDI50060SDG3 | Typ SD 60-T V2A 500/3x0-?? | KRASO® Sonder Dichteinsatz Typ SD60-T, geteilt * für Kernbohrung/Futterrohr: 500 mm * Medienleitung: 3 x 0-?? mm * Edelstahl V2A / 60 mm Dichtbreite * mit DrehmomentKontrollMutter KRASO® DKM* * MPA-geprüft bis 5,0 bar * Gas- und geruchsdicht-hochwertig im Sinne der TA-Luft! * IAF-geprüft: Radondicht! * geprüft nach FHRK-Prüfgrundlage GE 101 *In seltenen Fällen müssen konstruktionsbedingt Inbusschrauben verwendet werden. Achtung: Sonderdichteinsätze werden speziell auf Kundenwunsch angefertigt und sind somit vom Umtausch ausgeschlossen. | 40169300 | 4062439028914 | 29 | kg | 1040 | 4.7% | 1088.88 | Stück | 1 | 1 | 50 | 50 | 6
KDI50060SDG4 | Typ SD 60-T V2A 500/4x0-?? | KRASO® Sonder Dichteinsatz Typ SD60-T, geteilt * für Kernbohrung/Futterrohr: 500 mm * Medienleitung: 4 x 0-?? mm * Edelstahl V2A / 60 mm Dichtbreite * mit DrehmomentKontrollMutter KRASO® DKM* * MPA-geprüft bis 5,0 bar * Gas- und geruchsdicht-hochwertig im Sinne der TA-Luft! * IAF-geprüft: Radondicht! * geprüft nach FHRK-Prüfgrundlage GE 101 *In seltenen Fällen müssen konstruktionsbedingt Inbusschrauben verwendet werden. Achtung: Sonderdichteinsätze werden speziell auf Kundenwunsch angefertigt und sind somit vom Umtausch ausgeschlossen. | 40169300 | 4062439028921 | 29 | kg | 1058 | 4.7% | 1107.726 | Stück | 1 | 1 | 50 | 50 | 6
KDI50060SDG5 | Typ SD 60-T V2A 500/5x0-?? | KRASO® Sonder Dichteinsatz Typ SD60-T, geteilt * für Kernbohrung/Futterrohr: 500 mm * Medienleitung: 5 x 0-?? mm * Edelstahl V2A / 60 mm Dichtbreite * mit DrehmomentKontrollMutter KRASO® DKM* * MPA-geprüft bis 5,0 bar * Gas- und geruchsdicht-hochwertig im Sinne der TA-Luft! * IAF-geprüft: Radondicht! * geprüft nach FHRK-Prüfgrundlage GE 101 *In seltenen Fällen müssen konstruktionsbedingt Inbusschrauben verwendet werden. Achtung: Sonderdichteinsätze werden speziell auf Kundenwunsch angefertigt und sind somit vom Umtausch ausgeschlossen. | 40169300 | 4062439028938 | 29 | kg | 1076 | 4.7% | 1126.572 | Stück | 1 | 1 | 50 | 50 | 6
KDI50060SDG6 | Typ SD 60-T V2A 500/6x0-?? | KRASO® Sonder Dichteinsatz Typ SD60-T, geteilt * für Kernbohrung/Futterrohr: 500 mm * Medienleitung: 6 x 0-?? mm * Edelstahl V2A / 60 mm Dichtbreite * mit DrehmomentKontrollMutter KRASO® DKM* * MPA-geprüft bis 5,0 bar * Gas- und geruchsdicht-hochwertig im Sinne der TA-Luft! * IAF-geprüft: Radondicht! * geprüft nach FHRK-Prüfgrundlage GE 101 *In seltenen Fällen müssen konstruktionsbedingt Inbusschrauben verwendet werden. Achtung: Sonderdichteinsätze werden speziell auf Kundenwunsch angefertigt und sind somit vom Umtausch ausgeschlossen. | 40169300 | 4062439028945 | 29 | kg | 1087.5 | 4.7% | 1138.6125 | Stück | 1 | 1 | 50 | 50 | 6
KDI50060SDG7 | Typ SD 60-T V2A 500/7x0-?? | KRASO® Sonder Dichteinsatz Typ SD60-T, geteilt * für Kernbohrung/Futterrohr: 500 mm * Medienleitung: 7 x 0-?? mm * Edelstahl V2A / 60 mm Dichtbreite * mit DrehmomentKontrollMutter KRASO® DKM* * MPA-geprüft bis 5,0 bar * Gas- und geruchsdicht-hochwertig im Sinne der TA-Luft! * IAF-geprüft: Radondicht! * geprüft nach FHRK-Prüfgrundlage GE 101 *In seltenen Fällen müssen konstruktionsbedingt Inbusschrauben verwendet werden. Achtung: Sonderdichteinsätze werden speziell auf Kundenwunsch angefertigt und sind somit vom Umtausch ausgeschlossen. | 40169300 | 4062439028952 | 29 | kg | 1099 | 4.7% | 1150.653 | Stück | 1 | 1 | 50 | 50 | 6
KDI50060SDG8 | Typ SD 60-T V2A 500/8x0-?? | KRASO® Sonder Dichteinsatz Typ SD60-T, geteilt * für Kernbohrung/Futterrohr: 500 mm * Medienleitung: 8 x 0-?? mm * Edelstahl V2A / 60 mm Dichtbreite * mit DrehmomentKontrollMutter KRASO® DKM* * MPA-geprüft bis 5,0 bar * Gas- und geruchsdicht-hochwertig im Sinne der TA-Luft! * IAF-geprüft: Radondicht! * geprüft nach FHRK-Prüfgrundlage GE 101 *In seltenen Fällen müssen konstruktionsbedingt Inbusschrauben verwendet werden. Achtung: Sonderdichteinsätze werden speziell auf Kundenwunsch angefertigt und sind somit vom Umtausch ausgeschlossen. | 40169300 | 4062439028969 | 29 | kg | 1110.5 | 4.7% | 1162.6935 | Stück | 1 | 1 | 50 | 50 | 6
KDI50060SDG9 | Typ SD 60-T V2A 500/9x0-?? | KRASO® Sonder Dichteinsatz Typ SD60-T, geteilt * für Kernbohrung/Futterrohr: 500 mm * Medienleitung: 9 x 0-?? mm * Edelstahl V2A / 60 mm Dichtbreite * mit DrehmomentKontrollMutter KRASO® DKM* * MPA-geprüft bis 5,0 bar * Gas- und geruchsdicht-hochwertig im Sinne der TA-Luft! * IAF-geprüft: Radondicht! * geprüft nach FHRK-Prüfgrundlage GE 101 *In seltenen Fällen müssen konstruktionsbedingt Inbusschrauben verwendet werden. Achtung: Sonderdichteinsätze werden speziell auf Kundenwunsch angefertigt und sind somit vom Umtausch ausgeschlossen. | 40169300 | 4062439028976 | 29 | kg | 1122 | 4.7% | 1174.734 | Stück | 1 | 1 | 50 | 50 | 6
KDI06060SDG | Typ SD 60-T V2A 60/1x0-35 | KRASO® Sonder Dichteinsatz Typ SD60-T, geteilt * für Kernbohrung/Futterrohr: 60 mm * Medienleitung: 0-35 mm * Edelstahl V2A / 60 mm Dichtbreite * mit DrehmomentKontrollMutter KRASO® DKM* * MPA-geprüft bis 5,0 bar * Gas- und geruchsdicht-hochwertig im Sinne der TA-Luft! * IAF-geprüft: Radondicht! * geprüft nach FHRK-Prüfgrundlage GE 101 *In seltenen Fällen müssen konstruktionsbedingt Inbusschrauben verwendet werden. Achtung: Sonderdichteinsätze werden speziell auf Kundenwunsch angefertigt und sind somit vom Umtausch ausgeschlossen. | 40169300 | 4062439018489 | 0.6 | kg | 165 | 4.7% | 172.755 | Stück | 1 | 1 | 10 | 10 | 6
KDI06060SDG2 | Typ SD 60-T V2A 60/2x0-20 | KRASO® Sonder Dichteinsatz Typ SD60-T, geteilt * für Kernbohrung/Futterrohr: 60 mm * Medienleitung: 2 x 0-20 mm * Edelstahl V2A / 60 mm Dichtbreite * mit DrehmomentKontrollMutter KRASO® DKM* * MPA-geprüft bis 5,0 bar * Gas- und geruchsdicht-hochwertig im Sinne der TA-Luft! * IAF-geprüft: Radondicht! * geprüft nach FHRK-Prüfgrundlage GE 101 *In seltenen Fällen müssen konstruktionsbedingt Inbusschrauben verwendet werden. Achtung: Sonderdichteinsätze werden speziell auf Kundenwunsch angefertigt und sind somit vom Umtausch ausgeschlossen. | 40169300 | 4062439018496 | 0.6 | kg | 183 | 4.7% | 191.601 | Stück | 1 | 1 | 10 | 10 | 6
KDI06060SDG3 | Typ SD 60-T V2A 60/3x0-18 | KRASO® Sonder Dichteinsatz Typ SD60-T, geteilt * für Kernbohrung/Futterrohr: 60 mm * Medienleitung: 3 x 0-18 mm * Edelstahl V2A / 60 mm Dichtbreite * mit DrehmomentKontrollMutter KRASO® DKM* * MPA-geprüft bis 5,0 bar * Gas- und geruchsdicht-hochwertig im Sinne der TA-Luft! * IAF-geprüft: Radondicht! * geprüft nach FHRK-Prüfgrundlage GE 101 *In seltenen Fällen müssen konstruktionsbedingt Inbusschrauben verwendet werden. Achtung: Sonderdichteinsätze werden speziell auf Kundenwunsch angefertigt und sind somit vom Umtausch ausgeschlossen. | 40169300 | 4062439018502 | 0.6 | kg | 201 | 4.7% | 210.447 | Stück | 1 | 1 | 10 | 10 | 6
KDI06060SDG4 | Typ SD 60-T V2A 60/4x0-15 | KRASO® Sonder Dichteinsatz Typ SD60-T, geteilt * für Kernbohrung/Futterrohr: 60 mm * Medienleitung: 4 x 0-15 mm * Edelstahl V2A / 60 mm Dichtbreite * mit DrehmomentKontrollMutter KRASO® DKM* * MPA-geprüft bis 5,0 bar * Gas- und geruchsdicht-hochwertig im Sinne der TA-Luft! * IAF-geprüft: Radondicht! * geprüft nach FHRK-Prüfgrundlage GE 101 *In seltenen Fällen müssen konstruktionsbedingt Inbusschrauben verwendet werden. Achtung: Sonderdichteinsätze werden speziell auf Kundenwunsch angefertigt und sind somit vom Umtausch ausgeschlossen. | 40169300 | 4062439018519 | 0.6 | kg | 219 | 4.7% | 229.293 | Stück | 1 | 1 | 10 | 10 | 6
KDI06060SDG5 | Typ SD 60-T V2A 60/5x0-13 | KRASO® Sonder Dichteinsatz Typ SD60-T, geteilt * für Kernbohrung/Futterrohr: 60 mm * Medienleitung: 5 x 0-13 mm * Edelstahl V2A / 60 mm Dichtbreite * mit DrehmomentKontrollMutter KRASO® DKM* * MPA-geprüft bis 5,0 bar * Gas- und geruchsdicht-hochwertig im Sinne der TA-Luft! * IAF-geprüft: Radondicht! * geprüft nach FHRK-Prüfgrundlage GE 101 *In seltenen Fällen müssen konstruktionsbedingt Inbusschrauben verwendet werden. Achtung: Sonderdichteinsätze werden speziell auf Kundenwunsch angefertigt und sind somit vom Umtausch ausgeschlossen. | 40169300 | 4062439018526 | 0.6 | kg | 237 | 4.7% | 248.139 | Stück | 1 | 1 | 10 | 10 | 6
KDI06060SDG6 | Typ SD 60-T V2A 60/6x0-11 | KRASO® Sonder Dichteinsatz Typ SD60-T, geteilt * für Kernbohrung/Futterrohr: 60 mm * Medienleitung: 6 x 0-11 mm * Edelstahl V2A / 60 mm Dichtbreite * mit DrehmomentKontrollMutter KRASO® DKM* * MPA-geprüft bis 5,0 bar * Gas- und geruchsdicht-hochwertig im Sinne der TA-Luft! * IAF-geprüft: Radondicht! * geprüft nach FHRK-Prüfgrundlage GE 101 *In seltenen Fällen müssen konstruktionsbedingt Inbusschrauben verwendet werden. Achtung: Sonderdichteinsätze werden speziell auf Kundenwunsch angefertigt und sind somit vom Umtausch ausgeschlossen. | 40169300 | 4062439018533 | 0.6 | kg | 248.5 | 4.7% | 260.1795 | Stück | 1 | 1 | 10 | 10 | 6
KDI06060SDG7 | Typ SD 60-T V2A 60/7x0-10 | KRASO® Sonder Dichteinsatz Typ SD60-T, geteilt * für Kernbohrung/Futterrohr: 60 mm * Medienleitung: 7 x 0-10 mm * Edelstahl V2A / 60 mm Dichtbreite * mit DrehmomentKontrollMutter KRASO® DKM* * MPA-geprüft bis 5,0 bar * Gas- und geruchsdicht-hochwertig im Sinne der TA-Luft! * IAF-geprüft: Radondicht! * geprüft nach FHRK-Prüfgrundlage GE 101 *In seltenen Fällen müssen konstruktionsbedingt Inbusschrauben verwendet werden. Achtung: Sonderdichteinsätze werden speziell auf Kundenwunsch angefertigt und sind somit vom Umtausch ausgeschlossen. | 40169300 | 4062439018540 | 0.6 | kg | 260 | 4.7% | 272.22 | Stück | 1 | 1 | 10 | 10 | 6
KDI07060SDG10 | Typ SD 60-T V2A 70/10x0-7 | KRASO® Sonder Dichteinsatz Typ SD60-T, geteilt * für Kernbohrung/Futterrohr: 70 mm * Medienleitung: 10 x 0-7 mm * Edelstahl V2A / 60 mm Dichtbreite * mit DrehmomentKontrollMutter KRASO® DKM* * MPA-geprüft bis 5,0 bar * Gas- und geruchsdicht-hochwertig im Sinne der TA-Luft! * IAF-geprüft: Radondicht! * geprüft nach FHRK-Prüfgrundlage GE 101 *In seltenen Fällen müssen konstruktionsbedingt Inbusschrauben verwendet werden. Achtung: Sonderdichteinsätze werden speziell auf Kundenwunsch angefertigt und sind somit vom Umtausch ausgeschlossen. | 40169300 | 4062439019059 | 0.7 | kg | 294.5 | 4.7% | 308.3415 | Stück | 1 | 1 | 10 | 10 | 6
KDI07060SDG | Typ SD 60-T V2A 70/1x0-45 | KRASO® Sonder Dichteinsatz Typ SD60-T, geteilt * für Kernbohrung/Futterrohr: 70 mm * Medienleitung: 0-45 mm * Edelstahl V2A / 60 mm Dichtbreite * mit DrehmomentKontrollMutter KRASO® DKM* * MPA-geprüft bis 5,0 bar * Gas- und geruchsdicht-hochwertig im Sinne der TA-Luft! * IAF-geprüft: Radondicht! * geprüft nach FHRK-Prüfgrundlage GE 101 *In seltenen Fällen müssen konstruktionsbedingt Inbusschrauben verwendet werden. Achtung: Sonderdichteinsätze werden speziell auf Kundenwunsch angefertigt und sind somit vom Umtausch ausgeschlossen. | 40169300 | 4062439019042 | 0.7 | kg | 165 | 4.7% | 172.755 | Stück | 1 | 1 | 10 | 10 | 6
KDI07060SDG2 | Typ SD 60-T V2A 70/2x0-25 | KRASO® Sonder Dichteinsatz Typ SD60-T, geteilt * für Kernbohrung/Futterrohr: 70 mm * Medienleitung: 2 x 0-25 mm * Edelstahl V2A / 60 mm Dichtbreite * mit DrehmomentKontrollMutter KRASO® DKM* * MPA-geprüft bis 5,0 bar * Gas- und geruchsdicht-hochwertig im Sinne der TA-Luft! * IAF-geprüft: Radondicht! * geprüft nach FHRK-Prüfgrundlage GE 101 *In seltenen Fällen müssen konstruktionsbedingt Inbusschrauben verwendet werden. Achtung: Sonderdichteinsätze werden speziell auf Kundenwunsch angefertigt und sind somit vom Umtausch ausgeschlossen. | 40169300 | 4062439019066 | 0.7 | kg | 183 | 4.7% | 191.601 | Stück | 1 | 1 | 10 | 10 | 6
KDI07060SDG3 | Typ SD 60-T V2A 70/3x0-22 | KRASO® Sonder Dichteinsatz Typ SD60-T, geteilt * für Kernbohrung/Futterrohr: 70 mm * Medienleitung: 3 x 0-22 mm * Edelstahl V2A / 60 mm Dichtbreite * mit DrehmomentKontrollMutter KRASO® DKM* * MPA-geprüft bis 5,0 bar * Gas- und geruchsdicht-hochwertig im Sinne der TA-Luft! * IAF-geprüft: Radondicht! * geprüft nach FHRK-Prüfgrundlage GE 101 *In seltenen Fällen müssen konstruktionsbedingt Inbusschrauben verwendet werden. Achtung: Sonderdichteinsätze werden speziell auf Kundenwunsch angefertigt und sind somit vom Umtausch ausgeschlossen. | 40169300 | 4062439019073 | 0.7 | kg | 201 | 4.7% | 210.447 | Stück | 1 | 1 | 10 | 10 | 6
KDI07060SDG4 | Typ SD 60-T V2A 70/4x0-19 | KRASO® Sonder Dichteinsatz Typ SD60-T, geteilt * für Kernbohrung/Futterrohr: 70 mm * Medienleitung: 4 x 0-19 mm * Edelstahl V2A / 60 mm Dichtbreite * mit DrehmomentKontrollMutter KRASO® DKM* * MPA-geprüft bis 5,0 bar * Gas- und geruchsdicht-hochwertig im Sinne der TA-Luft! * IAF-geprüft: Radondicht! * geprüft nach FHRK-Prüfgrundlage GE 101 *In seltenen Fällen müssen konstruktionsbedingt Inbusschrauben verwendet werden. Achtung: Sonderdichteinsätze werden speziell auf Kundenwunsch angefertigt und sind somit vom Umtausch ausgeschlossen. | 40169300 | 4062439019080 | 0.7 | kg | 219 | 4.7% | 229.293 | Stück | 1 | 1 | 10 | 10 | 6
KDI07060SDG5 | Typ SD 60-T V2A 70/5x0-17 | KRASO® Sonder Dichteinsatz Typ SD60-T, geteilt * für Kernbohrung/Futterrohr: 70 mm * Medienleitung: 5 x 0-17 mm * Edelstahl V2A / 60 mm Dichtbreite * mit DrehmomentKontrollMutter KRASO® DKM* * MPA-geprüft bis 5,0 bar * Gas- und geruchsdicht-hochwertig im Sinne der TA-Luft! * IAF-geprüft: Radondicht! * geprüft nach FHRK-Prüfgrundlage GE 101 *In seltenen Fällen müssen konstruktionsbedingt Inbusschrauben verwendet werden. Achtung: Sonderdichteinsätze werden speziell auf Kundenwunsch angefertigt und sind somit vom Umtausch ausgeschlossen. | 40169300 | 4062439019097 | 0.7 | kg | 237 | 4.7% | 248.139 | Stück | 1 | 1 | 10 | 10 | 6
KDI07060SDG6 | Typ SD 60-T V2A 70/6x0-14 | KRASO® Sonder Dichteinsatz Typ SD60-T, geteilt * für Kernbohrung/Futterrohr: 70 mm * Medienleitung: 6 x 0-14 mm * Edelstahl V2A / 60 mm Dichtbreite * mit DrehmomentKontrollMutter KRASO® DKM* * MPA-geprüft bis 5,0 bar * Gas- und geruchsdicht-hochwertig im Sinne der TA-Luft! * IAF-geprüft: Radondicht! * geprüft nach FHRK-Prüfgrundlage GE 101 *In seltenen Fällen müssen konstruktionsbedingt Inbusschrauben verwendet werden. Achtung: Sonderdichteinsätze werden speziell auf Kundenwunsch angefertigt und sind somit vom Umtausch ausgeschlossen. | 40169300 | 4062439019103 | 0.7 | kg | 248.5 | 4.7% | 260.1795 | Stück | 1 | 1 | 10 | 10 | 6
KDI07060SDG7 | Typ SD 60-T V2A 70/7x0-12 | KRASO® Sonder Dichteinsatz Typ SD60-T, geteilt * für Kernbohrung/Futterrohr: 70 mm * Medienleitung: 7 x 0-12 mm * Edelstahl V2A / 60 mm Dichtbreite * mit DrehmomentKontrollMutter KRASO® DKM* * MPA-geprüft bis 5,0 bar * Gas- und geruchsdicht-hochwertig im Sinne der TA-Luft! * IAF-geprüft: Radondicht! * geprüft nach FHRK-Prüfgrundlage GE 101 *In seltenen Fällen müssen konstruktionsbedingt Inbusschrauben verwendet werden. Achtung: Sonderdichteinsätze werden speziell auf Kundenwunsch angefertigt und sind somit vom Umtausch ausgeschlossen. | 40169300 | 4062439019110 | 0.7 | kg | 260 | 4.7% | 272.22 | Stück | 1 | 1 | 10 | 10 | 6
KDI07060SDG8 | Typ SD 60-T V2A 70/8x0-10 | KRASO® Sonder Dichteinsatz Typ SD60-T, geteilt * für Kernbohrung/Futterrohr: 70 mm * Medienleitung: 8 x 0-10 mm * Edelstahl V2A / 60 mm Dichtbreite * mit DrehmomentKontrollMutter KRASO® DKM* * MPA-geprüft bis 5,0 bar * Gas- und geruchsdicht-hochwertig im Sinne der TA-Luft! * IAF-geprüft: Radondicht! * geprüft nach FHRK-Prüfgrundlage GE 101 *In seltenen Fällen müssen konstruktionsbedingt Inbusschrauben verwendet werden. Achtung: Sonderdichteinsätze werden speziell auf Kundenwunsch angefertigt und sind somit vom Umtausch ausgeschlossen. | 40169300 | 4062439019127 | 0.7 | kg | 271.5 | 4.7% | 284.2605 | Stück | 1 | 1 | 10 | 10 | 6
KDI07060SDG9 | Typ SD 60-T V2A 70/9x0-8 | KRASO® Sonder Dichteinsatz Typ SD60-T, geteilt * für Kernbohrung/Futterrohr: 70 mm * Medienleitung: 9 x 0-8 mm * Edelstahl V2A / 60 mm Dichtbreite * mit DrehmomentKontrollMutter KRASO® DKM* * MPA-geprüft bis 5,0 bar * Gas- und geruchsdicht-hochwertig im Sinne der TA-Luft! * IAF-geprüft: Radondicht! * geprüft nach FHRK-Prüfgrundlage GE 101 *In seltenen Fällen müssen konstruktionsbedingt Inbusschrauben verwendet werden. Achtung: Sonderdichteinsätze werden speziell auf Kundenwunsch angefertigt und sind somit vom Umtausch ausgeschlossen. | 40169300 | 4062439019134 | 0.7 | kg | 283 | 4.7% | 296.301 | Stück | 1 | 1 | 10 | 10 | 6
KDI08060SDG10 | Typ SD 60-T V2A 80/10x0-10 | KRASO® Sonder Dichteinsatz Typ SD60-T, geteilt * für Kernbohrung/Futterrohr: 80 mm * Medienleitung: 10 x 0-10 mm * Edelstahl V2A / 60 mm Dichtbreite * mit DrehmomentKontrollMutter KRASO® DKM* * MPA-geprüft bis 5,0 bar * Gas- und geruchsdicht-hochwertig im Sinne der TA-Luft! * IAF-geprüft: Radondicht! * geprüft nach FHRK-Prüfgrundlage GE 101 *In seltenen Fällen müssen konstruktionsbedingt Inbusschrauben verwendet werden. Achtung: Sonderdichteinsätze werden speziell auf Kundenwunsch angefertigt und sind somit vom Umtausch ausgeschlossen. | 40169300 | 4062439019691 | 0.9 | kg | 294.5 | 4.7% | 308.3415 | Stück | 1 | 1 | 10 | 10 | 6
KDI08060SDG | Typ SD 60-T V2A 80/1x0-55 | KRASO® Sonder Dichteinsatz Typ SD60-T, geteilt * für Kernbohrung/Futterrohr: 80 mm * Medienleitung: 0-55 mm * Edelstahl V2A / 60 mm Dichtbreite * mit DrehmomentKontrollMutter KRASO® DKM* * MPA-geprüft bis 5,0 bar * Gas- und geruchsdicht-hochwertig im Sinne der TA-Luft! * IAF-geprüft: Radondicht! * geprüft nach FHRK-Prüfgrundlage GE 101 *In seltenen Fällen müssen konstruktionsbedingt Inbusschrauben verwendet werden. Achtung: Sonderdichteinsätze werden speziell auf Kundenwunsch angefertigt und sind somit vom Umtausch ausgeschlossen. | 40169300 | 4062439019684 | 0.9 | kg | 165 | 4.7% | 172.755 | Stück | 1 | 1 | 10 | 10 | 6
KDI08060SDG2 | Typ SD 60-T V2A 80/2x0-30 | KRASO® Sonder Dichteinsatz Typ SD60-T, geteilt * für Kernbohrung/Futterrohr: 80 mm * Medienleitung: 2 x 0-30 mm * Edelstahl V2A / 60 mm Dichtbreite * mit DrehmomentKontrollMutter KRASO® DKM* * MPA-geprüft bis 5,0 bar * Gas- und geruchsdicht-hochwertig im Sinne der TA-Luft! * IAF-geprüft: Radondicht! * geprüft nach FHRK-Prüfgrundlage GE 101 *In seltenen Fällen müssen konstruktionsbedingt Inbusschrauben verwendet werden. Achtung: Sonderdichteinsätze werden speziell auf Kundenwunsch angefertigt und sind somit vom Umtausch ausgeschlossen. | 40169300 | 4062439019707 | 0.9 | kg | 183 | 4.7% | 191.601 | Stück | 1 | 1 | 10 | 10 | 6
KDI08060SDG3 | Typ SD 60-T V2A 80/3x0-27 | KRASO® Sonder Dichteinsatz Typ SD60-T, geteilt * für Kernbohrung/Futterrohr: 80 mm * Medienleitung: 3 x 0-27 mm * Edelstahl V2A / 60 mm Dichtbreite * mit DrehmomentKontrollMutter KRASO® DKM* * MPA-geprüft bis 5,0 bar * Gas- und geruchsdicht-hochwertig im Sinne der TA-Luft! * IAF-geprüft: Radondicht! * geprüft nach FHRK-Prüfgrundlage GE 101 *In seltenen Fällen müssen konstruktionsbedingt Inbusschrauben verwendet werden. Achtung: Sonderdichteinsätze werden speziell auf Kundenwunsch angefertigt und sind somit vom Umtausch ausgeschlossen. | 40169300 | 4062439019714 | 0.9 | kg | 201 | 4.7% | 210.447 | Stück | 1 | 1 | 10 | 10 | 6
KDI08060SDG4 | Typ SD 60-T V2A 80/4x0-24 | KRASO® Sonder Dichteinsatz Typ SD60-T, geteilt * für Kernbohrung/Futterrohr: 80 mm * Medienleitung: 4 x 0-24 mm * Edelstahl V2A / 60 mm Dichtbreite * mit DrehmomentKontrollMutter KRASO® DKM* * MPA-geprüft bis 5,0 bar * Gas- und geruchsdicht-hochwertig im Sinne der TA-Luft! * IAF-geprüft: Radondicht! * geprüft nach FHRK-Prüfgrundlage GE 101 *In seltenen Fällen müssen konstruktionsbedingt Inbusschrauben verwendet werden. Achtung: Sonderdichteinsätze werden speziell auf Kundenwunsch angefertigt und sind somit vom Umtausch ausgeschlossen. | 40169300 | 4062439019721 | 0.9 | kg | 219 | 4.7% | 229.293 | Stück | 1 | 1 | 10 | 10 | 6
KDI08060SDG5 | Typ SD 60-T V2A 80/5x0-20 | KRASO® Sonder Dichteinsatz Typ SD60-T, geteilt * für Kernbohrung/Futterrohr: 80 mm * Medienleitung: 5 x 0-20 mm * Edelstahl V2A / 60 mm Dichtbreite * mit DrehmomentKontrollMutter KRASO® DKM* * MPA-geprüft bis 5,0 bar * Gas- und geruchsdicht-hochwertig im Sinne der TA-Luft! * IAF-geprüft: Radondicht! * geprüft nach FHRK-Prüfgrundlage GE 101 *In seltenen Fällen müssen konstruktionsbedingt Inbusschrauben verwendet werden. Achtung: Sonderdichteinsätze werden speziell auf Kundenwunsch angefertigt und sind somit vom Umtausch ausgeschlossen. | 40169300 | 4062439019738 | 0.9 | kg | 237 | 4.7% | 248.139 | Stück | 1 | 1 | 10 | 10 | 6
KDI08060SDG6 | Typ SD 60-T V2A 80/6x0-17 | KRASO® Sonder Dichteinsatz Typ SD60-T, geteilt * für Kernbohrung/Futterrohr: 80 mm * Medienleitung: 6 x 0-17 mm * Edelstahl V2A / 60 mm Dichtbreite * mit DrehmomentKontrollMutter KRASO® DKM* * MPA-geprüft bis 5,0 bar * Gas- und geruchsdicht-hochwertig im Sinne der TA-Luft! * IAF-geprüft: Radondicht! * geprüft nach FHRK-Prüfgrundlage GE 101 *In seltenen Fällen müssen konstruktionsbedingt Inbusschrauben verwendet werden. Achtung: Sonderdichteinsätze werden speziell auf Kundenwunsch angefertigt und sind somit vom Umtausch ausgeschlossen. | 40169300 | 4062439019745 | 0.9 | kg | 248.5 | 4.7% | 260.1795 | Stück | 1 | 1 | 10 | 10 | 6
KDI08060SDG7 | Typ SD 60-T V2A 80/7x0-15 | KRASO® Sonder Dichteinsatz Typ SD60-T, geteilt * für Kernbohrung/Futterrohr: 80 mm * Medienleitung: 7 x 0-15 mm * Edelstahl V2A / 60 mm Dichtbreite * mit DrehmomentKontrollMutter KRASO® DKM* * MPA-geprüft bis 5,0 bar * Gas- und geruchsdicht-hochwertig im Sinne der TA-Luft! * IAF-geprüft: Radondicht! * geprüft nach FHRK-Prüfgrundlage GE 101 *In seltenen Fällen müssen konstruktionsbedingt Inbusschrauben verwendet werden. Achtung: Sonderdichteinsätze werden speziell auf Kundenwunsch angefertigt und sind somit vom Umtausch ausgeschlossen. | 40169300 | 4062439019752 | 0.9 | kg | 260 | 4.7% | 272.22 | Stück | 1 | 1 | 10 | 10 | 6
KDI08060SDG8 | Typ SD 60-T V2A 80/8x0-14 | KRASO® Sonder Dichteinsatz Typ SD60-T, geteilt * für Kernbohrung/Futterrohr: 80 mm * Medienleitung: 8 x 0-14 mm * Edelstahl V2A / 60 mm Dichtbreite * mit DrehmomentKontrollMutter KRASO® DKM* * MPA-geprüft bis 5,0 bar * Gas- und geruchsdicht-hochwertig im Sinne der TA-Luft! * IAF-geprüft: Radondicht! * geprüft nach FHRK-Prüfgrundlage GE 101 *In seltenen Fällen müssen konstruktionsbedingt Inbusschrauben verwendet werden. Achtung: Sonderdichteinsätze werden speziell auf Kundenwunsch angefertigt und sind somit vom Umtausch ausgeschlossen. | 40169300 | 4062439019769 | 0.9 | kg | 271.5 | 4.7% | 284.2605 | Stück | 1 | 1 | 10 | 10 | 6
KDI08060SDG9 | Typ SD 60-T V2A 80/9x0-12 | KRASO® Sonder Dichteinsatz Typ SD60-T, geteilt * für Kernbohrung/Futterrohr: 80 mm * Medienleitung: 9 x 0-12 mm * Edelstahl V2A / 60 mm Dichtbreite * mit DrehmomentKontrollMutter KRASO® DKM* * MPA-geprüft bis 5,0 bar * Gas- und geruchsdicht-hochwertig im Sinne der TA-Luft! * IAF-geprüft: Radondicht! * geprüft nach FHRK-Prüfgrundlage GE 101 *In seltenen Fällen müssen konstruktionsbedingt Inbusschrauben verwendet werden. Achtung: Sonderdichteinsätze werden speziell auf Kundenwunsch angefertigt und sind somit vom Umtausch ausgeschlossen. | 40169300 | 4062439019776 | 0.9 | kg | 283 | 4.7% | 296.301 | Stück | 1 | 1 | 10 | 10 | 6
KDI10060SDGF10 | Typ SD 60-GF V2A 100/10x0-16 | KRASO® Sonder Dichteinsatz Typ SD60-GF * mit GroßFlansch für einseitige Druckaufnahme umlaufend 10 mm * für Kernbohrung/Futterrohr: 100 mm * Medienleitung: 10 x 0-16 mm * Edelstahl V2A / 60 mm Dichtbreite * mit DrehmomentKontrollMutter KRASO® DKM* * MPA-geprüft bis 5,0 bar * Gas- und geruchsdicht-hochwertig im Sinne der TA-Luft! * IAF-geprüft: Radondicht! * geprüft nach FHRK-Prüfgrundlage GE 101 *In seltenen Fällen müssen konstruktionsbedingt Inbusschrauben verwendet werden. Achtung: Sonderdichteinsätze werden speziell auf Kundenwunsch angefertigt und sind somit vom Umtausch ausgeschlossen. | 40169300 | 4062439021212 | 1.4 | kg | 298.5 | 4.7% | 312.5295 | Stück | 1 | 1 | 15 | 15 | 6
KDI10060SDGF | Typ SD 60-GF V2A 100/1x0-75 | KRASO® Sonder Dichteinsatz Typ SD60-GF * mit GroßFlansch für einseitige Druckaufnahme umlaufend 10 mm * für Kernbohrung/Futterrohr: 100 mm * Medienleitung: 0-75 mm * Edelstahl V2A / 60 mm Dichtbreite * mit DrehmomentKontrollMutter KRASO® DKM* * MPA-geprüft bis 5,0 bar * Gas- und geruchsdicht-hochwertig im Sinne der TA-Luft! * IAF-geprüft: Radondicht! * geprüft nach FHRK-Prüfgrundlage GE 101 *In seltenen Fällen müssen konstruktionsbedingt Inbusschrauben verwendet werden. Achtung: Sonderdichteinsätze werden speziell auf Kundenwunsch angefertigt und sind somit vom Umtausch ausgeschlossen. | 40169300 | 4062439021205 | 1.4 | kg | 169 | 4.7% | 176.943 | Stück | 1 | 1 | 15 | 15 | 6
KDI10060SDGF2 | Typ SD 60-GF V2A 100/2x0-40 | KRASO® Sonder Dichteinsatz Typ SD60-GF * mit GroßFlansch für einseitige Druckaufnahme umlaufend 10 mm * für Kernbohrung/Futterrohr: 100 mm * Medienleitung: 2 x 0-40 mm * Edelstahl V2A / 60 mm Dichtbreite * mit DrehmomentKontrollMutter KRASO® DKM* * MPA-geprüft bis 5,0 bar * Gas- und geruchsdicht-hochwertig im Sinne der TA-Luft! * IAF-geprüft: Radondicht! * geprüft nach FHRK-Prüfgrundlage GE 101 *In seltenen Fällen müssen konstruktionsbedingt Inbusschrauben verwendet werden. Achtung: Sonderdichteinsätze werden speziell auf Kundenwunsch angefertigt und sind somit vom Umtausch ausgeschlossen. | 40169300 | 4062439021229 | 1.4 | kg | 187 | 4.7% | 195.789 | Stück | 1 | 1 | 15 | 15 | 6
KDI10060SDGF3 | Typ SD 60-GF V2A 100/3x0-36 | KRASO® Sonder Dichteinsatz Typ SD60-GF * mit GroßFlansch für einseitige Druckaufnahme umlaufend 10 mm * für Kernbohrung/Futterrohr: 100 mm * Medienleitung: 3 x 0-36 mm * Edelstahl V2A / 60 mm Dichtbreite * mit DrehmomentKontrollMutter KRASO® DKM* * MPA-geprüft bis 5,0 bar * Gas- und geruchsdicht-hochwertig im Sinne der TA-Luft! * IAF-geprüft: Radondicht! * geprüft nach FHRK-Prüfgrundlage GE 101 *In seltenen Fällen müssen konstruktionsbedingt Inbusschrauben verwendet werden. Achtung: Sonderdichteinsätze werden speziell auf Kundenwunsch angefertigt und sind somit vom Umtausch ausgeschlossen. | 40169300 | 4062439021236 | 1.4 | kg | 205 | 4.7% | 214.635 | Stück | 1 | 1 | 15 | 15 | 6
KDI10060SDGF4 | Typ SD 60-GF V2A 100/4x0-32 | KRASO® Sonder Dichteinsatz Typ SD60-GF * mit GroßFlansch für einseitige Druckaufnahme umlaufend 10 mm * für Kernbohrung/Futterrohr: 100 mm * Medienleitung: 4 x 0-32 mm * Edelstahl V2A / 60 mm Dichtbreite * mit DrehmomentKontrollMutter KRASO® DKM* * MPA-geprüft bis 5,0 bar * Gas- und geruchsdicht-hochwertig im Sinne der TA-Luft! * IAF-geprüft: Radondicht! * geprüft nach FHRK-Prüfgrundlage GE 101 *In seltenen Fällen müssen konstruktionsbedingt Inbusschrauben verwendet werden. Achtung: Sonderdichteinsätze werden speziell auf Kundenwunsch angefertigt und sind somit vom Umtausch ausgeschlossen. | 40169300 | 4062439021243 | 1.4 | kg | 223 | 4.7% | 233.481 | Stück | 1 | 1 | 15 | 15 | 6
KDI10060SDGF5 | Typ SD 60-GF V2A 100/5x0-28 | KRASO® Sonder Dichteinsatz Typ SD60-GF * mit GroßFlansch für einseitige Druckaufnahme umlaufend 10 mm * für Kernbohrung/Futterrohr: 100 mm * Medienleitung: 5 x 0-28 mm * Edelstahl V2A / 60 mm Dichtbreite * mit DrehmomentKontrollMutter KRASO® DKM* * MPA-geprüft bis 5,0 bar * Gas- und geruchsdicht-hochwertig im Sinne der TA-Luft! * IAF-geprüft: Radondicht! * geprüft nach FHRK-Prüfgrundlage GE 101 *In seltenen Fällen müssen konstruktionsbedingt Inbusschrauben verwendet werden. Achtung: Sonderdichteinsätze werden speziell auf Kundenwunsch angefertigt und sind somit vom Umtausch ausgeschlossen. | 40169300 | 4062439021250 | 1.4 | kg | 241 | 4.7% | 252.327 | Stück | 1 | 1 | 15 | 15 | 6
KDI10060SDGF6 | Typ SD 60-GF V2A 100/6x0-24 | KRASO® Sonder Dichteinsatz Typ SD60-GF * mit GroßFlansch für einseitige Druckaufnahme umlaufend 10 mm * für Kernbohrung/Futterrohr: 100 mm * Medienleitung: 6 x 0-24 mm * Edelstahl V2A / 60 mm Dichtbreite * mit DrehmomentKontrollMutter KRASO® DKM* * MPA-geprüft bis 5,0 bar * Gas- und geruchsdicht-hochwertig im Sinne der TA-Luft! * IAF-geprüft: Radondicht! * geprüft nach FHRK-Prüfgrundlage GE 101 *In seltenen Fällen müssen konstruktionsbedingt Inbusschrauben verwendet werden. Achtung: Sonderdichteinsätze werden speziell auf Kundenwunsch angefertigt und sind somit vom Umtausch ausgeschlossen. | 40169300 | 4062439021267 | 1.4 | kg | 252.5 | 4.7% | 264.3675 | Stück | 1 | 1 | 15 | 15 | 6
KDI10060SDGF7 | Typ SD 60-GF V2A 100/7x0-21 | KRASO® Sonder Dichteinsatz Typ SD60-GF * mit GroßFlansch für einseitige Druckaufnahme umlaufend 10 mm * für Kernbohrung/Futterrohr: 100 mm * Medienleitung: 7 x 0-21 mm * Edelstahl V2A / 60 mm Dichtbreite * mit DrehmomentKontrollMutter KRASO® DKM* * MPA-geprüft bis 5,0 bar * Gas- und geruchsdicht-hochwertig im Sinne der TA-Luft! * IAF-geprüft: Radondicht! * geprüft nach FHRK-Prüfgrundlage GE 101 *In seltenen Fällen müssen konstruktionsbedingt Inbusschrauben verwendet werden. Achtung: Sonderdichteinsätze werden speziell auf Kundenwunsch angefertigt und sind somit vom Umtausch ausgeschlossen. | 40169300 | 4062439021274 | 1.4 | kg | 264 | 4.7% | 276.408 | Stück | 1 | 1 | 15 | 15 | 6
KDI10060SDGF8 | Typ SD 60-GF V2A 100/8x0-20 | KRASO® Sonder Dichteinsatz Typ SD60-GF * mit GroßFlansch für einseitige Druckaufnahme umlaufend 10 mm * für Kernbohrung/Futterrohr: 100 mm * Medienleitung: 8 x 0-20 mm * Edelstahl V2A / 60 mm Dichtbreite * mit DrehmomentKontrollMutter KRASO® DKM* * MPA-geprüft bis 5,0 bar * Gas- und geruchsdicht-hochwertig im Sinne der TA-Luft! * IAF-geprüft: Radondicht! * geprüft nach FHRK-Prüfgrundlage GE 101 *In seltenen Fällen müssen konstruktionsbedingt Inbusschrauben verwendet werden. Achtung: Sonderdichteinsätze werden speziell auf Kundenwunsch angefertigt und sind somit vom Umtausch ausgeschlossen. | 40169300 | 4062439021281 | 1.4 | kg | 275.5 | 4.7% | 288.4485 | Stück | 1 | 1 | 15 | 15 | 6
KDI10060SDGF9 | Typ SD 60-GF V2A 100/9x0-17 | KRASO® Sonder Dichteinsatz Typ SD60-GF * mit GroßFlansch für einseitige Druckaufnahme umlaufend 10 mm * für Kernbohrung/Futterrohr: 100 mm * Medienleitung: 9 x 0-17 mm * Edelstahl V2A / 60 mm Dichtbreite * mit DrehmomentKontrollMutter KRASO® DKM* * MPA-geprüft bis 5,0 bar * Gas- und geruchsdicht-hochwertig im Sinne der TA-Luft! * IAF-geprüft: Radondicht! * geprüft nach FHRK-Prüfgrundlage GE 101 *In seltenen Fällen müssen konstruktionsbedingt Inbusschrauben verwendet werden. Achtung: Sonderdichteinsätze werden speziell auf Kundenwunsch angefertigt und sind somit vom Umtausch ausgeschlossen. | 40169300 | 4062439021298 | 1.4 | kg | 287 | 4.7% | 300.489 | Stück | 1 | 1 | 15 | 15 | 6
KDI12560SDGF10 | Typ SD 60-GF V2A 125/10x0-23 | KRASO® Sonder Dichteinsatz Typ SD60-GF * mit GroßFlansch für einseitige Druckaufnahme umlaufend 10 mm * für Kernbohrung/Futterrohr: 125 mm * Medienleitung: 10 x 0-23 mm * Edelstahl V2A / 60 mm Dichtbreite * mit DrehmomentKontrollMutter KRASO® DKM* * MPA-geprüft bis 5,0 bar * Gas- und geruchsdicht-hochwertig im Sinne der TA-Luft! * IAF-geprüft: Radondicht! * geprüft nach FHRK-Prüfgrundlage GE 101 *In seltenen Fällen müssen konstruktionsbedingt Inbusschrauben verwendet werden. Achtung: Sonderdichteinsätze werden speziell auf Kundenwunsch angefertigt und sind somit vom Umtausch ausgeschlossen. | 40169300 | 4062439022110 | 2.1 | kg | 338.5 | 4.7% | 354.4095 | Stück | 1 | 1 | 15 | 15 | 6
KDI12560SDGF | Typ SD 60-GF V2A 125/1x0-100 | KRASO® Sonder Dichteinsatz Typ SD60-GF * mit GroßFlansch für einseitige Druckaufnahme umlaufend 10 mm * für Kernbohrung/Futterrohr: 125 mm * Medienleitung: 0-100 mm * Edelstahl V2A / 60 mm Dichtbreite * mit DrehmomentKontrollMutter KRASO® DKM* * MPA-geprüft bis 5,0 bar * Gas- und geruchsdicht-hochwertig im Sinne der TA-Luft! * IAF-geprüft: Radondicht! * geprüft nach FHRK-Prüfgrundlage GE 101 *In seltenen Fällen müssen konstruktionsbedingt Inbusschrauben verwendet werden. Achtung: Sonderdichteinsätze werden speziell auf Kundenwunsch angefertigt und sind somit vom Umtausch ausgeschlossen. | 40169300 | 4062439022103 | 2.1 | kg | 209 | 4.7% | 218.823 | Stück | 1 | 1 | 15 | 15 | 6
KDI12560SDGF2 | Typ SD 60-GF V2A 125/2x0-52 | KRASO® Sonder Dichteinsatz Typ SD60-GF * mit GroßFlansch für einseitige Druckaufnahme umlaufend 10 mm * für Kernbohrung/Futterrohr: 125 mm * Medienleitung: 2 x 0-52 mm * Edelstahl V2A / 60 mm Dichtbreite * mit DrehmomentKontrollMutter KRASO® DKM* * MPA-geprüft bis 5,0 bar * Gas- und geruchsdicht-hochwertig im Sinne der TA-Luft! * IAF-geprüft: Radondicht! * geprüft nach FHRK-Prüfgrundlage GE 101 *In seltenen Fällen müssen konstruktionsbedingt Inbusschrauben verwendet werden. Achtung: Sonderdichteinsätze werden speziell auf Kundenwunsch angefertigt und sind somit vom Umtausch ausgeschlossen. | 40169300 | 4062439022127 | 2.1 | kg | 227 | 4.7% | 237.669 | Stück | 1 | 1 | 15 | 15 | 6
KDI12560SDGF3 | Typ SD 60-GF V2A 125/3x0-48 | KRASO® Sonder Dichteinsatz Typ SD60-GF * mit GroßFlansch für einseitige Druckaufnahme umlaufend 10 mm * für Kernbohrung/Futterrohr: 125 mm * Medienleitung: 3 x 0-48 mm * Edelstahl V2A / 60 mm Dichtbreite * mit DrehmomentKontrollMutter KRASO® DKM* * MPA-geprüft bis 5,0 bar * Gas- und geruchsdicht-hochwertig im Sinne der TA-Luft! * IAF-geprüft: Radondicht! * geprüft nach FHRK-Prüfgrundlage GE 101 *In seltenen Fällen müssen konstruktionsbedingt Inbusschrauben verwendet werden. Achtung: Sonderdichteinsätze werden speziell auf Kundenwunsch angefertigt und sind somit vom Umtausch ausgeschlossen. | 40169300 | 4062439022134 | 2.1 | kg | 245 | 4.7% | 256.515 | Stück | 1 | 1 | 15 | 15 | 6
KDI12560SDGF4 | Typ SD 60-GF V2A 125/4x0-42 | KRASO® Sonder Dichteinsatz Typ SD60-GF * mit GroßFlansch für einseitige Druckaufnahme umlaufend 10 mm * für Kernbohrung/Futterrohr: 125 mm * Medienleitung: 4 x 0-42 mm * Edelstahl V2A / 60 mm Dichtbreite * mit DrehmomentKontrollMutter KRASO® DKM* * MPA-geprüft bis 5,0 bar * Gas- und geruchsdicht-hochwertig im Sinne der TA-Luft! * IAF-geprüft: Radondicht! * geprüft nach FHRK-Prüfgrundlage GE 101 *In seltenen Fällen müssen konstruktionsbedingt Inbusschrauben verwendet werden. Achtung: Sonderdichteinsätze werden speziell auf Kundenwunsch angefertigt und sind somit vom Umtausch ausgeschlossen. | 40169300 | 4062439022141 | 2.1 | kg | 263 | 4.7% | 275.361 | Stück | 1 | 1 | 15 | 15 | 6
KDI12560SDGF5 | Typ SD 60-GF V2A 125/5x0-37 | KRASO® Sonder Dichteinsatz Typ SD60-GF * mit GroßFlansch für einseitige Druckaufnahme umlaufend 10 mm * für Kernbohrung/Futterrohr: 125 mm * Medienleitung: 5 x 0-37 mm * Edelstahl V2A / 60 mm Dichtbreite * mit DrehmomentKontrollMutter KRASO® DKM* * MPA-geprüft bis 5,0 bar * Gas- und geruchsdicht-hochwertig im Sinne der TA-Luft! * IAF-geprüft: Radondicht! * geprüft nach FHRK-Prüfgrundlage GE 101 *In seltenen Fällen müssen konstruktionsbedingt Inbusschrauben verwendet werden. Achtung: Sonderdichteinsätze werden speziell auf Kundenwunsch angefertigt und sind somit vom Umtausch ausgeschlossen. | 40169300 | 4062439022158 | 2.1 | kg | 281 | 4.7% | 294.207 | Stück | 1 | 1 | 15 | 15 | 6
KDI12560SDGF6 | Typ SD 60-GF V2A 125/6x0-32 | KRASO® Sonder Dichteinsatz Typ SD60-GF * mit GroßFlansch für einseitige Druckaufnahme umlaufend 10 mm * für Kernbohrung/Futterrohr: 125 mm * Medienleitung: 6 x 0-32 mm * Edelstahl V2A / 60 mm Dichtbreite * mit DrehmomentKontrollMutter KRASO® DKM* * MPA-geprüft bis 5,0 bar * Gas- und geruchsdicht-hochwertig im Sinne der TA-Luft! * IAF-geprüft: Radondicht! * geprüft nach FHRK-Prüfgrundlage GE 101 *In seltenen Fällen müssen konstruktionsbedingt Inbusschrauben verwendet werden. Achtung: Sonderdichteinsätze werden speziell auf Kundenwunsch angefertigt und sind somit vom Umtausch ausgeschlossen. | 40169300 | 4062439022165 | 2.1 | kg | 292.5 | 4.7% | 306.2475 | Stück | 1 | 1 | 15 | 15 | 6
KDI12560SDGF7 | Typ SD 60-GF V2A 125/7x0-31 | KRASO® Sonder Dichteinsatz Typ SD60-GF * mit GroßFlansch für einseitige Druckaufnahme umlaufend 10 mm * für Kernbohrung/Futterrohr: 125 mm * Medienleitung: 7 x 0-31 mm * Edelstahl V2A / 60 mm Dichtbreite * mit DrehmomentKontrollMutter KRASO® DKM* * MPA-geprüft bis 5,0 bar * Gas- und geruchsdicht-hochwertig im Sinne der TA-Luft! * IAF-geprüft: Radondicht! * geprüft nach FHRK-Prüfgrundlage GE 101 *In seltenen Fällen müssen konstruktionsbedingt Inbusschrauben verwendet werden. Achtung: Sonderdichteinsätze werden speziell auf Kundenwunsch angefertigt und sind somit vom Umtausch ausgeschlossen. | 40169300 | 4062439022172 | 2.1 | kg | 304 | 4.7% | 318.288 | Stück | 1 | 1 | 15 | 15 | 6
KDI12560SDGF8 | Typ SD 60-GF V2A 125/8x0-28 | KRASO® Sonder Dichteinsatz Typ SD60-GF * mit GroßFlansch für einseitige Druckaufnahme umlaufend 10 mm * für Kernbohrung/Futterrohr: 125 mm * Medienleitung: 8 x 0-28 mm * Edelstahl V2A / 60 mm Dichtbreite * mit DrehmomentKontrollMutter KRASO® DKM* * MPA-geprüft bis 5,0 bar * Gas- und geruchsdicht-hochwertig im Sinne der TA-Luft! * IAF-geprüft: Radondicht! * geprüft nach FHRK-Prüfgrundlage GE 101 *In seltenen Fällen müssen konstruktionsbedingt Inbusschrauben verwendet werden. Achtung: Sonderdichteinsätze werden speziell auf Kundenwunsch angefertigt und sind somit vom Umtausch ausgeschlossen. | 40169300 | 4062439022189 | 2.1 | kg | 315 | 4.7% | 329.805 | Stück | 1 | 1 | 15 | 15 | 6
KDI12560SDGF9 | Typ SD 60-GF V2A 125/9x0-25 | KRASO® Sonder Dichteinsatz Typ SD60-GF * mit GroßFlansch für einseitige Druckaufnahme umlaufend 10 mm * für Kernbohrung/Futterrohr: 125 mm * Medienleitung: 9 x 0-25 mm * Edelstahl V2A / 60 mm Dichtbreite * mit DrehmomentKontrollMutter KRASO® DKM* * MPA-geprüft bis 5,0 bar * Gas- und geruchsdicht-hochwertig im Sinne der TA-Luft! * IAF-geprüft: Radondicht! * geprüft nach FHRK-Prüfgrundlage GE 101 *In seltenen Fällen müssen konstruktionsbedingt Inbusschrauben verwendet werden. Achtung: Sonderdichteinsätze werden speziell auf Kundenwunsch angefertigt und sind somit vom Umtausch ausgeschlossen. | 40169300 | 4062439022196 | 2.1 | kg | 327 | 4.7% | 342.369 | Stück | 1 | 1 | 15 | 15 | 6
KDI15060SDGF10 | Typ SD 60-GF V2A 150/10x0-29 | KRASO® Sonder Dichteinsatz Typ SD60-GF * mit GroßFlansch für einseitige Druckaufnahme umlaufend 10 mm * für Kernbohrung/Futterrohr: 150 mm * Medienleitung: 10 x 0-29 mm * Edelstahl V2A / 60 mm Dichtbreite * mit DrehmomentKontrollMutter KRASO® DKM* * MPA-geprüft bis 5,0 bar * Gas- und geruchsdicht-hochwertig im Sinne der TA-Luft! * IAF-geprüft: Radondicht! * geprüft nach FHRK-Prüfgrundlage GE 101 *In seltenen Fällen müssen konstruktionsbedingt Inbusschrauben verwendet werden. Achtung: Sonderdichteinsätze werden speziell auf Kundenwunsch angefertigt und sind somit vom Umtausch ausgeschlossen. | 40169300 | 4062439023032 | 2.9 | kg | 372.5 | 4.7% | 390.0075 | Stück | 1 | 1 | 20 | 20 | 6
KDI15060SDGF | Typ SD 60-GF V2A 150/1x0-125 | KRASO® Sonder Dichteinsatz Typ SD60-GF * mit GroßFlansch für einseitige Druckaufnahme umlaufend 10 mm * für Kernbohrung/Futterrohr: 150 mm * Medienleitung: 0-125 mm * Edelstahl V2A / 60 mm Dichtbreite * mit DrehmomentKontrollMutter KRASO® DKM* * MPA-geprüft bis 5,0 bar * Gas- und geruchsdicht-hochwertig im Sinne der TA-Luft! * IAF-geprüft: Radondicht! * geprüft nach FHRK-Prüfgrundlage GE 101 *In seltenen Fällen müssen konstruktionsbedingt Inbusschrauben verwendet werden. Achtung: Sonderdichteinsätze werden speziell auf Kundenwunsch angefertigt und sind somit vom Umtausch ausgeschlossen. | 40169300 | 4062439023025 | 2.9 | kg | 243 | 4.7% | 254.421 | Stück | 1 | 1 | 20 | 20 | 6
KDI15060SDGF2 | Typ SD 60-GF V2A 150/2x0-65 | KRASO® Sonder Dichteinsatz Typ SD60-GF * mit GroßFlansch für einseitige Druckaufnahme umlaufend 10 mm * für Kernbohrung/Futterrohr: 150 mm * Medienleitung: 2 x 0-65 mm * Edelstahl V2A / 60 mm Dichtbreite * mit DrehmomentKontrollMutter KRASO® DKM* * MPA-geprüft bis 5,0 bar * Gas- und geruchsdicht-hochwertig im Sinne der TA-Luft! * IAF-geprüft: Radondicht! * geprüft nach FHRK-Prüfgrundlage GE 101 *In seltenen Fällen müssen konstruktionsbedingt Inbusschrauben verwendet werden. Achtung: Sonderdichteinsätze werden speziell auf Kundenwunsch angefertigt und sind somit vom Umtausch ausgeschlossen. | 40169300 | 4062439023049 | 2.9 | kg | 261 | 4.7% | 273.267 | Stück | 1 | 1 | 20 | 20 | 6
KDI15060SDGF3 | Typ SD 60-GF V2A 150/3x0-60 | KRASO® Sonder Dichteinsatz Typ SD60-GF * mit GroßFlansch für einseitige Druckaufnahme umlaufend 10 mm * für Kernbohrung/Futterrohr: 150 mm * Medienleitung: 3 x 0-60 mm * Edelstahl V2A / 60 mm Dichtbreite * mit DrehmomentKontrollMutter KRASO® DKM* * MPA-geprüft bis 5,0 bar * Gas- und geruchsdicht-hochwertig im Sinne der TA-Luft! * IAF-geprüft: Radondicht! * geprüft nach FHRK-Prüfgrundlage GE 101 *In seltenen Fällen müssen konstruktionsbedingt Inbusschrauben verwendet werden. Achtung: Sonderdichteinsätze werden speziell auf Kundenwunsch angefertigt und sind somit vom Umtausch ausgeschlossen. | 40169300 | 4062439023056 | 2.9 | kg | 279 | 4.7% | 292.113 | Stück | 1 | 1 | 20 | 20 | 6
KDI15060SDGF4 | Typ SD 60-GF V2A 150/4x0-52 | KRASO® Sonder Dichteinsatz Typ SD60-GF * mit GroßFlansch für einseitige Druckaufnahme umlaufend 10 mm * für Kernbohrung/Futterrohr: 150 mm * Medienleitung: 4 x 0-52 mm * Edelstahl V2A / 60 mm Dichtbreite * mit DrehmomentKontrollMutter KRASO® DKM* * MPA-geprüft bis 5,0 bar * Gas- und geruchsdicht-hochwertig im Sinne der TA-Luft! * IAF-geprüft: Radondicht! * geprüft nach FHRK-Prüfgrundlage GE 101 *In seltenen Fällen müssen konstruktionsbedingt Inbusschrauben verwendet werden. Achtung: Sonderdichteinsätze werden speziell auf Kundenwunsch angefertigt und sind somit vom Umtausch ausgeschlossen. | 40169300 | 4062439023063 | 2.9 | kg | 297 | 4.7% | 310.959 | Stück | 1 | 1 | 20 | 20 | 6
KDI15060SDGF5 | Typ SD 60-GF V2A 150/5x0-46 | KRASO® Sonder Dichteinsatz Typ SD60-GF * mit GroßFlansch für einseitige Druckaufnahme umlaufend 10 mm * für Kernbohrung/Futterrohr: 150 mm * Medienleitung: 5 x 0-46 mm * Edelstahl V2A / 60 mm Dichtbreite * mit DrehmomentKontrollMutter KRASO® DKM* * MPA-geprüft bis 5,0 bar * Gas- und geruchsdicht-hochwertig im Sinne der TA-Luft! * IAF-geprüft: Radondicht! * geprüft nach FHRK-Prüfgrundlage GE 101 *In seltenen Fällen müssen konstruktionsbedingt Inbusschrauben verwendet werden. Achtung: Sonderdichteinsätze werden speziell auf Kundenwunsch angefertigt und sind somit vom Umtausch ausgeschlossen. | 40169300 | 4062439023070 | 2.9 | kg | 315 | 4.7% | 329.805 | Stück | 1 | 1 | 20 | 20 | 6
KDI15060SDGF6 | Typ SD 60-GF V2A 150/6x0-41 | KRASO® Sonder Dichteinsatz Typ SD60-GF * mit GroßFlansch für einseitige Druckaufnahme umlaufend 10 mm * für Kernbohrung/Futterrohr: 150 mm * Medienleitung: 6 x 0-41 mm * Edelstahl V2A / 60 mm Dichtbreite * mit DrehmomentKontrollMutter KRASO® DKM* * MPA-geprüft bis 5,0 bar * Gas- und geruchsdicht-hochwertig im Sinne der TA-Luft! * IAF-geprüft: Radondicht! * geprüft nach FHRK-Prüfgrundlage GE 101 *In seltenen Fällen müssen konstruktionsbedingt Inbusschrauben verwendet werden. Achtung: Sonderdichteinsätze werden speziell auf Kundenwunsch angefertigt und sind somit vom Umtausch ausgeschlossen. | 40169300 | 4062439023087 | 2.9 | kg | 326.5 | 4.7% | 341.8455 | Stück | 1 | 1 | 20 | 20 | 6
KDI15060SDGF7 | Typ SD 60-GF V2A 150/7x0-38 | KRASO® Sonder Dichteinsatz Typ SD60-GF * mit GroßFlansch für einseitige Druckaufnahme umlaufend 10 mm * für Kernbohrung/Futterrohr: 150 mm * Medienleitung: 7 x 0-38 mm * Edelstahl V2A / 60 mm Dichtbreite * mit DrehmomentKontrollMutter KRASO® DKM* * MPA-geprüft bis 5,0 bar * Gas- und geruchsdicht-hochwertig im Sinne der TA-Luft! * IAF-geprüft: Radondicht! * geprüft nach FHRK-Prüfgrundlage GE 101 *In seltenen Fällen müssen konstruktionsbedingt Inbusschrauben verwendet werden. Achtung: Sonderdichteinsätze werden speziell auf Kundenwunsch angefertigt und sind somit vom Umtausch ausgeschlossen. | 40169300 | 4062439023094 | 2.9 | kg | 338 | 4.7% | 353.886 | Stück | 1 | 1 | 20 | 20 | 6
KDI15060SDGF8 | Typ SD 60-GF V2A 150/8x0-35 | KRASO® Sonder Dichteinsatz Typ SD60-GF * mit GroßFlansch für einseitige Druckaufnahme umlaufend 10 mm * für Kernbohrung/Futterrohr: 150 mm * Medienleitung: 8 x 0-35 mm * Edelstahl V2A / 60 mm Dichtbreite * mit DrehmomentKontrollMutter KRASO® DKM* * MPA-geprüft bis 5,0 bar * Gas- und geruchsdicht-hochwertig im Sinne der TA-Luft! * IAF-geprüft: Radondicht! * geprüft nach FHRK-Prüfgrundlage GE 101 *In seltenen Fällen müssen konstruktionsbedingt Inbusschrauben verwendet werden. Achtung: Sonderdichteinsätze werden speziell auf Kundenwunsch angefertigt und sind somit vom Umtausch ausgeschlossen. | 40169300 | 4062439023100 | 2.9 | kg | 349.5 | 4.7% | 365.9265 | Stück | 1 | 1 | 20 | 20 | 6
KDI15060SDGF9 | Typ SD 60-GF V2A 150/9x0-32 | KRASO® Sonder Dichteinsatz Typ SD60-GF * mit GroßFlansch für einseitige Druckaufnahme umlaufend 10 mm * für Kernbohrung/Futterrohr: 150 mm * Medienleitung: 9 x 0-32 mm * Edelstahl V2A / 60 mm Dichtbreite * mit DrehmomentKontrollMutter KRASO® DKM* * MPA-geprüft bis 5,0 bar * Gas- und geruchsdicht-hochwertig im Sinne der TA-Luft! * IAF-geprüft: Radondicht! * geprüft nach FHRK-Prüfgrundlage GE 101 *In seltenen Fällen müssen konstruktionsbedingt Inbusschrauben verwendet werden. Achtung: Sonderdichteinsätze werden speziell auf Kundenwunsch angefertigt und sind somit vom Umtausch ausgeschlossen. | 40169300 | 4062439023117 | 2.9 | kg | 361 | 4.7% | 377.967 | Stück | 1 | 1 | 20 | 20 | 6
KDI20060SDGF10 | Typ SD 60-GF V2A 200/10x0-41 | KRASO® Sonder Dichteinsatz Typ SD60-GF * mit GroßFlansch für einseitige Druckaufnahme umlaufend 10 mm * für Kernbohrung/Futterrohr: 200 mm * Medienleitung: 10 x 0-41 mm * Edelstahl V2A / 60 mm Dichtbreite * mit DrehmomentKontrollMutter KRASO® DKM* * MPA-geprüft bis 5,0 bar * Gas- und geruchsdicht-hochwertig im Sinne der TA-Luft! * IAF-geprüft: Radondicht! * geprüft nach FHRK-Prüfgrundlage GE 101 *In seltenen Fällen müssen konstruktionsbedingt Inbusschrauben verwendet werden. Achtung: Sonderdichteinsätze werden speziell auf Kundenwunsch angefertigt und sind somit vom Umtausch ausgeschlossen. | 40169300 | 4062439024039 | 5 | kg | 444.5 | 4.7% | 465.3915 | Stück | 1 | 1 | 25 | 25 | 6
KDI20060SDGF | Typ SD 60-GF V2A 200/1x0-175 | KRASO® Sonder Dichteinsatz Typ SD60-GF * mit GroßFlansch für einseitige Druckaufnahme umlaufend 10 mm * für Kernbohrung/Futterrohr: 200 mm * Medienleitung: 0-175 mm * Edelstahl V2A / 60 mm Dichtbreite * mit DrehmomentKontrollMutter KRASO® DKM* * MPA-geprüft bis 5,0 bar * Gas- und geruchsdicht-hochwertig im Sinne der TA-Luft! * IAF-geprüft: Radondicht! * geprüft nach FHRK-Prüfgrundlage GE 101 *In seltenen Fällen müssen konstruktionsbedingt Inbusschrauben verwendet werden. Achtung: Sonderdichteinsätze werden speziell auf Kundenwunsch angefertigt und sind somit vom Umtausch ausgeschlossen. | 40169300 | 4062439024022 | 5 | kg | 315 | 4.7% | 329.805 | Stück | 1 | 1 | 25 | 25 | 6
KDI20060SDGF2 | Typ SD 60-GF V2A 200/2x0-89 | KRASO® Sonder Dichteinsatz Typ SD60-GF * mit GroßFlansch für einseitige Druckaufnahme umlaufend 10 mm * für Kernbohrung/Futterrohr: 200 mm * Medienleitung: 2 x 0-89 mm * Edelstahl V2A / 60 mm Dichtbreite * mit DrehmomentKontrollMutter KRASO® DKM* * MPA-geprüft bis 5,0 bar * Gas- und geruchsdicht-hochwertig im Sinne der TA-Luft! * IAF-geprüft: Radondicht! * geprüft nach FHRK-Prüfgrundlage GE 101 *In seltenen Fällen müssen konstruktionsbedingt Inbusschrauben verwendet werden. Achtung: Sonderdichteinsätze werden speziell auf Kundenwunsch angefertigt und sind somit vom Umtausch ausgeschlossen. | 40169300 | 4062439024046 | 5 | kg | 333 | 4.7% | 348.651 | Stück | 1 | 1 | 25 | 25 | 6
KDI20060SDGF3 | Typ SD 60-GF V2A 200/3x0-83 | KRASO® Sonder Dichteinsatz Typ SD60-GF * mit GroßFlansch für einseitige Druckaufnahme umlaufend 10 mm * für Kernbohrung/Futterrohr: 200 mm * Medienleitung: 3 x 0-83 mm * Edelstahl V2A / 60 mm Dichtbreite * mit DrehmomentKontrollMutter KRASO® DKM* * MPA-geprüft bis 5,0 bar * Gas- und geruchsdicht-hochwertig im Sinne der TA-Luft! * IAF-geprüft: Radondicht! * geprüft nach FHRK-Prüfgrundlage GE 101 *In seltenen Fällen müssen konstruktionsbedingt Inbusschrauben verwendet werden. Achtung: Sonderdichteinsätze werden speziell auf Kundenwunsch angefertigt und sind somit vom Umtausch ausgeschlossen. | 40169300 | 4062439024053 | 5 | kg | 351 | 4.7% | 367.497 | Stück | 1 | 1 | 25 | 25 | 6
KDI20060SDGF4 | Typ SD 60-GF V2A 200/4x0-73 | KRASO® Sonder Dichteinsatz Typ SD60-GF * mit GroßFlansch für einseitige Druckaufnahme umlaufend 10 mm * für Kernbohrung/Futterrohr: 200 mm * Medienleitung: 4 x 0-73 mm * Edelstahl V2A / 60 mm Dichtbreite * mit DrehmomentKontrollMutter KRASO® DKM* * MPA-geprüft bis 5,0 bar * Gas- und geruchsdicht-hochwertig im Sinne der TA-Luft! * IAF-geprüft: Radondicht! * geprüft nach FHRK-Prüfgrundlage GE 101 *In seltenen Fällen müssen konstruktionsbedingt Inbusschrauben verwendet werden. Achtung: Sonderdichteinsätze werden speziell auf Kundenwunsch angefertigt und sind somit vom Umtausch ausgeschlossen. | 40169300 | 4062439024060 | 5 | kg | 369 | 4.7% | 386.343 | Stück | 1 | 1 | 25 | 25 | 6
KDI20060SDGF5 | Typ SD 60-GF V2A 200/5x0-64 | KRASO® Sonder Dichteinsatz Typ SD60-GF * mit GroßFlansch für einseitige Druckaufnahme umlaufend 10 mm * für Kernbohrung/Futterrohr: 200 mm * Medienleitung: 5 x 0-64 mm * Edelstahl V2A / 60 mm Dichtbreite * mit DrehmomentKontrollMutter KRASO® DKM* * MPA-geprüft bis 5,0 bar * Gas- und geruchsdicht-hochwertig im Sinne der TA-Luft! * IAF-geprüft: Radondicht! * geprüft nach FHRK-Prüfgrundlage GE 101 *In seltenen Fällen müssen konstruktionsbedingt Inbusschrauben verwendet werden. Achtung: Sonderdichteinsätze werden speziell auf Kundenwunsch angefertigt und sind somit vom Umtausch ausgeschlossen. | 40169300 | 4062439024077 | 5 | kg | 387 | 4.7% | 405.189 | Stück | 1 | 1 | 25 | 25 | 6
KDI20060SDGF6 | Typ SD 60-GF V2A 200/6x0-57 | KRASO® Sonder Dichteinsatz Typ SD60-GF * mit GroßFlansch für einseitige Druckaufnahme umlaufend 10 mm * für Kernbohrung/Futterrohr: 200 mm * Medienleitung: 6 x 0-57 mm * Edelstahl V2A / 60 mm Dichtbreite * mit DrehmomentKontrollMutter KRASO® DKM* * MPA-geprüft bis 5,0 bar * Gas- und geruchsdicht-hochwertig im Sinne der TA-Luft! * IAF-geprüft: Radondicht! * geprüft nach FHRK-Prüfgrundlage GE 101 *In seltenen Fällen müssen konstruktionsbedingt Inbusschrauben verwendet werden. Achtung: Sonderdichteinsätze werden speziell auf Kundenwunsch angefertigt und sind somit vom Umtausch ausgeschlossen. | 40169300 | 4062439024084 | 5 | kg | 398.5 | 4.7% | 417.2295 | Stück | 1 | 1 | 25 | 25 | 6
KDI20060SDGF7 | Typ SD 60-GF V2A 200/7x0-55 | KRASO® Sonder Dichteinsatz Typ SD60-GF * mit GroßFlansch für einseitige Druckaufnahme umlaufend 10 mm * für Kernbohrung/Futterrohr: 200 mm * Medienleitung: 7 x 0-55 mm * Edelstahl V2A / 60 mm Dichtbreite * mit DrehmomentKontrollMutter KRASO® DKM* * MPA-geprüft bis 5,0 bar * Gas- und geruchsdicht-hochwertig im Sinne der TA-Luft! * IAF-geprüft: Radondicht! * geprüft nach FHRK-Prüfgrundlage GE 101 *In seltenen Fällen müssen konstruktionsbedingt Inbusschrauben verwendet werden. Achtung: Sonderdichteinsätze werden speziell auf Kundenwunsch angefertigt und sind somit vom Umtausch ausgeschlossen. | 40169300 | 4062439024091 | 5 | kg | 410 | 4.7% | 429.27 | Stück | 1 | 1 | 25 | 25 | 6
KDI20060SDGF8 | Typ SD 60-GF V2A 200/8x0-50 | KRASO® Sonder Dichteinsatz Typ SD60-GF * mit GroßFlansch für einseitige Druckaufnahme umlaufend 10 mm * für Kernbohrung/Futterrohr: 200 mm * Medienleitung: 8 x 0-50 mm * Edelstahl V2A / 60 mm Dichtbreite * mit DrehmomentKontrollMutter KRASO® DKM* * MPA-geprüft bis 5,0 bar * Gas- und geruchsdicht-hochwertig im Sinne der TA-Luft! * IAF-geprüft: Radondicht! * geprüft nach FHRK-Prüfgrundlage GE 101 *In seltenen Fällen müssen konstruktionsbedingt Inbusschrauben verwendet werden. Achtung: Sonderdichteinsätze werden speziell auf Kundenwunsch angefertigt und sind somit vom Umtausch ausgeschlossen. | 40169300 | 4062439024107 | 5 | kg | 421.5 | 4.7% | 441.3105 | Stück | 1 | 1 | 25 | 25 | 6
KDI20060SDGF9 | Typ SD 60-GF V2A 200/9x0-46 | KRASO® Sonder Dichteinsatz Typ SD60-GF * mit GroßFlansch für einseitige Druckaufnahme umlaufend 10 mm * für Kernbohrung/Futterrohr: 200 mm * Medienleitung: 9 x 0-50 mm * Edelstahl V2A / 60 mm Dichtbreite * mit DrehmomentKontrollMutter KRASO® DKM* * MPA-geprüft bis 5,0 bar * Gas- und geruchsdicht-hochwertig im Sinne der TA-Luft! * IAF-geprüft: Radondicht! * geprüft nach FHRK-Prüfgrundlage GE 101 *In seltenen Fällen müssen konstruktionsbedingt Inbusschrauben verwendet werden. Achtung: Sonderdichteinsätze werden speziell auf Kundenwunsch angefertigt und sind somit vom Umtausch ausgeschlossen. | 40169300 | 4062439024114 | 5 | kg | 433 | 4.7% | 453.351 | Stück | 1 | 1 | 25 | 25 | 6
KDI25060SDGF10 | Typ SD 60-GF V2A 250/10x0-55 | KRASO® Sonder Dichteinsatz Typ SD60-GF * mit GroßFlansch für einseitige Druckaufnahme umlaufend 10 mm * für Kernbohrung/Futterrohr: 250 mm * Medienleitung: 10 x 0-55 mm * Edelstahl V2A / 60 mm Dichtbreite * mit DrehmomentKontrollMutter KRASO® DKM* * MPA-geprüft bis 5,0 bar * Gas- und geruchsdicht-hochwertig im Sinne der TA-Luft! * IAF-geprüft: Radondicht! * geprüft nach FHRK-Prüfgrundlage GE 101 *In seltenen Fällen müssen konstruktionsbedingt Inbusschrauben verwendet werden. Achtung: Sonderdichteinsätze werden speziell auf Kundenwunsch angefertigt und sind somit vom Umtausch ausgeschlossen. | 40169300 | 4062439025081 | 7.5 | kg | 538.5 | 4.7% | 563.8095 | Stück | 1 | 1 | 30 | 30 | 6
KDI25060SDGF | Typ SD 60-GF V2A 250/1x0-225 | KRASO® Sonder Dichteinsatz Typ SD60-GF * mit GroßFlansch für einseitige Druckaufnahme umlaufend 10 mm * für Kernbohrung/Futterrohr: 250 mm * Medienleitung: 0-225 mm * Edelstahl V2A / 60 mm Dichtbreite * mit DrehmomentKontrollMutter KRASO® DKM* * MPA-geprüft bis 5,0 bar * Gas- und geruchsdicht-hochwertig im Sinne der TA-Luft! * IAF-geprüft: Radondicht! * geprüft nach FHRK-Prüfgrundlage GE 101 *In seltenen Fällen müssen konstruktionsbedingt Inbusschrauben verwendet werden. Achtung: Sonderdichteinsätze werden speziell auf Kundenwunsch angefertigt und sind somit vom Umtausch ausgeschlossen. | 40169300 | 4062439025074 | 7.5 | kg | 409 | 4.7% | 428.223 | Stück | 1 | 1 | 30 | 30 | 6
KDI25060SDGF2 | Typ SD 60-GF V2A 250/2x0-116 | KRASO® Sonder Dichteinsatz Typ SD60-GF * mit GroßFlansch für einseitige Druckaufnahme umlaufend 10 mm * für Kernbohrung/Futterrohr: 250 mm * Medienleitung: 2 x 0-116 mm * Edelstahl V2A / 60 mm Dichtbreite * mit DrehmomentKontrollMutter KRASO® DKM* * MPA-geprüft bis 5,0 bar * Gas- und geruchsdicht-hochwertig im Sinne der TA-Luft! * IAF-geprüft: Radondicht! * geprüft nach FHRK-Prüfgrundlage GE 101 *In seltenen Fällen müssen konstruktionsbedingt Inbusschrauben verwendet werden. Achtung: Sonderdichteinsätze werden speziell auf Kundenwunsch angefertigt und sind somit vom Umtausch ausgeschlossen. | 40169300 | 4062439025098 | 7.5 | kg | 427 | 4.7% | 447.069 | Stück | 1 | 1 | 30 | 30 | 6
KDI25060SDGF3 | Typ SD 60-GF V2A 250/3x0-107 | KRASO® Sonder Dichteinsatz Typ SD60-GF * mit GroßFlansch für einseitige Druckaufnahme umlaufend 10 mm * für Kernbohrung/Futterrohr: 250 mm * Medienleitung: 3 x 0-107 mm * Edelstahl V2A / 60 mm Dichtbreite * mit DrehmomentKontrollMutter KRASO® DKM* * MPA-geprüft bis 5,0 bar * Gas- und geruchsdicht-hochwertig im Sinne der TA-Luft! * IAF-geprüft: Radondicht! * geprüft nach FHRK-Prüfgrundlage GE 101 *In seltenen Fällen müssen konstruktionsbedingt Inbusschrauben verwendet werden. Achtung: Sonderdichteinsätze werden speziell auf Kundenwunsch angefertigt und sind somit vom Umtausch ausgeschlossen. | 40169300 | 4062439025104 | 7.5 | kg | 445 | 4.7% | 465.915 | Stück | 1 | 1 | 30 | 30 | 6
KDI25060SDGF4 | Typ SD 60-GF V2A 250/4x0-95 | KRASO® Sonder Dichteinsatz Typ SD60-GF * mit GroßFlansch für einseitige Druckaufnahme umlaufend 10 mm * für Kernbohrung/Futterrohr: 250 mm * Medienleitung: 4 x 0-95 mm * Edelstahl V2A / 60 mm Dichtbreite * mit DrehmomentKontrollMutter KRASO® DKM* * MPA-geprüft bis 5,0 bar * Gas- und geruchsdicht-hochwertig im Sinne der TA-Luft! * IAF-geprüft: Radondicht! * geprüft nach FHRK-Prüfgrundlage GE 101 *In seltenen Fällen müssen konstruktionsbedingt Inbusschrauben verwendet werden. Achtung: Sonderdichteinsätze werden speziell auf Kundenwunsch angefertigt und sind somit vom Umtausch ausgeschlossen. | 40169300 | 4062439025111 | 7.5 | kg | 463 | 4.7% | 484.761 | Stück | 1 | 1 | 30 | 30 | 6
KDI25060SDGF5 | Typ SD 60-GF V2A 250/5x0-84 | KRASO® Sonder Dichteinsatz Typ SD60-GF * mit GroßFlansch für einseitige Druckaufnahme umlaufend 10 mm * für Kernbohrung/Futterrohr: 250 mm * Medienleitung: 5 x 0-84 mm * Edelstahl V2A / 60 mm Dichtbreite * mit DrehmomentKontrollMutter KRASO® DKM* * MPA-geprüft bis 5,0 bar * Gas- und geruchsdicht-hochwertig im Sinne der TA-Luft! * IAF-geprüft: Radondicht! * geprüft nach FHRK-Prüfgrundlage GE 101 *In seltenen Fällen müssen konstruktionsbedingt Inbusschrauben verwendet werden. Achtung: Sonderdichteinsätze werden speziell auf Kundenwunsch angefertigt und sind somit vom Umtausch ausgeschlossen. | 40169300 | 4062439025128 | 7.5 | kg | 481 | 4.7% | 503.607 | Stück | 1 | 1 | 30 | 30 | 6
KDI25060SDGF6 | Typ SD 60-GF V2A 250/6x0-75 | KRASO® Sonder Dichteinsatz Typ SD60-GF * mit GroßFlansch für einseitige Druckaufnahme umlaufend 10 mm * für Kernbohrung/Futterrohr: 250 mm * Medienleitung: 6 x 0-75 mm * Edelstahl V2A / 60 mm Dichtbreite * mit DrehmomentKontrollMutter KRASO® DKM* * MPA-geprüft bis 5,0 bar * Gas- und geruchsdicht-hochwertig im Sinne der TA-Luft! * IAF-geprüft: Radondicht! * geprüft nach FHRK-Prüfgrundlage GE 101 *In seltenen Fällen müssen konstruktionsbedingt Inbusschrauben verwendet werden. Achtung: Sonderdichteinsätze werden speziell auf Kundenwunsch angefertigt und sind somit vom Umtausch ausgeschlossen. | 40169300 | 4062439025135 | 7.5 | kg | 492.5 | 4.7% | 515.6475 | Stück | 1 | 1 | 30 | 30 | 6
KDI25060SDGF7 | Typ SD 60-GF V2A 250/7x0-73 | KRASO® Sonder Dichteinsatz Typ SD60-GF * mit GroßFlansch für einseitige Druckaufnahme umlaufend 10 mm * für Kernbohrung/Futterrohr: 250 mm * Medienleitung: 7 x 0-73 mm * Edelstahl V2A / 60 mm Dichtbreite * mit DrehmomentKontrollMutter KRASO® DKM* * MPA-geprüft bis 5,0 bar * Gas- und geruchsdicht-hochwertig im Sinne der TA-Luft! * IAF-geprüft: Radondicht! * geprüft nach FHRK-Prüfgrundlage GE 101 *In seltenen Fällen müssen konstruktionsbedingt Inbusschrauben verwendet werden. Achtung: Sonderdichteinsätze werden speziell auf Kundenwunsch angefertigt und sind somit vom Umtausch ausgeschlossen. | 40169300 | 4062439025142 | 7.5 | kg | 504 | 4.7% | 527.688 | Stück | 1 | 1 | 30 | 30 | 6
KDI25060SDGF8 | Typ SD 60-GF V2A 250/8x0-65 | KRASO® Sonder Dichteinsatz Typ SD60-GF * mit GroßFlansch für einseitige Druckaufnahme umlaufend 10 mm * für Kernbohrung/Futterrohr: 250 mm * Medienleitung: 8 x 0-65 mm * Edelstahl V2A / 60 mm Dichtbreite * mit DrehmomentKontrollMutter KRASO® DKM* * MPA-geprüft bis 5,0 bar * Gas- und geruchsdicht-hochwertig im Sinne der TA-Luft! * IAF-geprüft: Radondicht! * geprüft nach FHRK-Prüfgrundlage GE 101 *In seltenen Fällen müssen konstruktionsbedingt Inbusschrauben verwendet werden. Achtung: Sonderdichteinsätze werden speziell auf Kundenwunsch angefertigt und sind somit vom Umtausch ausgeschlossen. | 40169300 | 4062439025159 | 7.5 | kg | 515 | 4.7% | 539.205 | Stück | 1 | 1 | 30 | 30 | 6
KDI25060SDGF9 | Typ SD 60-GF V2A 250/9x0-60 | KRASO® Sonder Dichteinsatz Typ SD60-GF * mit GroßFlansch für einseitige Druckaufnahme umlaufend 10 mm * für Kernbohrung/Futterrohr: 250 mm * Medienleitung: 9 x 0-60 mm * Edelstahl V2A / 60 mm Dichtbreite * mit DrehmomentKontrollMutter KRASO® DKM* * MPA-geprüft bis 5,0 bar * Gas- und geruchsdicht-hochwertig im Sinne der TA-Luft! * IAF-geprüft: Radondicht! * geprüft nach FHRK-Prüfgrundlage GE 101 *In seltenen Fällen müssen konstruktionsbedingt Inbusschrauben verwendet werden. Achtung: Sonderdichteinsätze werden speziell auf Kundenwunsch angefertigt und sind somit vom Umtausch ausgeschlossen. | 40169300 | 4062439025166 | 7.5 | kg | 527 | 4.7% | 551.769 | Stück | 1 | 1 | 30 | 30 | 6
KDI30060SDGF10 | Typ SD 60-GF V2A 300/10x0-?? | KRASO® Sonder Dichteinsatz Typ SD60-GF * mit GroßFlansch für einseitige Druckaufnahme umlaufend 10 mm * für Kernbohrung/Futterrohr: 300 mm * Medienleitung: 10 x 0-?? mm * Edelstahl V2A / 60 mm Dichtbreite * mit DrehmomentKontrollMutter KRASO® DKM* * MPA-geprüft bis 5,0 bar * Gas- und geruchsdicht-hochwertig im Sinne der TA-Luft! * IAF-geprüft: Radondicht! * geprüft nach FHRK-Prüfgrundlage GE 101 *In seltenen Fällen müssen konstruktionsbedingt Inbusschrauben verwendet werden. Achtung: Sonderdichteinsätze werden speziell auf Kundenwunsch angefertigt und sind somit vom Umtausch ausgeschlossen. | 40169300 | 4062439026057 | 10 | kg | 665.5 | 4.7% | 696.7785 | Stück | 1 | 1 | 33 | 33 | 6
KDI30060SDGF | Typ SD 60-GF V2A 300/1x0-275 | KRASO® Sonder Dichteinsatz Typ SD60-GF * mit GroßFlansch für einseitige Druckaufnahme umlaufend 10 mm * für Kernbohrung/Futterrohr: 300 mm * Medienleitung: 0-275 mm * Edelstahl V2A / 60 mm Dichtbreite * mit DrehmomentKontrollMutter KRASO® DKM* * MPA-geprüft bis 5,0 bar * Gas- und geruchsdicht-hochwertig im Sinne der TA-Luft! * IAF-geprüft: Radondicht! * geprüft nach FHRK-Prüfgrundlage GE 101 *In seltenen Fällen müssen konstruktionsbedingt Inbusschrauben verwendet werden. Achtung: Sonderdichteinsätze werden speziell auf Kundenwunsch angefertigt und sind somit vom Umtausch ausgeschlossen. | 40169300 | 4062439026040 | 10 | kg | 536 | 4.7% | 561.192 | Stück | 1 | 1 | 33 | 33 | 6
KDI30060SDGF2 | Typ SD 60-GF V2A 300/2x0-?? | KRASO® Sonder Dichteinsatz Typ SD60-GF * mit GroßFlansch für einseitige Druckaufnahme umlaufend 10 mm * für Kernbohrung/Futterrohr: 300 mm * Medienleitung: 2 x 0-?? mm * Edelstahl V2A / 60 mm Dichtbreite * mit DrehmomentKontrollMutter KRASO® DKM* * MPA-geprüft bis 5,0 bar * Gas- und geruchsdicht-hochwertig im Sinne der TA-Luft! * IAF-geprüft: Radondicht! * geprüft nach FHRK-Prüfgrundlage GE 101 *In seltenen Fällen müssen konstruktionsbedingt Inbusschrauben verwendet werden. Achtung: Sonderdichteinsätze werden speziell auf Kundenwunsch angefertigt und sind somit vom Umtausch ausgeschlossen. | 40169300 | 4062439026064 | 10 | kg | 554 | 4.7% | 580.038 | Stück | 1 | 1 | 33 | 33 | 6
KDI30060SDGF3 | Typ SD 60-GF V2A 300/3x0-?? | KRASO® Sonder Dichteinsatz Typ SD60-GF * mit GroßFlansch für einseitige Druckaufnahme umlaufend 10 mm * für Kernbohrung/Futterrohr: 300 mm * Medienleitung: 3 x 0-?? mm * Edelstahl V2A / 60 mm Dichtbreite * mit DrehmomentKontrollMutter KRASO® DKM* * MPA-geprüft bis 5,0 bar * Gas- und geruchsdicht-hochwertig im Sinne der TA-Luft! * IAF-geprüft: Radondicht! * geprüft nach FHRK-Prüfgrundlage GE 101 *In seltenen Fällen müssen konstruktionsbedingt Inbusschrauben verwendet werden. Achtung: Sonderdichteinsätze werden speziell auf Kundenwunsch angefertigt und sind somit vom Umtausch ausgeschlossen. | 40169300 | 4062439026071 | 10 | kg | 572 | 4.7% | 598.884 | Stück | 1 | 1 | 33 | 33 | 6
KDI30060SDGF4 | Typ SD 60-GF V2A 300/4x0-?? | KRASO® Sonder Dichteinsatz Typ SD60-GF * mit GroßFlansch für einseitige Druckaufnahme umlaufend 10 mm * für Kernbohrung/Futterrohr: 300 mm * Medienleitung: 4 x 0-?? mm * Edelstahl V2A / 60 mm Dichtbreite * mit DrehmomentKontrollMutter KRASO® DKM* * MPA-geprüft bis 5,0 bar * Gas- und geruchsdicht-hochwertig im Sinne der TA-Luft! * IAF-geprüft: Radondicht! * geprüft nach FHRK-Prüfgrundlage GE 101 *In seltenen Fällen müssen konstruktionsbedingt Inbusschrauben verwendet werden. Achtung: Sonderdichteinsätze werden speziell auf Kundenwunsch angefertigt und sind somit vom Umtausch ausgeschlossen. | 40169300 | 4062439026088 | 10 | kg | 590 | 4.7% | 617.73 | Stück | 1 | 1 | 33 | 33 | 6
KDI30060SDGF5 | Typ SD 60-GF V2A 300/5x0-?? | KRASO® Sonder Dichteinsatz Typ SD60-GF * mit GroßFlansch für einseitige Druckaufnahme umlaufend 10 mm * für Kernbohrung/Futterrohr: 300 mm * Medienleitung: 5 x 0-?? mm * Edelstahl V2A / 60 mm Dichtbreite * mit DrehmomentKontrollMutter KRASO® DKM* * MPA-geprüft bis 5,0 bar * Gas- und geruchsdicht-hochwertig im Sinne der TA-Luft! * IAF-geprüft: Radondicht! * geprüft nach FHRK-Prüfgrundlage GE 101 *In seltenen Fällen müssen konstruktionsbedingt Inbusschrauben verwendet werden. Achtung: Sonderdichteinsätze werden speziell auf Kundenwunsch angefertigt und sind somit vom Umtausch ausgeschlossen. | 40169300 | 4062439026095 | 10 | kg | 608 | 4.7% | 636.576 | Stück | 1 | 1 | 33 | 33 | 6
KDI30060SDGF6 | Typ SD 60-GF V2A 300/6x0-?? | KRASO® Sonder Dichteinsatz Typ SD60-GF * mit GroßFlansch für einseitige Druckaufnahme umlaufend 10 mm * für Kernbohrung/Futterrohr: 300 mm * Medienleitung: 6 x 0-?? mm * Edelstahl V2A / 60 mm Dichtbreite * mit DrehmomentKontrollMutter KRASO® DKM* * MPA-geprüft bis 5,0 bar * Gas- und geruchsdicht-hochwertig im Sinne der TA-Luft! * IAF-geprüft: Radondicht! * geprüft nach FHRK-Prüfgrundlage GE 101 *In seltenen Fällen müssen konstruktionsbedingt Inbusschrauben verwendet werden. Achtung: Sonderdichteinsätze werden speziell auf Kundenwunsch angefertigt und sind somit vom Umtausch ausgeschlossen. | 40169300 | 4062439026101 | 10 | kg | 619.5 | 4.7% | 648.6165 | Stück | 1 | 1 | 33 | 33 | 6
KDI30060SDGF7 | Typ SD 60-GF V2A 300/7x0-?? | KRASO® Sonder Dichteinsatz Typ SD60-GF * mit GroßFlansch für einseitige Druckaufnahme umlaufend 10 mm * für Kernbohrung/Futterrohr: 300 mm * Medienleitung: 7 x 0-?? mm * Edelstahl V2A / 60 mm Dichtbreite * mit DrehmomentKontrollMutter KRASO® DKM* * MPA-geprüft bis 5,0 bar * Gas- und geruchsdicht-hochwertig im Sinne der TA-Luft! * IAF-geprüft: Radondicht! * geprüft nach FHRK-Prüfgrundlage GE 101 *In seltenen Fällen müssen konstruktionsbedingt Inbusschrauben verwendet werden. Achtung: Sonderdichteinsätze werden speziell auf Kundenwunsch angefertigt und sind somit vom Umtausch ausgeschlossen. | 40169300 | 4062439026118 | 10 | kg | 631 | 4.7% | 660.657 | Stück | 1 | 1 | 33 | 33 | 6
KDI30060SDGF8 | Typ SD 60-GF V2A 300/8x0-?? | KRASO® Sonder Dichteinsatz Typ SD60-GF * mit GroßFlansch für einseitige Druckaufnahme umlaufend 10 mm * für Kernbohrung/Futterrohr: 300 mm * Medienleitung: 8 x 0-?? mm * Edelstahl V2A / 60 mm Dichtbreite * mit DrehmomentKontrollMutter KRASO® DKM* * MPA-geprüft bis 5,0 bar * Gas- und geruchsdicht-hochwertig im Sinne der TA-Luft! * IAF-geprüft: Radondicht! * geprüft nach FHRK-Prüfgrundlage GE 101 *In seltenen Fällen müssen konstruktionsbedingt Inbusschrauben verwendet werden. Achtung: Sonderdichteinsätze werden speziell auf Kundenwunsch angefertigt und sind somit vom Umtausch ausgeschlossen. | 40169300 | 4062439026125 | 10 | kg | 642.5 | 4.7% | 672.6975 | Stück | 1 | 1 | 33 | 33 | 6
KDI30060SDGF9 | Typ SD 60-GF V2A 300/9x0-?? | KRASO® Sonder Dichteinsatz Typ SD60-GF * mit GroßFlansch für einseitige Druckaufnahme umlaufend 10 mm * für Kernbohrung/Futterrohr: 300 mm * Medienleitung: 9 x 0-?? mm * Edelstahl V2A / 60 mm Dichtbreite * mit DrehmomentKontrollMutter KRASO® DKM* * MPA-geprüft bis 5,0 bar * Gas- und geruchsdicht-hochwertig im Sinne der TA-Luft! * IAF-geprüft: Radondicht! * geprüft nach FHRK-Prüfgrundlage GE 101 *In seltenen Fällen müssen konstruktionsbedingt Inbusschrauben verwendet werden. Achtung: Sonderdichteinsätze werden speziell auf Kundenwunsch angefertigt und sind somit vom Umtausch ausgeschlossen. | 40169300 | 4062439026132 | 10 | kg | 654 | 4.7% | 684.738 | Stück | 1 | 1 | 33 | 33 | 6
KDI35060SDGF10 | Typ SD 60-GF V2A 350/10x0-?? | KRASO® Sonder Dichteinsatz Typ SD60-GF * mit GroßFlansch für einseitige Druckaufnahme umlaufend 10 mm * für Kernbohrung/Futterrohr: 350 mm * Medienleitung: 10 x 0-?? mm * Edelstahl V2A / 60 mm Dichtbreite * mit DrehmomentKontrollMutter KRASO® DKM* * MPA-geprüft bis 5,0 bar * Gas- und geruchsdicht-hochwertig im Sinne der TA-Luft! * IAF-geprüft: Radondicht! * geprüft nach FHRK-Prüfgrundlage GE 101 *In seltenen Fällen müssen konstruktionsbedingt Inbusschrauben verwendet werden. Achtung: Sonderdichteinsätze werden speziell auf Kundenwunsch angefertigt und sind somit vom Umtausch ausgeschlossen. | 40169300 | 4062439026927 | 14 | kg | 752.5 | 4.7% | 787.8675 | Stück | 1 | 1 | 38 | 38 | 6
KDI35060SDGF | Typ SD 60-GF V2A 350/1x0-325 | KRASO® Sonder Dichteinsatz Typ SD60-GF * mit GroßFlansch für einseitige Druckaufnahme umlaufend 10 mm * für Kernbohrung/Futterrohr: 350 mm * Medienleitung: 0-325 mm * Edelstahl V2A / 60 mm Dichtbreite * mit DrehmomentKontrollMutter KRASO® DKM* * MPA-geprüft bis 5,0 bar * Gas- und geruchsdicht-hochwertig im Sinne der TA-Luft! * IAF-geprüft: Radondicht! * geprüft nach FHRK-Prüfgrundlage GE 101 *In seltenen Fällen müssen konstruktionsbedingt Inbusschrauben verwendet werden. Achtung: Sonderdichteinsätze werden speziell auf Kundenwunsch angefertigt und sind somit vom Umtausch ausgeschlossen. | 40169300 | 4062439026910 | 14 | kg | 623 | 4.7% | 652.281 | Stück | 1 | 1 | 38 | 38 | 6
KDI35060SDGF2 | Typ SD 60-GF V2A 350/2x0-?? | KRASO® Sonder Dichteinsatz Typ SD60-GF * mit GroßFlansch für einseitige Druckaufnahme umlaufend 10 mm * für Kernbohrung/Futterrohr: 350 mm * Medienleitung: 2 x 0-?? mm * Edelstahl V2A / 60 mm Dichtbreite * mit DrehmomentKontrollMutter KRASO® DKM* * MPA-geprüft bis 5,0 bar * Gas- und geruchsdicht-hochwertig im Sinne der TA-Luft! * IAF-geprüft: Radondicht! * geprüft nach FHRK-Prüfgrundlage GE 101 *In seltenen Fällen müssen konstruktionsbedingt Inbusschrauben verwendet werden. Achtung: Sonderdichteinsätze werden speziell auf Kundenwunsch angefertigt und sind somit vom Umtausch ausgeschlossen. | 40169300 | 4062439026934 | 14 | kg | 641 | 4.7% | 671.127 | Stück | 1 | 1 | 38 | 38 | 6
KDI35060SDGF3 | Typ SD 60-GF V2A 350/3x0-?? | KRASO® Sonder Dichteinsatz Typ SD60-GF * mit GroßFlansch für einseitige Druckaufnahme umlaufend 10 mm * für Kernbohrung/Futterrohr: 350 mm * Medienleitung: 3 x 0-?? mm * Edelstahl V2A / 60 mm Dichtbreite * mit DrehmomentKontrollMutter KRASO® DKM* * MPA-geprüft bis 5,0 bar * Gas- und geruchsdicht-hochwertig im Sinne der TA-Luft! * IAF-geprüft: Radondicht! * geprüft nach FHRK-Prüfgrundlage GE 101 *In seltenen Fällen müssen konstruktionsbedingt Inbusschrauben verwendet werden. Achtung: Sonderdichteinsätze werden speziell auf Kundenwunsch angefertigt und sind somit vom Umtausch ausgeschlossen. | 40169300 | 4062439026941 | 14 | kg | 659 | 4.7% | 689.973 | Stück | 1 | 1 | 38 | 38 | 6
KDI35060SDGF4 | Typ SD 60-GF V2A 350/4x0-?? | KRASO® Sonder Dichteinsatz Typ SD60-GF * mit GroßFlansch für einseitige Druckaufnahme umlaufend 10 mm * für Kernbohrung/Futterrohr: 350 mm * Medienleitung: 4 x 0-?? mm * Edelstahl V2A / 60 mm Dichtbreite * mit DrehmomentKontrollMutter KRASO® DKM* * MPA-geprüft bis 5,0 bar * Gas- und geruchsdicht-hochwertig im Sinne der TA-Luft! * IAF-geprüft: Radondicht! * geprüft nach FHRK-Prüfgrundlage GE 101 *In seltenen Fällen müssen konstruktionsbedingt Inbusschrauben verwendet werden. Achtung: Sonderdichteinsätze werden speziell auf Kundenwunsch angefertigt und sind somit vom Umtausch ausgeschlossen. | 40169300 | 4062439026958 | 14 | kg | 677 | 4.7% | 708.819 | Stück | 1 | 1 | 38 | 38 | 6
KDI35060SDGF5 | Typ SD 60-GF V2A 350/5x0-?? | KRASO® Sonder Dichteinsatz Typ SD60-GF * mit GroßFlansch für einseitige Druckaufnahme umlaufend 10 mm * für Kernbohrung/Futterrohr: 350 mm * Medienleitung: 5 x 0-?? mm * Edelstahl V2A / 60 mm Dichtbreite * mit DrehmomentKontrollMutter KRASO® DKM* * MPA-geprüft bis 5,0 bar * Gas- und geruchsdicht-hochwertig im Sinne der TA-Luft! * IAF-geprüft: Radondicht! * geprüft nach FHRK-Prüfgrundlage GE 101 *In seltenen Fällen müssen konstruktionsbedingt Inbusschrauben verwendet werden. Achtung: Sonderdichteinsätze werden speziell auf Kundenwunsch angefertigt und sind somit vom Umtausch ausgeschlossen. | 40169300 | 4062439026965 | 14 | kg | 695 | 4.7% | 727.665 | Stück | 1 | 1 | 38 | 38 | 6
KDI35060SDGF6 | Typ SD 60-GF V2A 350/6x0-?? | KRASO® Sonder Dichteinsatz Typ SD60-GF * mit GroßFlansch für einseitige Druckaufnahme umlaufend 10 mm * für Kernbohrung/Futterrohr: 350 mm * Medienleitung: 6 x 0-?? mm * Edelstahl V2A / 60 mm Dichtbreite * mit DrehmomentKontrollMutter KRASO® DKM* * MPA-geprüft bis 5,0 bar * Gas- und geruchsdicht-hochwertig im Sinne der TA-Luft! * IAF-geprüft: Radondicht! * geprüft nach FHRK-Prüfgrundlage GE 101 *In seltenen Fällen müssen konstruktionsbedingt Inbusschrauben verwendet werden. Achtung: Sonderdichteinsätze werden speziell auf Kundenwunsch angefertigt und sind somit vom Umtausch ausgeschlossen. | 40169300 | 4062439026972 | 14 | kg | 706.5 | 4.7% | 739.7055 | Stück | 1 | 1 | 38 | 38 | 6
KDI35060SDGF7 | Typ SD 60-GF V2A 350/7x0-?? | KRASO® Sonder Dichteinsatz Typ SD60-GF * mit GroßFlansch für einseitige Druckaufnahme umlaufend 10 mm * für Kernbohrung/Futterrohr: 350 mm * Medienleitung: 7 x 0-?? mm * Edelstahl V2A / 60 mm Dichtbreite * mit DrehmomentKontrollMutter KRASO® DKM* * MPA-geprüft bis 5,0 bar * Gas- und geruchsdicht-hochwertig im Sinne der TA-Luft! * IAF-geprüft: Radondicht! * geprüft nach FHRK-Prüfgrundlage GE 101 *In seltenen Fällen müssen konstruktionsbedingt Inbusschrauben verwendet werden. Achtung: Sonderdichteinsätze werden speziell auf Kundenwunsch angefertigt und sind somit vom Umtausch ausgeschlossen. | 40169300 | 4062439026989 | 14 | kg | 718 | 4.7% | 751.746 | Stück | 1 | 1 | 38 | 38 | 6
KDI35060SDGF8 | Typ SD 60-GF V2A 350/8x0-?? | KRASO® Sonder Dichteinsatz Typ SD60-GF * mit GroßFlansch für einseitige Druckaufnahme umlaufend 10 mm * für Kernbohrung/Futterrohr: 350 mm * Medienleitung: 8 x 0-?? mm * Edelstahl V2A / 60 mm Dichtbreite * mit DrehmomentKontrollMutter KRASO® DKM* * MPA-geprüft bis 5,0 bar * Gas- und geruchsdicht-hochwertig im Sinne der TA-Luft! * IAF-geprüft: Radondicht! * geprüft nach FHRK-Prüfgrundlage GE 101 *In seltenen Fällen müssen konstruktionsbedingt Inbusschrauben verwendet werden. Achtung: Sonderdichteinsätze werden speziell auf Kundenwunsch angefertigt und sind somit vom Umtausch ausgeschlossen. | 40169300 | 4062439026996 | 14 | kg | 729.5 | 4.7% | 763.7865 | Stück | 1 | 1 | 38 | 38 | 6
KDI35060SDGF9 | Typ SD 60-GF V2A 350/9x0-?? | KRASO® Sonder Dichteinsatz Typ SD60-GF * mit GroßFlansch für einseitige Druckaufnahme umlaufend 10 mm * für Kernbohrung/Futterrohr: 350 mm * Medienleitung: 9 x 0-?? mm * Edelstahl V2A / 60 mm Dichtbreite * mit DrehmomentKontrollMutter KRASO® DKM* * MPA-geprüft bis 5,0 bar * Gas- und geruchsdicht-hochwertig im Sinne der TA-Luft! * IAF-geprüft: Radondicht! * geprüft nach FHRK-Prüfgrundlage GE 101 *In seltenen Fällen müssen konstruktionsbedingt Inbusschrauben verwendet werden. Achtung: Sonderdichteinsätze werden speziell auf Kundenwunsch angefertigt und sind somit vom Umtausch ausgeschlossen. | 40169300 | 4062439027009 | 14 | kg | 741 | 4.7% | 775.827 | Stück | 1 | 1 | 38 | 38 | 6
KDI40060SDGF10 | Typ SD 60-GF V2A 400/10x0-?? | KRASO® Sonder Dichteinsatz Typ SD60-GF * mit GroßFlansch für einseitige Druckaufnahme umlaufend 10 mm * für Kernbohrung/Futterrohr: 400 mm * Medienleitung: 10 x 0-?? mm * Edelstahl V2A / 60 mm Dichtbreite * mit DrehmomentKontrollMutter KRASO® DKM* * MPA-geprüft bis 5,0 bar * Gas- und geruchsdicht-hochwertig im Sinne der TA-Luft! * IAF-geprüft: Radondicht! * geprüft nach FHRK-Prüfgrundlage GE 101 *In seltenen Fällen müssen konstruktionsbedingt Inbusschrauben verwendet werden. Achtung: Sonderdichteinsätze werden speziell auf Kundenwunsch angefertigt und sind somit vom Umtausch ausgeschlossen. | 40169300 | 4062439027573 | 19 | kg | 823.5 | 4.7% | 862.2045 | Stück | 1 | 1 | 43 | 43 | 6
KDI40060SDGF | Typ SD 60-GF V2A 400/1x0-375 | KRASO® Sonder Dichteinsatz Typ SD60-GF * mit GroßFlansch für einseitige Druckaufnahme umlaufend 10 mm * für Kernbohrung/Futterrohr: 400 mm * Medienleitung: 0-375 mm * Edelstahl V2A / 60 mm Dichtbreite * mit DrehmomentKontrollMutter KRASO® DKM* * MPA-geprüft bis 5,0 bar * Gas- und geruchsdicht-hochwertig im Sinne der TA-Luft! * IAF-geprüft: Radondicht! * geprüft nach FHRK-Prüfgrundlage GE 101 *In seltenen Fällen müssen konstruktionsbedingt Inbusschrauben verwendet werden. Achtung: Sonderdichteinsätze werden speziell auf Kundenwunsch angefertigt und sind somit vom Umtausch ausgeschlossen. | 40169300 | 4062439027566 | 19 | kg | 694 | 4.7% | 726.618 | Stück | 1 | 1 | 43 | 43 | 6
KDI40060SDGF2 | Typ SD 60-GF V2A 400/2x0-?? | KRASO® Sonder Dichteinsatz Typ SD60-GF * mit GroßFlansch für einseitige Druckaufnahme umlaufend 10 mm * für Kernbohrung/Futterrohr: 400 mm * Medienleitung: 2 x 0-?? mm * Edelstahl V2A / 60 mm Dichtbreite * mit DrehmomentKontrollMutter KRASO® DKM* * MPA-geprüft bis 5,0 bar * Gas- und geruchsdicht-hochwertig im Sinne der TA-Luft! * IAF-geprüft: Radondicht! * geprüft nach FHRK-Prüfgrundlage GE 101 *In seltenen Fällen müssen konstruktionsbedingt Inbusschrauben verwendet werden. Achtung: Sonderdichteinsätze werden speziell auf Kundenwunsch angefertigt und sind somit vom Umtausch ausgeschlossen. | 40169300 | 4062439027580 | 19 | kg | 712 | 4.7% | 745.464 | Stück | 1 | 1 | 43 | 43 | 6
KDI40060SDGF3 | Typ SD 60-GF V2A 400/3x0-?? | KRASO® Sonder Dichteinsatz Typ SD60-GF * mit GroßFlansch für einseitige Druckaufnahme umlaufend 10 mm * für Kernbohrung/Futterrohr: 400 mm * Medienleitung: 3 x 0-?? mm * Edelstahl V2A / 60 mm Dichtbreite * mit DrehmomentKontrollMutter KRASO® DKM* * MPA-geprüft bis 5,0 bar * Gas- und geruchsdicht-hochwertig im Sinne der TA-Luft! * IAF-geprüft: Radondicht! * geprüft nach FHRK-Prüfgrundlage GE 101 *In seltenen Fällen müssen konstruktionsbedingt Inbusschrauben verwendet werden. Achtung: Sonderdichteinsätze werden speziell auf Kundenwunsch angefertigt und sind somit vom Umtausch ausgeschlossen. | 40169300 | 4062439027597 | 19 | kg | 730 | 4.7% | 764.31 | Stück | 1 | 1 | 43 | 43 | 6
KDI40060SDGF4 | Typ SD 60-GF V2A 400/4x0-?? | KRASO® Sonder Dichteinsatz Typ SD60-GF * mit GroßFlansch für einseitige Druckaufnahme umlaufend 10 mm * für Kernbohrung/Futterrohr: 400 mm * Medienleitung: 4 x 0-?? mm * Edelstahl V2A / 60 mm Dichtbreite * mit DrehmomentKontrollMutter KRASO® DKM* * MPA-geprüft bis 5,0 bar * Gas- und geruchsdicht-hochwertig im Sinne der TA-Luft! * IAF-geprüft: Radondicht! * geprüft nach FHRK-Prüfgrundlage GE 101 *In seltenen Fällen müssen konstruktionsbedingt Inbusschrauben verwendet werden. Achtung: Sonderdichteinsätze werden speziell auf Kundenwunsch angefertigt und sind somit vom Umtausch ausgeschlossen. | 40169300 | 4062439027603 | 19 | kg | 748 | 4.7% | 783.156 | Stück | 1 | 1 | 43 | 43 | 6
KDI40060SDGF5 | Typ SD 60-GF V2A 400/5x0-?? | KRASO® Sonder Dichteinsatz Typ SD60-GF * mit GroßFlansch für einseitige Druckaufnahme umlaufend 10 mm * für Kernbohrung/Futterrohr: 400 mm * Medienleitung: 5 x 0-?? mm * Edelstahl V2A / 60 mm Dichtbreite * mit DrehmomentKontrollMutter KRASO® DKM* * MPA-geprüft bis 5,0 bar * Gas- und geruchsdicht-hochwertig im Sinne der TA-Luft! * IAF-geprüft: Radondicht! * geprüft nach FHRK-Prüfgrundlage GE 101 *In seltenen Fällen müssen konstruktionsbedingt Inbusschrauben verwendet werden. Achtung: Sonderdichteinsätze werden speziell auf Kundenwunsch angefertigt und sind somit vom Umtausch ausgeschlossen. | 40169300 | 4062439027610 | 19 | kg | 766 | 4.7% | 802.002 | Stück | 1 | 1 | 43 | 43 | 6
KDI40060SDGF6 | Typ SD 60-GF V2A 400/6x0-?? | KRASO® Sonder Dichteinsatz Typ SD60-GF * mit GroßFlansch für einseitige Druckaufnahme umlaufend 10 mm * für Kernbohrung/Futterrohr: 400 mm * Medienleitung: 6 x 0-?? mm * Edelstahl V2A / 60 mm Dichtbreite * mit DrehmomentKontrollMutter KRASO® DKM* * MPA-geprüft bis 5,0 bar * Gas- und geruchsdicht-hochwertig im Sinne der TA-Luft! * IAF-geprüft: Radondicht! * geprüft nach FHRK-Prüfgrundlage GE 101 *In seltenen Fällen müssen konstruktionsbedingt Inbusschrauben verwendet werden. Achtung: Sonderdichteinsätze werden speziell auf Kundenwunsch angefertigt und sind somit vom Umtausch ausgeschlossen. | 40169300 | 4062439027627 | 19 | kg | 777 | 4.7% | 813.519 | Stück | 1 | 1 | 43 | 43 | 6
KDI40060SDGF7 | Typ SD 60-GF V2A 400/7x0-?? | KRASO® Sonder Dichteinsatz Typ SD60-GF * mit GroßFlansch für einseitige Druckaufnahme umlaufend 10 mm * für Kernbohrung/Futterrohr: 400 mm * Medienleitung: 7 x 0-?? mm * Edelstahl V2A / 60 mm Dichtbreite * mit DrehmomentKontrollMutter KRASO® DKM* * MPA-geprüft bis 5,0 bar * Gas- und geruchsdicht-hochwertig im Sinne der TA-Luft! * IAF-geprüft: Radondicht! * geprüft nach FHRK-Prüfgrundlage GE 101 *In seltenen Fällen müssen konstruktionsbedingt Inbusschrauben verwendet werden. Achtung: Sonderdichteinsätze werden speziell auf Kundenwunsch angefertigt und sind somit vom Umtausch ausgeschlossen. | 40169300 | 4062439027634 | 19 | kg | 789 | 4.7% | 826.083 | Stück | 1 | 1 | 43 | 43 | 6
KDI40060SDGF8 | Typ SD 60-GF V2A 400/8x0-?? | KRASO® Sonder Dichteinsatz Typ SD60-GF * mit GroßFlansch für einseitige Druckaufnahme umlaufend 10 mm * für Kernbohrung/Futterrohr: 400 mm * Medienleitung: 8 x 0-?? mm * Edelstahl V2A / 60 mm Dichtbreite * mit DrehmomentKontrollMutter KRASO® DKM* * MPA-geprüft bis 5,0 bar * Gas- und geruchsdicht-hochwertig im Sinne der TA-Luft! * IAF-geprüft: Radondicht! * geprüft nach FHRK-Prüfgrundlage GE 101 *In seltenen Fällen müssen konstruktionsbedingt Inbusschrauben verwendet werden. Achtung: Sonderdichteinsätze werden speziell auf Kundenwunsch angefertigt und sind somit vom Umtausch ausgeschlossen. | 40169300 | 4062439027641 | 19 | kg | 800.5 | 4.7% | 838.1235 | Stück | 1 | 1 | 43 | 43 | 6
KDI40060SDGF9 | Typ SD 60-GF V2A 400/9x0-?? | KRASO® Sonder Dichteinsatz Typ SD60-GF * mit GroßFlansch für einseitige Druckaufnahme umlaufend 10 mm * für Kernbohrung/Futterrohr: 400 mm * Medienleitung: 9 x 0-?? mm * Edelstahl V2A / 60 mm Dichtbreite * mit DrehmomentKontrollMutter KRASO® DKM* * MPA-geprüft bis 5,0 bar * Gas- und geruchsdicht-hochwertig im Sinne der TA-Luft! * IAF-geprüft: Radondicht! * geprüft nach FHRK-Prüfgrundlage GE 101 *In seltenen Fällen müssen konstruktionsbedingt Inbusschrauben verwendet werden. Achtung: Sonderdichteinsätze werden speziell auf Kundenwunsch angefertigt und sind somit vom Umtausch ausgeschlossen. | 40169300 | 4062439027658 | 19 | kg | 812 | 4.7% | 850.164 | Stück | 1 | 1 | 43 | 43 | 6
KDI45060SDGF10 | Typ SD 60-GF V2A 450/10x0-?? | KRASO® Sonder Dichteinsatz Typ SD60-GF * mit GroßFlansch für einseitige Druckaufnahme umlaufend 10 mm * für Kernbohrung/Futterrohr: 450 mm * Medienleitung: 10 x 0-?? mm * Edelstahl V2A / 60 mm Dichtbreite * mit DrehmomentKontrollMutter KRASO® DKM* * MPA-geprüft bis 5,0 bar * Gas- und geruchsdicht-hochwertig im Sinne der TA-Luft! * IAF-geprüft: Radondicht! * geprüft nach FHRK-Prüfgrundlage GE 101 *In seltenen Fällen müssen konstruktionsbedingt Inbusschrauben verwendet werden. Achtung: Sonderdichteinsätze werden speziell auf Kundenwunsch angefertigt und sind somit vom Umtausch ausgeschlossen. | 40169300 | 4062439028372 | 24 | kg | 949.5 | 4.7% | 994.1265 | Stück | 1 | 1 | 48 | 48 | 6
KDI45060SDGF | Typ SD 60-GF V2A 450/1x0-425 | KRASO® Sonder Dichteinsatz Typ SD60-GF * mit GroßFlansch für einseitige Druckaufnahme umlaufend 10 mm * für Kernbohrung/Futterrohr: 450 mm * Medienleitung: 0-425 mm * Edelstahl V2A / 60 mm Dichtbreite * mit DrehmomentKontrollMutter KRASO® DKM* * MPA-geprüft bis 5,0 bar * Gas- und geruchsdicht-hochwertig im Sinne der TA-Luft! * IAF-geprüft: Radondicht! * geprüft nach FHRK-Prüfgrundlage GE 101 *In seltenen Fällen müssen konstruktionsbedingt Inbusschrauben verwendet werden. Achtung: Sonderdichteinsätze werden speziell auf Kundenwunsch angefertigt und sind somit vom Umtausch ausgeschlossen. | 40169300 | 4062439028365 | 24 | kg | 820 | 4.7% | 858.54 | Stück | 1 | 1 | 48 | 48 | 6
KDI45060SDGF2 | Typ SD 60-GF V2A 450/2x0-?? | KRASO® Sonder Dichteinsatz Typ SD60-GF * mit GroßFlansch für einseitige Druckaufnahme umlaufend 10 mm * für Kernbohrung/Futterrohr: 450 mm * Medienleitung: 2 x 0-?? mm * Edelstahl V2A / 60 mm Dichtbreite * mit DrehmomentKontrollMutter KRASO® DKM* * MPA-geprüft bis 5,0 bar * Gas- und geruchsdicht-hochwertig im Sinne der TA-Luft! * IAF-geprüft: Radondicht! * geprüft nach FHRK-Prüfgrundlage GE 101 *In seltenen Fällen müssen konstruktionsbedingt Inbusschrauben verwendet werden. Achtung: Sonderdichteinsätze werden speziell auf Kundenwunsch angefertigt und sind somit vom Umtausch ausgeschlossen. | 40169300 | 4062439028389 | 24 | kg | 838 | 4.7% | 877.386 | Stück | 1 | 1 | 48 | 48 | 6
KDI45060SDGF3 | Typ SD 60-GF V2A 450/3x0-?? | KRASO® Sonder Dichteinsatz Typ SD60-GF * mit GroßFlansch für einseitige Druckaufnahme umlaufend 10 mm * für Kernbohrung/Futterrohr: 450 mm * Medienleitung: 3 x 0-?? mm * Edelstahl V2A / 60 mm Dichtbreite * mit DrehmomentKontrollMutter KRASO® DKM* * MPA-geprüft bis 5,0 bar * Gas- und geruchsdicht-hochwertig im Sinne der TA-Luft! * IAF-geprüft: Radondicht! * geprüft nach FHRK-Prüfgrundlage GE 101 *In seltenen Fällen müssen konstruktionsbedingt Inbusschrauben verwendet werden. Achtung: Sonderdichteinsätze werden speziell auf Kundenwunsch angefertigt und sind somit vom Umtausch ausgeschlossen. | 40169300 | 4062439028396 | 24 | kg | 856 | 4.7% | 896.232 | Stück | 1 | 1 | 48 | 48 | 6
KDI45060SDGF4 | Typ SD 60-GF V2A 450/4x0-?? | KRASO® Sonder Dichteinsatz Typ SD60-GF * mit GroßFlansch für einseitige Druckaufnahme umlaufend 10 mm * für Kernbohrung/Futterrohr: 450 mm * Medienleitung: 4 x 0-?? mm * Edelstahl V2A / 60 mm Dichtbreite * mit DrehmomentKontrollMutter KRASO® DKM* * MPA-geprüft bis 5,0 bar * Gas- und geruchsdicht-hochwertig im Sinne der TA-Luft! * IAF-geprüft: Radondicht! * geprüft nach FHRK-Prüfgrundlage GE 101 *In seltenen Fällen müssen konstruktionsbedingt Inbusschrauben verwendet werden. Achtung: Sonderdichteinsätze werden speziell auf Kundenwunsch angefertigt und sind somit vom Umtausch ausgeschlossen. | 40169300 | 4062439028402 | 24 | kg | 874 | 4.7% | 915.078 | Stück | 1 | 1 | 48 | 48 | 6
KDI45060SDGF5 | Typ SD 60-GF V2A 450/5x0-?? | KRASO® Sonder Dichteinsatz Typ SD60-GF * mit GroßFlansch für einseitige Druckaufnahme umlaufend 10 mm * für Kernbohrung/Futterrohr: 450 mm * Medienleitung: 5 x 0-?? mm * Edelstahl V2A / 60 mm Dichtbreite * mit DrehmomentKontrollMutter KRASO® DKM* * MPA-geprüft bis 5,0 bar * Gas- und geruchsdicht-hochwertig im Sinne der TA-Luft! * IAF-geprüft: Radondicht! * geprüft nach FHRK-Prüfgrundlage GE 101 *In seltenen Fällen müssen konstruktionsbedingt Inbusschrauben verwendet werden. Achtung: Sonderdichteinsätze werden speziell auf Kundenwunsch angefertigt und sind somit vom Umtausch ausgeschlossen. | 40169300 | 4062439028419 | 24 | kg | 892 | 4.7% | 933.924 | Stück | 1 | 1 | 48 | 48 | 6
KDI45060SDGF6 | Typ SD 60-GF V2A 450/6x0-?? | KRASO® Sonder Dichteinsatz Typ SD60-GF * mit GroßFlansch für einseitige Druckaufnahme umlaufend 10 mm * für Kernbohrung/Futterrohr: 450 mm * Medienleitung: 6 x 0-?? mm * Edelstahl V2A / 60 mm Dichtbreite * mit DrehmomentKontrollMutter KRASO® DKM* * MPA-geprüft bis 5,0 bar * Gas- und geruchsdicht-hochwertig im Sinne der TA-Luft! * IAF-geprüft: Radondicht! * geprüft nach FHRK-Prüfgrundlage GE 101 *In seltenen Fällen müssen konstruktionsbedingt Inbusschrauben verwendet werden. Achtung: Sonderdichteinsätze werden speziell auf Kundenwunsch angefertigt und sind somit vom Umtausch ausgeschlossen. | 40169300 | 4062439028426 | 24 | kg | 903.5 | 4.7% | 945.9645 | Stück | 1 | 1 | 48 | 48 | 6
KDI45060SDGF7 | Typ SD 60-GF V2A 450/7x0-?? | KRASO® Sonder Dichteinsatz Typ SD60-GF * mit GroßFlansch für einseitige Druckaufnahme umlaufend 10 mm * für Kernbohrung/Futterrohr: 450 mm * Medienleitung: 7 x 0-?? mm * Edelstahl V2A / 60 mm Dichtbreite * mit DrehmomentKontrollMutter KRASO® DKM* * MPA-geprüft bis 5,0 bar * Gas- und geruchsdicht-hochwertig im Sinne der TA-Luft! * IAF-geprüft: Radondicht! * geprüft nach FHRK-Prüfgrundlage GE 101 *In seltenen Fällen müssen konstruktionsbedingt Inbusschrauben verwendet werden. Achtung: Sonderdichteinsätze werden speziell auf Kundenwunsch angefertigt und sind somit vom Umtausch ausgeschlossen. | 40169300 | 4062439028433 | 24 | kg | 915 | 4.7% | 958.005 | Stück | 1 | 1 | 48 | 48 | 6
KDI45060SDGF8 | Typ SD 60-GF V2A 450/8x0-?? | KRASO® Sonder Dichteinsatz Typ SD60-GF * mit GroßFlansch für einseitige Druckaufnahme umlaufend 10 mm * für Kernbohrung/Futterrohr: 450 mm * Medienleitung: 8 x 0-?? mm * Edelstahl V2A / 60 mm Dichtbreite * mit DrehmomentKontrollMutter KRASO® DKM* * MPA-geprüft bis 5,0 bar * Gas- und geruchsdicht-hochwertig im Sinne der TA-Luft! * IAF-geprüft: Radondicht! * geprüft nach FHRK-Prüfgrundlage GE 101 *In seltenen Fällen müssen konstruktionsbedingt Inbusschrauben verwendet werden. Achtung: Sonderdichteinsätze werden speziell auf Kundenwunsch angefertigt und sind somit vom Umtausch ausgeschlossen. | 40169300 | 4062439028440 | 24 | kg | 926.5 | 4.7% | 970.0455 | Stück | 1 | 1 | 48 | 48 | 6
KDI45060SDGF9 | Typ SD 60-GF V2A 450/9x0-?? | KRASO® Sonder Dichteinsatz Typ SD60-GF * mit GroßFlansch für einseitige Druckaufnahme umlaufend 10 mm * für Kernbohrung/Futterrohr: 450 mm * Medienleitung: 9 x 0-?? mm * Edelstahl V2A / 60 mm Dichtbreite * mit DrehmomentKontrollMutter KRASO® DKM* * MPA-geprüft bis 5,0 bar * Gas- und geruchsdicht-hochwertig im Sinne der TA-Luft! * IAF-geprüft: Radondicht! * geprüft nach FHRK-Prüfgrundlage GE 101 *In seltenen Fällen müssen konstruktionsbedingt Inbusschrauben verwendet werden. Achtung: Sonderdichteinsätze werden speziell auf Kundenwunsch angefertigt und sind somit vom Umtausch ausgeschlossen. | 40169300 | 4062439028457 | 24 | kg | 938 | 4.7% | 982.086 | Stück | 1 | 1 | 48 | 48 | 6
KDI05060SDGF | Typ SD 60-GF V2A 50/1x0-25 | KRASO® Sonder Dichteinsatz Typ SD60-GF * mit GroßFlansch für einseitige Druckaufnahme umlaufend 10 mm * für Kernbohrung/Futterrohr: 50 mm * Medienleitung: 0-25 mm * Edelstahl V2A / 60 mm Dichtbreite * mit DrehmomentKontrollMutter KRASO® DKM* * MPA-geprüft bis 5,0 bar * Gas- und geruchsdicht-hochwertig im Sinne der TA-Luft! * IAF-geprüft: Radondicht! * geprüft nach FHRK-Prüfgrundlage GE 101 *In seltenen Fällen müssen konstruktionsbedingt Inbusschrauben verwendet werden. Achtung: Sonderdichteinsätze werden speziell auf Kundenwunsch angefertigt und sind somit vom Umtausch ausgeschlossen. | 40169300 | 4062439018120 | 0.6 | kg | 147 | 4.7% | 153.909 | Stück | 1 | 1 | 10 | 10 | 6
KDI05060SDGF2 | Typ SD 60-GF V2A 50/2x0-15 | KRASO® Sonder Dichteinsatz Typ SD60-GF * mit GroßFlansch für einseitige Druckaufnahme umlaufend 10 mm * für Kernbohrung/Futterrohr: 50 mm * Medienleitung: 2 x 0-15 mm * Edelstahl V2A / 60 mm Dichtbreite * mit DrehmomentKontrollMutter KRASO® DKM* * MPA-geprüft bis 5,0 bar * Gas- und geruchsdicht-hochwertig im Sinne der TA-Luft! * IAF-geprüft: Radondicht! * geprüft nach FHRK-Prüfgrundlage GE 101 *In seltenen Fällen müssen konstruktionsbedingt Inbusschrauben verwendet werden. Achtung: Sonderdichteinsätze werden speziell auf Kundenwunsch angefertigt und sind somit vom Umtausch ausgeschlossen. | 40169300 | 4062439018137 | 0.6 | kg | 165 | 4.7% | 172.755 | Stück | 1 | 1 | 10 | 10 | 6
KDI05060SDGF3 | Typ SD 60-GF V2A 50/3x0-13 | KRASO® Sonder Dichteinsatz Typ SD60-GF * mit GroßFlansch für einseitige Druckaufnahme umlaufend 10 mm * für Kernbohrung/Futterrohr: 50 mm * Medienleitung: 3 x 0-13 mm * Edelstahl V2A / 60 mm Dichtbreite * mit DrehmomentKontrollMutter KRASO® DKM* * MPA-geprüft bis 5,0 bar * Gas- und geruchsdicht-hochwertig im Sinne der TA-Luft! * IAF-geprüft: Radondicht! * geprüft nach FHRK-Prüfgrundlage GE 101 *In seltenen Fällen müssen konstruktionsbedingt Inbusschrauben verwendet werden. Achtung: Sonderdichteinsätze werden speziell auf Kundenwunsch angefertigt und sind somit vom Umtausch ausgeschlossen. | 40169300 | 4062439018144 | 0.6 | kg | 183 | 4.7% | 191.601 | Stück | 1 | 1 | 10 | 10 | 6
KDI05060SDGF4 | Typ SD 60-GF V2A 50/4x0-11 | KRASO® Sonder Dichteinsatz Typ SD60-GF * mit GroßFlansch für einseitige Druckaufnahme umlaufend 10 mm * für Kernbohrung/Futterrohr: 50 mm * Medienleitung: 4 x 0-11 mm * Edelstahl V2A / 60 mm Dichtbreite * mit DrehmomentKontrollMutter KRASO® DKM* * MPA-geprüft bis 5,0 bar * Gas- und geruchsdicht-hochwertig im Sinne der TA-Luft! * IAF-geprüft: Radondicht! * geprüft nach FHRK-Prüfgrundlage GE 101 *In seltenen Fällen müssen konstruktionsbedingt Inbusschrauben verwendet werden. Achtung: Sonderdichteinsätze werden speziell auf Kundenwunsch angefertigt und sind somit vom Umtausch ausgeschlossen. | 40169300 | 4062439018151 | 0.6 | kg | 201 | 4.7% | 210.447 | Stück | 1 | 1 | 10 | 10 | 6
KDI05060SDGF5 | Typ SD 60-GF V2A 50/5x0-8 | KRASO® Sonder Dichteinsatz Typ SD60-GF * mit GroßFlansch für einseitige Druckaufnahme umlaufend 10 mm * für Kernbohrung/Futterrohr: 50 mm * Medienleitung: 5 x 0-8 mm * Edelstahl V2A / 60 mm Dichtbreite * mit DrehmomentKontrollMutter KRASO® DKM* * MPA-geprüft bis 5,0 bar * Gas- und geruchsdicht-hochwertig im Sinne der TA-Luft! * IAF-geprüft: Radondicht! * geprüft nach FHRK-Prüfgrundlage GE 101 *In seltenen Fällen müssen konstruktionsbedingt Inbusschrauben verwendet werden. Achtung: Sonderdichteinsätze werden speziell auf Kundenwunsch angefertigt und sind somit vom Umtausch ausgeschlossen. | 40169300 | 4062439018168 | 0.6 | kg | 219 | 4.7% | 229.293 | Stück | 1 | 1 | 10 | 10 | 6
KDI05060SDGF6 | Typ SD 60-GF V2A 50/6x0-5 | KRASO® Sonder Dichteinsatz Typ SD60-GF * mit GroßFlansch für einseitige Druckaufnahme umlaufend 10 mm * für Kernbohrung/Futterrohr: 50 mm * Medienleitung: 6 x 0-5 mm * Edelstahl V2A / 60 mm Dichtbreite * mit DrehmomentKontrollMutter KRASO® DKM* * MPA-geprüft bis 5,0 bar * Gas- und geruchsdicht-hochwertig im Sinne der TA-Luft! * IAF-geprüft: Radondicht! * geprüft nach FHRK-Prüfgrundlage GE 101 *In seltenen Fällen müssen konstruktionsbedingt Inbusschrauben verwendet werden. Achtung: Sonderdichteinsätze werden speziell auf Kundenwunsch angefertigt und sind somit vom Umtausch ausgeschlossen. | 40169300 | 4062439018175 | 0.6 | kg | 230.5 | 4.7% | 241.3335 | Stück | 1 | 1 | 10 | 10 | 6
KDI50060SDGF10 | Typ SD 60-GF V2A 500/10x0-?? | KRASO® Sonder Dichteinsatz Typ SD60-GF * mit GroßFlansch für einseitige Druckaufnahme umlaufend 10 mm * für Kernbohrung/Futterrohr: 500 mm * Medienleitung: 10 x 0-?? mm * Edelstahl V2A / 60 mm Dichtbreite * mit DrehmomentKontrollMutter KRASO® DKM* * MPA-geprüft bis 5,0 bar * Gas- und geruchsdicht-hochwertig im Sinne der TA-Luft! * IAF-geprüft: Radondicht! * geprüft nach FHRK-Prüfgrundlage GE 101 *In seltenen Fällen müssen konstruktionsbedingt Inbusschrauben verwendet werden. Achtung: Sonderdichteinsätze werden speziell auf Kundenwunsch angefertigt und sind somit vom Umtausch ausgeschlossen. | 40169300 | 4062439028990 | 29 | kg | 1089.5 | 4.7% | 1140.7065 | Stück | 1 | 1 | 53 | 53 | 6
KDI50060SDGF | Typ SD 60-GF V2A 500/1x0-475 | KRASO® Sonder Dichteinsatz Typ SD60-GF * mit GroßFlansch für einseitige Druckaufnahme umlaufend 10 mm * für Kernbohrung/Futterrohr: 500 mm * Medienleitung: 0-475 mm * Edelstahl V2A / 60 mm Dichtbreite * mit DrehmomentKontrollMutter KRASO® DKM* * MPA-geprüft bis 5,0 bar * Gas- und geruchsdicht-hochwertig im Sinne der TA-Luft! * IAF-geprüft: Radondicht! * geprüft nach FHRK-Prüfgrundlage GE 101 *In seltenen Fällen müssen konstruktionsbedingt Inbusschrauben verwendet werden. Achtung: Sonderdichteinsätze werden speziell auf Kundenwunsch angefertigt und sind somit vom Umtausch ausgeschlossen. | 40169300 | 4062439028983 | 29 | kg | 960 | 4.7% | 1005.12 | Stück | 1 | 1 | 53 | 53 | 6
KDI50060SDGF2 | Typ SD 60-GF V2A 500/2x0-?? | KRASO® Sonder Dichteinsatz Typ SD60-GF * mit GroßFlansch für einseitige Druckaufnahme umlaufend 10 mm * für Kernbohrung/Futterrohr: 500 mm * Medienleitung: 2 x 0-?? mm * Edelstahl V2A / 60 mm Dichtbreite * mit DrehmomentKontrollMutter KRASO® DKM* * MPA-geprüft bis 5,0 bar * Gas- und geruchsdicht-hochwertig im Sinne der TA-Luft! * IAF-geprüft: Radondicht! * geprüft nach FHRK-Prüfgrundlage GE 101 *In seltenen Fällen müssen konstruktionsbedingt Inbusschrauben verwendet werden. Achtung: Sonderdichteinsätze werden speziell auf Kundenwunsch angefertigt und sind somit vom Umtausch ausgeschlossen. | 40169300 | 4062439029003 | 29 | kg | 978 | 4.7% | 1023.966 | Stück | 1 | 1 | 53 | 53 | 6
KDI50060SDGF3 | Typ SD 60-GF V2A 500/3x0-?? | KRASO® Sonder Dichteinsatz Typ SD60-GF * mit GroßFlansch für einseitige Druckaufnahme umlaufend 10 mm * für Kernbohrung/Futterrohr: 500 mm * Medienleitung: 3 x 0-?? mm * Edelstahl V2A / 60 mm Dichtbreite * mit DrehmomentKontrollMutter KRASO® DKM* * MPA-geprüft bis 5,0 bar * Gas- und geruchsdicht-hochwertig im Sinne der TA-Luft! * IAF-geprüft: Radondicht! * geprüft nach FHRK-Prüfgrundlage GE 101 *In seltenen Fällen müssen konstruktionsbedingt Inbusschrauben verwendet werden. Achtung: Sonderdichteinsätze werden speziell auf Kundenwunsch angefertigt und sind somit vom Umtausch ausgeschlossen. | 40169300 | 4062439029010 | 29 | kg | 996 | 4.7% | 1042.812 | Stück | 1 | 1 | 53 | 53 | 6
KDI50060SDGF4 | Typ SD 60-GF V2A 500/4x0-?? | KRASO® Sonder Dichteinsatz Typ SD60-GF * mit GroßFlansch für einseitige Druckaufnahme umlaufend 10 mm * für Kernbohrung/Futterrohr: 500 mm * Medienleitung: 4 x 0-?? mm * Edelstahl V2A / 60 mm Dichtbreite * mit DrehmomentKontrollMutter KRASO® DKM* * MPA-geprüft bis 5,0 bar * Gas- und geruchsdicht-hochwertig im Sinne der TA-Luft! * IAF-geprüft: Radondicht! * geprüft nach FHRK-Prüfgrundlage GE 101 *In seltenen Fällen müssen konstruktionsbedingt Inbusschrauben verwendet werden. Achtung: Sonderdichteinsätze werden speziell auf Kundenwunsch angefertigt und sind somit vom Umtausch ausgeschlossen. | 40169300 | 4062439029027 | 29 | kg | 1014 | 4.7% | 1061.658 | Stück | 1 | 1 | 53 | 53 | 6
KDI50060SDGF5 | Typ SD 60-GF V2A 500/5x0-?? | KRASO® Sonder Dichteinsatz Typ SD60-GF * mit GroßFlansch für einseitige Druckaufnahme umlaufend 10 mm * für Kernbohrung/Futterrohr: 500 mm * Medienleitung: 5 x 0-?? mm * Edelstahl V2A / 60 mm Dichtbreite * mit DrehmomentKontrollMutter KRASO® DKM* * MPA-geprüft bis 5,0 bar * Gas- und geruchsdicht-hochwertig im Sinne der TA-Luft! * IAF-geprüft: Radondicht! * geprüft nach FHRK-Prüfgrundlage GE 101 *In seltenen Fällen müssen konstruktionsbedingt Inbusschrauben verwendet werden. Achtung: Sonderdichteinsätze werden speziell auf Kundenwunsch angefertigt und sind somit vom Umtausch ausgeschlossen. | 40169300 | 4062439029034 | 29 | kg | 1032 | 4.7% | 1080.504 | Stück | 1 | 1 | 53 | 53 | 6
KDI50060SDGF6 | Typ SD 60-GF V2A 500/6x0-?? | KRASO® Sonder Dichteinsatz Typ SD60-GF * mit GroßFlansch für einseitige Druckaufnahme umlaufend 10 mm * für Kernbohrung/Futterrohr: 500 mm * Medienleitung: 6 x 0-?? mm * Edelstahl V2A / 60 mm Dichtbreite * mit DrehmomentKontrollMutter KRASO® DKM* * MPA-geprüft bis 5,0 bar * Gas- und geruchsdicht-hochwertig im Sinne der TA-Luft! * IAF-geprüft: Radondicht! * geprüft nach FHRK-Prüfgrundlage GE 101 *In seltenen Fällen müssen konstruktionsbedingt Inbusschrauben verwendet werden. Achtung: Sonderdichteinsätze werden speziell auf Kundenwunsch angefertigt und sind somit vom Umtausch ausgeschlossen. | 40169300 | 4062439029041 | 29 | kg | 1043.5 | 4.7% | 1092.5445 | Stück | 1 | 1 | 53 | 53 | 6
KDI50060SDGF7 | Typ SD 60-GF V2A 500/7x0-?? | KRASO® Sonder Dichteinsatz Typ SD60-GF * mit GroßFlansch für einseitige Druckaufnahme umlaufend 10 mm * für Kernbohrung/Futterrohr: 500 mm * Medienleitung: 7 x 0-?? mm * Edelstahl V2A / 60 mm Dichtbreite * mit DrehmomentKontrollMutter KRASO® DKM* * MPA-geprüft bis 5,0 bar * Gas- und geruchsdicht-hochwertig im Sinne der TA-Luft! * IAF-geprüft: Radondicht! * geprüft nach FHRK-Prüfgrundlage GE 101 *In seltenen Fällen müssen konstruktionsbedingt Inbusschrauben verwendet werden. Achtung: Sonderdichteinsätze werden speziell auf Kundenwunsch angefertigt und sind somit vom Umtausch ausgeschlossen. | 40169300 | 4062439029058 | 29 | kg | 1055 | 4.7% | 1104.585 | Stück | 1 | 1 | 53 | 53 | 6
KDI50060SDGF8 | Typ SD 60-GF V2A 500/8x0-?? | KRASO® Sonder Dichteinsatz Typ SD60-GF * mit GroßFlansch für einseitige Druckaufnahme umlaufend 10 mm * für Kernbohrung/Futterrohr: 500 mm * Medienleitung: 8 x 0-?? mm * Edelstahl V2A / 60 mm Dichtbreite * mit DrehmomentKontrollMutter KRASO® DKM* * MPA-geprüft bis 5,0 bar * Gas- und geruchsdicht-hochwertig im Sinne der TA-Luft! * IAF-geprüft: Radondicht! * geprüft nach FHRK-Prüfgrundlage GE 101 *In seltenen Fällen müssen konstruktionsbedingt Inbusschrauben verwendet werden. Achtung: Sonderdichteinsätze werden speziell auf Kundenwunsch angefertigt und sind somit vom Umtausch ausgeschlossen. | 40169300 | 4062439029065 | 29 | kg | 1066.5 | 4.7% | 1116.6255 | Stück | 1 | 1 | 53 | 53 | 6
KDI50060SDGF9 | Typ SD 60-GF V2A 500/9x0-?? | KRASO® Sonder Dichteinsatz Typ SD60-GF * mit GroßFlansch für einseitige Druckaufnahme umlaufend 10 mm * für Kernbohrung/Futterrohr: 500 mm * Medienleitung: 9 x 0-?? mm * Edelstahl V2A / 60 mm Dichtbreite * mit DrehmomentKontrollMutter KRASO® DKM* * MPA-geprüft bis 5,0 bar * Gas- und geruchsdicht-hochwertig im Sinne der TA-Luft! * IAF-geprüft: Radondicht! * geprüft nach FHRK-Prüfgrundlage GE 101 *In seltenen Fällen müssen konstruktionsbedingt Inbusschrauben verwendet werden. Achtung: Sonderdichteinsätze werden speziell auf Kundenwunsch angefertigt und sind somit vom Umtausch ausgeschlossen. | 40169300 | 4062439029072 | 29 | kg | 1078 | 4.7% | 1128.666 | Stück | 1 | 1 | 53 | 53 | 6
KDI06060SDGF | Typ SD 60-GF V2A 60/1x0-35 | KRASO® Sonder Dichteinsatz Typ SD60-GF * mit GroßFlansch für einseitige Druckaufnahme umlaufend 10 mm * für Kernbohrung/Futterrohr: 60 mm * Medienleitung: 0-35 mm * Edelstahl V2A / 60 mm Dichtbreite * mit DrehmomentKontrollMutter KRASO® DKM* * MPA-geprüft bis 5,0 bar * Gas- und geruchsdicht-hochwertig im Sinne der TA-Luft! * IAF-geprüft: Radondicht! * geprüft nach FHRK-Prüfgrundlage GE 101 *In seltenen Fällen müssen konstruktionsbedingt Inbusschrauben verwendet werden. Achtung: Sonderdichteinsätze werden speziell auf Kundenwunsch angefertigt und sind somit vom Umtausch ausgeschlossen. | 40169300 | 4062439018557 | 0.7 | kg | 158 | 4.7% | 165.426 | Stück | 1 | 1 | 10 | 10 | 6
KDI06060SDGF2 | Typ SD 60-GF V2A 60/2x0-20 | KRASO® Sonder Dichteinsatz Typ SD60-GF * mit GroßFlansch für einseitige Druckaufnahme umlaufend 10 mm * für Kernbohrung/Futterrohr: 60 mm * Medienleitung: 2 x 0-20 mm * Edelstahl V2A / 60 mm Dichtbreite * mit DrehmomentKontrollMutter KRASO® DKM* * MPA-geprüft bis 5,0 bar * Gas- und geruchsdicht-hochwertig im Sinne der TA-Luft! * IAF-geprüft: Radondicht! * geprüft nach FHRK-Prüfgrundlage GE 101 *In seltenen Fällen müssen konstruktionsbedingt Inbusschrauben verwendet werden. Achtung: Sonderdichteinsätze werden speziell auf Kundenwunsch angefertigt und sind somit vom Umtausch ausgeschlossen. | 40169300 | 4062439018564 | 0.7 | kg | 176 | 4.7% | 184.272 | Stück | 1 | 1 | 10 | 10 | 6
KDI06060SDGF3 | Typ SD 60-GF V2A 60/3x0-18 | KRASO® Sonder Dichteinsatz Typ SD60-GF * mit GroßFlansch für einseitige Druckaufnahme umlaufend 10 mm * für Kernbohrung/Futterrohr: 60 mm * Medienleitung: 3 x 0-18 mm * Edelstahl V2A / 60 mm Dichtbreite * mit DrehmomentKontrollMutter KRASO® DKM* * MPA-geprüft bis 5,0 bar * Gas- und geruchsdicht-hochwertig im Sinne der TA-Luft! * IAF-geprüft: Radondicht! * geprüft nach FHRK-Prüfgrundlage GE 101 *In seltenen Fällen müssen konstruktionsbedingt Inbusschrauben verwendet werden. Achtung: Sonderdichteinsätze werden speziell auf Kundenwunsch angefertigt und sind somit vom Umtausch ausgeschlossen. | 40169300 | 4062439018571 | 0.7 | kg | 194 | 4.7% | 203.118 | Stück | 1 | 1 | 10 | 10 | 6
KDI06060SDGF4 | Typ SD 60-GF V2A 60/4x0-15 | KRASO® Sonder Dichteinsatz Typ SD60-GF * mit GroßFlansch für einseitige Druckaufnahme umlaufend 10 mm * für Kernbohrung/Futterrohr: 60 mm * Medienleitung: 4 x 0-15 mm * Edelstahl V2A / 60 mm Dichtbreite * mit DrehmomentKontrollMutter KRASO® DKM* * MPA-geprüft bis 5,0 bar * Gas- und geruchsdicht-hochwertig im Sinne der TA-Luft! * IAF-geprüft: Radondicht! * geprüft nach FHRK-Prüfgrundlage GE 101 *In seltenen Fällen müssen konstruktionsbedingt Inbusschrauben verwendet werden. Achtung: Sonderdichteinsätze werden speziell auf Kundenwunsch angefertigt und sind somit vom Umtausch ausgeschlossen. | 40169300 | 4062439018588 | 0.7 | kg | 212 | 4.7% | 221.964 | Stück | 1 | 1 | 10 | 10 | 6
KDI06060SDGF5 | Typ SD 60-GF V2A 60/5x0-13 | KRASO® Sonder Dichteinsatz Typ SD60-GF * mit GroßFlansch für einseitige Druckaufnahme umlaufend 10 mm * für Kernbohrung/Futterrohr: 60 mm * Medienleitung: 5 x 0-13 mm * Edelstahl V2A / 60 mm Dichtbreite * mit DrehmomentKontrollMutter KRASO® DKM* * MPA-geprüft bis 5,0 bar * Gas- und geruchsdicht-hochwertig im Sinne der TA-Luft! * IAF-geprüft: Radondicht! * geprüft nach FHRK-Prüfgrundlage GE 101 *In seltenen Fällen müssen konstruktionsbedingt Inbusschrauben verwendet werden. Achtung: Sonderdichteinsätze werden speziell auf Kundenwunsch angefertigt und sind somit vom Umtausch ausgeschlossen. | 40169300 | 4062439018595 | 0.7 | kg | 230 | 4.7% | 240.81 | Stück | 1 | 1 | 10 | 10 | 6
KDI06060SDGF6 | Typ SD 60-GF V2A 60/6x0-11 | KRASO® Sonder Dichteinsatz Typ SD60-GF * mit GroßFlansch für einseitige Druckaufnahme umlaufend 10 mm * für Kernbohrung/Futterrohr: 60 mm * Medienleitung: 6 x 0-11 mm * Edelstahl V2A / 60 mm Dichtbreite * mit DrehmomentKontrollMutter KRASO® DKM* * MPA-geprüft bis 5,0 bar * Gas- und geruchsdicht-hochwertig im Sinne der TA-Luft! * IAF-geprüft: Radondicht! * geprüft nach FHRK-Prüfgrundlage GE 101 *In seltenen Fällen müssen konstruktionsbedingt Inbusschrauben verwendet werden. Achtung: Sonderdichteinsätze werden speziell auf Kundenwunsch angefertigt und sind somit vom Umtausch ausgeschlossen. | 40169300 | 4062439018601 | 0.7 | kg | 241.5 | 4.7% | 252.8505 | Stück | 1 | 1 | 10 | 10 | 6
KDI06060SDGF7 | Typ SD 60-GF V2A 60/7x0-10 | KRASO® Sonder Dichteinsatz Typ SD60-GF * mit GroßFlansch für einseitige Druckaufnahme umlaufend 10 mm * für Kernbohrung/Futterrohr: 60 mm * Medienleitung: 7 x 0-10 mm * Edelstahl V2A / 60 mm Dichtbreite * mit DrehmomentKontrollMutter KRASO® DKM* * MPA-geprüft bis 5,0 bar * Gas- und geruchsdicht-hochwertig im Sinne der TA-Luft! * IAF-geprüft: Radondicht! * geprüft nach FHRK-Prüfgrundlage GE 101 *In seltenen Fällen müssen konstruktionsbedingt Inbusschrauben verwendet werden. Achtung: Sonderdichteinsätze werden speziell auf Kundenwunsch angefertigt und sind somit vom Umtausch ausgeschlossen. | 40169300 | 4062439018618 | 0.7 | kg | 253 | 4.7% | 264.891 | Stück | 1 | 1 | 10 | 10 | 6
KDI07060SDGF10 | Typ SD 60-GF V2A 70/10x0-7 | KRASO® Sonder Dichteinsatz Typ SD60-GF * mit GroßFlansch für einseitige Druckaufnahme umlaufend 10 mm * für Kernbohrung/Futterrohr: 70 mm * Medienleitung: 10 x 0-7 mm * Edelstahl V2A / 60 mm Dichtbreite * mit DrehmomentKontrollMutter KRASO® DKM* * MPA-geprüft bis 5,0 bar * Gas- und geruchsdicht-hochwertig im Sinne der TA-Luft! * IAF-geprüft: Radondicht! * geprüft nach FHRK-Prüfgrundlage GE 101 *In seltenen Fällen müssen konstruktionsbedingt Inbusschrauben verwendet werden. Achtung: Sonderdichteinsätze werden speziell auf Kundenwunsch angefertigt und sind somit vom Umtausch ausgeschlossen. | 40169300 | 4062439019158 | 0.8 | kg | 287.5 | 4.7% | 301.0125 | Stück | 1 | 1 | 10 | 10 | 6
KDI07060SDGF | Typ SD 60-GF V2A 70/1x0-45 | KRASO® Sonder Dichteinsatz Typ SD60-GF * mit GroßFlansch für einseitige Druckaufnahme umlaufend 10 mm * für Kernbohrung/Futterrohr: 70 mm * Medienleitung: 0-45 mm * Edelstahl V2A / 60 mm Dichtbreite * mit DrehmomentKontrollMutter KRASO® DKM* * MPA-geprüft bis 5,0 bar * Gas- und geruchsdicht-hochwertig im Sinne der TA-Luft! * IAF-geprüft: Radondicht! * geprüft nach FHRK-Prüfgrundlage GE 101 *In seltenen Fällen müssen konstruktionsbedingt Inbusschrauben verwendet werden. Achtung: Sonderdichteinsätze werden speziell auf Kundenwunsch angefertigt und sind somit vom Umtausch ausgeschlossen. | 40169300 | 4062439019141 | 0.8 | kg | 158 | 4.7% | 165.426 | Stück | 1 | 1 | 10 | 10 | 6
KDI07060SDGF2 | Typ SD 60-GF V2A 70/2x0-25 | KRASO® Sonder Dichteinsatz Typ SD60-GF * mit GroßFlansch für einseitige Druckaufnahme umlaufend 10 mm * für Kernbohrung/Futterrohr: 70 mm * Medienleitung: 2 x 0-25 mm * Edelstahl V2A / 60 mm Dichtbreite * mit DrehmomentKontrollMutter KRASO® DKM* * MPA-geprüft bis 5,0 bar * Gas- und geruchsdicht-hochwertig im Sinne der TA-Luft! * IAF-geprüft: Radondicht! * geprüft nach FHRK-Prüfgrundlage GE 101 *In seltenen Fällen müssen konstruktionsbedingt Inbusschrauben verwendet werden. Achtung: Sonderdichteinsätze werden speziell auf Kundenwunsch angefertigt und sind somit vom Umtausch ausgeschlossen. | 40169300 | 4062439019165 | 0.8 | kg | 176 | 4.7% | 184.272 | Stück | 1 | 1 | 10 | 10 | 6
KDI07060SDGF3 | Typ SD 60-GF V2A 70/3x0-22 | KRASO® Sonder Dichteinsatz Typ SD60-GF * mit GroßFlansch für einseitige Druckaufnahme umlaufend 10 mm * für Kernbohrung/Futterrohr: 70 mm * Medienleitung: 3 x 0-22 mm * Edelstahl V2A / 60 mm Dichtbreite * mit DrehmomentKontrollMutter KRASO® DKM* * MPA-geprüft bis 5,0 bar * Gas- und geruchsdicht-hochwertig im Sinne der TA-Luft! * IAF-geprüft: Radondicht! * geprüft nach FHRK-Prüfgrundlage GE 101 *In seltenen Fällen müssen konstruktionsbedingt Inbusschrauben verwendet werden. Achtung: Sonderdichteinsätze werden speziell auf Kundenwunsch angefertigt und sind somit vom Umtausch ausgeschlossen. | 40169300 | 4062439019172 | 0.8 | kg | 194 | 4.7% | 203.118 | Stück | 1 | 1 | 10 | 10 | 6
KDI07060SDGF4 | Typ SD 60-GF V2A 70/4x0-19 | KRASO® Sonder Dichteinsatz Typ SD60-GF * mit GroßFlansch für einseitige Druckaufnahme umlaufend 10 mm * für Kernbohrung/Futterrohr: 70 mm * Medienleitung: 4 x 0-19 mm * Edelstahl V2A / 60 mm Dichtbreite * mit DrehmomentKontrollMutter KRASO® DKM* * MPA-geprüft bis 5,0 bar * Gas- und geruchsdicht-hochwertig im Sinne der TA-Luft! * IAF-geprüft: Radondicht! * geprüft nach FHRK-Prüfgrundlage GE 101 *In seltenen Fällen müssen konstruktionsbedingt Inbusschrauben verwendet werden. Achtung: Sonderdichteinsätze werden speziell auf Kundenwunsch angefertigt und sind somit vom Umtausch ausgeschlossen. | 40169300 | 4062439019189 | 0.8 | kg | 212 | 4.7% | 221.964 | Stück | 1 | 1 | 10 | 10 | 6
KDI07060SDGF5 | Typ SD 60-GF V2A 70/5x0-17 | KRASO® Sonder Dichteinsatz Typ SD60-GF * mit GroßFlansch für einseitige Druckaufnahme umlaufend 10 mm * für Kernbohrung/Futterrohr: 70 mm * Medienleitung: 5 x 0-17 mm * Edelstahl V2A / 60 mm Dichtbreite * mit DrehmomentKontrollMutter KRASO® DKM* * MPA-geprüft bis 5,0 bar * Gas- und geruchsdicht-hochwertig im Sinne der TA-Luft! * IAF-geprüft: Radondicht! * geprüft nach FHRK-Prüfgrundlage GE 101 *In seltenen Fällen müssen konstruktionsbedingt Inbusschrauben verwendet werden. Achtung: Sonderdichteinsätze werden speziell auf Kundenwunsch angefertigt und sind somit vom Umtausch ausgeschlossen. | 40169300 | 4062439019196 | 0.8 | kg | 230 | 4.7% | 240.81 | Stück | 1 | 1 | 10 | 10 | 6
KDI07060SDGF6 | Typ SD 60-GF V2A 70/6x0-14 | KRASO® Sonder Dichteinsatz Typ SD60-GF * mit GroßFlansch für einseitige Druckaufnahme umlaufend 10 mm * für Kernbohrung/Futterrohr: 70 mm * Medienleitung: 6 x 0-14 mm * Edelstahl V2A / 60 mm Dichtbreite * mit DrehmomentKontrollMutter KRASO® DKM* * MPA-geprüft bis 5,0 bar * Gas- und geruchsdicht-hochwertig im Sinne der TA-Luft! * IAF-geprüft: Radondicht! * geprüft nach FHRK-Prüfgrundlage GE 101 *In seltenen Fällen müssen konstruktionsbedingt Inbusschrauben verwendet werden. Achtung: Sonderdichteinsätze werden speziell auf Kundenwunsch angefertigt und sind somit vom Umtausch ausgeschlossen. | 40169300 | 4062439019202 | 0.8 | kg | 241.5 | 4.7% | 252.8505 | Stück | 1 | 1 | 10 | 10 | 6
KDI07060SDGF7 | Typ SD 60-GF V2A 70/7x0-12 | KRASO® Sonder Dichteinsatz Typ SD60-GF * mit GroßFlansch für einseitige Druckaufnahme umlaufend 10 mm * für Kernbohrung/Futterrohr: 70 mm * Medienleitung: 7 x 0-12 mm * Edelstahl V2A / 60 mm Dichtbreite * mit DrehmomentKontrollMutter KRASO® DKM* * MPA-geprüft bis 5,0 bar * Gas- und geruchsdicht-hochwertig im Sinne der TA-Luft! * IAF-geprüft: Radondicht! * geprüft nach FHRK-Prüfgrundlage GE 101 *In seltenen Fällen müssen konstruktionsbedingt Inbusschrauben verwendet werden. Achtung: Sonderdichteinsätze werden speziell auf Kundenwunsch angefertigt und sind somit vom Umtausch ausgeschlossen. | 40169300 | 4062439019219 | 0.8 | kg | 253 | 4.7% | 264.891 | Stück | 1 | 1 | 10 | 10 | 6
KDI07060SDGF8 | Typ SD 60-GF V2A 70/8x0-10 | KRASO® Sonder Dichteinsatz Typ SD60-GF * mit GroßFlansch für einseitige Druckaufnahme umlaufend 10 mm * für Kernbohrung/Futterrohr: 70 mm * Medienleitung: 8 x 0-10 mm * Edelstahl V2A / 60 mm Dichtbreite * mit DrehmomentKontrollMutter KRASO® DKM* * MPA-geprüft bis 5,0 bar * Gas- und geruchsdicht-hochwertig im Sinne der TA-Luft! * IAF-geprüft: Radondicht! * geprüft nach FHRK-Prüfgrundlage GE 101 *In seltenen Fällen müssen konstruktionsbedingt Inbusschrauben verwendet werden. Achtung: Sonderdichteinsätze werden speziell auf Kundenwunsch angefertigt und sind somit vom Umtausch ausgeschlossen. | 40169300 | 4062439019226 | 0.8 | kg | 264.5 | 4.7% | 276.9315 | Stück | 1 | 1 | 10 | 10 | 6
KDI07060SDGF9 | Typ SD 60-GF V2A 70/9x0-8 | KRASO® Sonder Dichteinsatz Typ SD60-GF * mit GroßFlansch für einseitige Druckaufnahme umlaufend 10 mm * für Kernbohrung/Futterrohr: 70 mm * Medienleitung: 9 x 0-8 mm * Edelstahl V2A / 60 mm Dichtbreite * mit DrehmomentKontrollMutter KRASO® DKM* * MPA-geprüft bis 5,0 bar * Gas- und geruchsdicht-hochwertig im Sinne der TA-Luft! * IAF-geprüft: Radondicht! * geprüft nach FHRK-Prüfgrundlage GE 101 *In seltenen Fällen müssen konstruktionsbedingt Inbusschrauben verwendet werden. Achtung: Sonderdichteinsätze werden speziell auf Kundenwunsch angefertigt und sind somit vom Umtausch ausgeschlossen. | 40169300 | 4062439019233 | 0.9 | kg | 276 | 4.7% | 288.972 | Stück | 1 | 1 | 10 | 10 | 6
KDI08060SDGF10 | Typ SD 60-GF V2A 80/10x0-10 | KRASO® Sonder Dichteinsatz Typ SD60-GF * mit GroßFlansch für einseitige Druckaufnahme umlaufend 10 mm * für Kernbohrung/Futterrohr: 80 mm * Medienleitung: 10 x 0-10 mm * Edelstahl V2A / 60 mm Dichtbreite * mit DrehmomentKontrollMutter KRASO® DKM* * MPA-geprüft bis 5,0 bar * Gas- und geruchsdicht-hochwertig im Sinne der TA-Luft! * IAF-geprüft: Radondicht! * geprüft nach FHRK-Prüfgrundlage GE 101 *In seltenen Fällen müssen konstruktionsbedingt Inbusschrauben verwendet werden. Achtung: Sonderdichteinsätze werden speziell auf Kundenwunsch angefertigt und sind somit vom Umtausch ausgeschlossen. | 40169300 | 4062439019790 | 1 | kg | 287.5 | 4.7% | 301.0125 | Stück | 1 | 1 | 15 | 15 | 6
KDI08060SDGF | Typ SD 60-GF V2A 80/1x0-55 | KRASO® Sonder Dichteinsatz Typ SD60-GF * mit GroßFlansch für einseitige Druckaufnahme umlaufend 10 mm * für Kernbohrung/Futterrohr: 80 mm * Medienleitung: 0-55 mm * Edelstahl V2A / 60 mm Dichtbreite * mit DrehmomentKontrollMutter KRASO® DKM* * MPA-geprüft bis 5,0 bar * Gas- und geruchsdicht-hochwertig im Sinne der TA-Luft! * IAF-geprüft: Radondicht! * geprüft nach FHRK-Prüfgrundlage GE 101 *In seltenen Fällen müssen konstruktionsbedingt Inbusschrauben verwendet werden. Achtung: Sonderdichteinsätze werden speziell auf Kundenwunsch angefertigt und sind somit vom Umtausch ausgeschlossen. | 40169300 | 4062439019783 | 1 | kg | 158 | 4.7% | 165.426 | Stück | 1 | 1 | 15 | 15 | 6
KDI08060SDGF2 | Typ SD 60-GF V2A 80/2x0-30 | KRASO® Sonder Dichteinsatz Typ SD60-GF * mit GroßFlansch für einseitige Druckaufnahme umlaufend 10 mm * für Kernbohrung/Futterrohr: 80 mm * Medienleitung: 2 x 0-30 mm * Edelstahl V2A / 60 mm Dichtbreite * mit DrehmomentKontrollMutter KRASO® DKM* * MPA-geprüft bis 5,0 bar * Gas- und geruchsdicht-hochwertig im Sinne der TA-Luft! * IAF-geprüft: Radondicht! * geprüft nach FHRK-Prüfgrundlage GE 101 *In seltenen Fällen müssen konstruktionsbedingt Inbusschrauben verwendet werden. Achtung: Sonderdichteinsätze werden speziell auf Kundenwunsch angefertigt und sind somit vom Umtausch ausgeschlossen. | 40169300 | 4062439019806 | 1 | kg | 176 | 4.7% | 184.272 | Stück | 1 | 1 | 15 | 15 | 6
KDI08060SDGF3 | Typ SD 60-GF V2A 80/3x0-27 | KRASO® Sonder Dichteinsatz Typ SD60-GF * mit GroßFlansch für einseitige Druckaufnahme umlaufend 10 mm * für Kernbohrung/Futterrohr: 80 mm * Medienleitung: 3 x 0-27 mm * Edelstahl V2A / 60 mm Dichtbreite * mit DrehmomentKontrollMutter KRASO® DKM* * MPA-geprüft bis 5,0 bar * Gas- und geruchsdicht-hochwertig im Sinne der TA-Luft! * IAF-geprüft: Radondicht! * geprüft nach FHRK-Prüfgrundlage GE 101 *In seltenen Fällen müssen konstruktionsbedingt Inbusschrauben verwendet werden. Achtung: Sonderdichteinsätze werden speziell auf Kundenwunsch angefertigt und sind somit vom Umtausch ausgeschlossen. | 40169300 | 4062439019813 | 1 | kg | 194 | 4.7% | 203.118 | Stück | 1 | 1 | 15 | 15 | 6
KDI08060SDGF4 | Typ SD 60-GF V2A 80/4x0-24 | KRASO® Sonder Dichteinsatz Typ SD60-GF * mit GroßFlansch für einseitige Druckaufnahme umlaufend 10 mm * für Kernbohrung/Futterrohr: 80 mm * Medienleitung: 4 x 0-24 mm * Edelstahl V2A / 60 mm Dichtbreite * mit DrehmomentKontrollMutter KRASO® DKM* * MPA-geprüft bis 5,0 bar * Gas- und geruchsdicht-hochwertig im Sinne der TA-Luft! * IAF-geprüft: Radondicht! * geprüft nach FHRK-Prüfgrundlage GE 101 *In seltenen Fällen müssen konstruktionsbedingt Inbusschrauben verwendet werden. Achtung: Sonderdichteinsätze werden speziell auf Kundenwunsch angefertigt und sind somit vom Umtausch ausgeschlossen. | 40169300 | 4062439019820 | 1 | kg | 212 | 4.7% | 221.964 | Stück | 1 | 1 | 15 | 15 | 6
KDI08060SDGF5 | Typ SD 60-GF V2A 80/5x0-20 | KRASO® Sonder Dichteinsatz Typ SD60-GF * mit GroßFlansch für einseitige Druckaufnahme umlaufend 10 mm * für Kernbohrung/Futterrohr: 80 mm * Medienleitung: 5 x 0-20 mm * Edelstahl V2A / 60 mm Dichtbreite * mit DrehmomentKontrollMutter KRASO® DKM* * MPA-geprüft bis 5,0 bar * Gas- und geruchsdicht-hochwertig im Sinne der TA-Luft! * IAF-geprüft: Radondicht! * geprüft nach FHRK-Prüfgrundlage GE 101 *In seltenen Fällen müssen konstruktionsbedingt Inbusschrauben verwendet werden. Achtung: Sonderdichteinsätze werden speziell auf Kundenwunsch angefertigt und sind somit vom Umtausch ausgeschlossen. | 40169300 | 4062439019837 | 1 | kg | 230 | 4.7% | 240.81 | Stück | 1 | 1 | 15 | 15 | 6
KDI08060SDGF6 | Typ SD 60-GF V2A 80/6x0-17 | KRASO® Sonder Dichteinsatz Typ SD60-GF * mit GroßFlansch für einseitige Druckaufnahme umlaufend 10 mm * für Kernbohrung/Futterrohr: 80 mm * Medienleitung: 6 x 0-17 mm * Edelstahl V2A / 60 mm Dichtbreite * mit DrehmomentKontrollMutter KRASO® DKM* * MPA-geprüft bis 5,0 bar * Gas- und geruchsdicht-hochwertig im Sinne der TA-Luft! * IAF-geprüft: Radondicht! * geprüft nach FHRK-Prüfgrundlage GE 101 *In seltenen Fällen müssen konstruktionsbedingt Inbusschrauben verwendet werden. Achtung: Sonderdichteinsätze werden speziell auf Kundenwunsch angefertigt und sind somit vom Umtausch ausgeschlossen. | 40169300 | 4062439019844 | 1 | kg | 241.5 | 4.7% | 252.8505 | Stück | 1 | 1 | 15 | 15 | 6
KDI08060SDGF7 | Typ SD 60-GF V2A 80/7x0-15 | KRASO® Sonder Dichteinsatz Typ SD60-GF * mit GroßFlansch für einseitige Druckaufnahme umlaufend 10 mm * für Kernbohrung/Futterrohr: 80 mm * Medienleitung: 7 x 0-15 mm * Edelstahl V2A / 60 mm Dichtbreite * mit DrehmomentKontrollMutter KRASO® DKM* * MPA-geprüft bis 5,0 bar * Gas- und geruchsdicht-hochwertig im Sinne der TA-Luft! * IAF-geprüft: Radondicht! * geprüft nach FHRK-Prüfgrundlage GE 101 *In seltenen Fällen müssen konstruktionsbedingt Inbusschrauben verwendet werden. Achtung: Sonderdichteinsätze werden speziell auf Kundenwunsch angefertigt und sind somit vom Umtausch ausgeschlossen. | 40169300 | 4062439019851 | 1 | kg | 253 | 4.7% | 264.891 | Stück | 1 | 1 | 15 | 15 | 6
KDI08060SDGF8 | Typ SD 60-GF V2A 80/8x0-14 | KRASO® Sonder Dichteinsatz Typ SD60-GF * mit GroßFlansch für einseitige Druckaufnahme umlaufend 10 mm * für Kernbohrung/Futterrohr: 80 mm * Medienleitung: 8 x 0-14 mm * Edelstahl V2A / 60 mm Dichtbreite * mit DrehmomentKontrollMutter KRASO® DKM* * MPA-geprüft bis 5,0 bar * Gas- und geruchsdicht-hochwertig im Sinne der TA-Luft! * IAF-geprüft: Radondicht! * geprüft nach FHRK-Prüfgrundlage GE 101 *In seltenen Fällen müssen konstruktionsbedingt Inbusschrauben verwendet werden. Achtung: Sonderdichteinsätze werden speziell auf Kundenwunsch angefertigt und sind somit vom Umtausch ausgeschlossen. | 40169300 | 4062439019868 | 1 | kg | 264.5 | 4.7% | 276.9315 | Stück | 1 | 1 | 15 | 15 | 6
KDI08060SDGF9 | Typ SD 60-GF V2A 80/9x0-12 | KRASO® Sonder Dichteinsatz Typ SD60-GF * mit GroßFlansch für einseitige Druckaufnahme umlaufend 10 mm * für Kernbohrung/Futterrohr: 80 mm * Medienleitung: 9 x 0-12 mm * Edelstahl V2A / 60 mm Dichtbreite * mit DrehmomentKontrollMutter KRASO® DKM* * MPA-geprüft bis 5,0 bar * Gas- und geruchsdicht-hochwertig im Sinne der TA-Luft! * IAF-geprüft: Radondicht! * geprüft nach FHRK-Prüfgrundlage GE 101 *In seltenen Fällen müssen konstruktionsbedingt Inbusschrauben verwendet werden. Achtung: Sonderdichteinsätze werden speziell auf Kundenwunsch angefertigt und sind somit vom Umtausch ausgeschlossen. | 40169300 | 4062439019875 | 1 | kg | 276 | 4.7% | 288.972 | Stück | 1 | 1 | 15 | 15 | 6
KDIMUNIG1001 | Typ Universal Mehrfach -geteilt- V2A 100/4 x 6-33 | KRASO® Dichteinsatz Universal Mehrfach -geteilt- * Ausführung 1 * für Kernbohrung/Futterrohr: 100 mm * stufenlose Scheibentechnik * Medienleitung: 4 x 6 - 33 mm oder blind * Edelstahl V2A / 40 mm Dichtbreite * mit DrehmomentKontrollMutter KRASO® DKM * MPA-geprüft bis 2,5 bar * Gas- und geruchsdicht-hochwertig im Sinne der TA-Luft! * IAF-geprüft: Radondicht! * geprüft nach FHRK-Prüfgrundlage GE 101 | 40169300 | 4062439097033 | 1 | kg | 107 | 4.7% | 112.029 | Stück | 1 | 1 | 10 | 10 | 8
KDIMUNIG1002 | Typ Universal Mehrfach -geteilt- V2A 100/3 x 6-18, 2 x 6-33 | KRASO® Dichteinsatz Universal Mehrfach -geteilt- * Ausführung 2 * für Kernbohrung/Futterrohr: 100 mm * stufenlose Scheibentechnik * Medienleitung: * 3 x 6 - 18 mm oder blind * 2 x 6 - 33 mm oder blind * Edelstahl V2A / 40 mm Dichtbreite * mit DrehmomentKontrollMutter KRASO® DKM * MPA-geprüft bis 2,5 bar * Gas- und geruchsdicht-hochwertig im Sinne der TA-Luft! * IAF-geprüft: Radondicht! * geprüft nach FHRK-Prüfgrundlage GE 101 | 40169300 | 4062439097040 | 0.8 | kg | 107 | 4.7% | 112.029 | Stück | 1 | 1 | 10 | 10 | 8
KDIMUNIG1003 | Typ Universal Mehrfach -geteilt- V2A 100/8 x 6-18 mm | KRASO® Dichteinsatz Universal Mehrfach -geteilt- * Ausführung 3 * für Kernbohrung/Futterrohr: 100 mm * stufenlose Scheibentechnik * Medienleitung: 8 x 6 - 18 mm oder blind * Edelstahl V2A / 40 mm Dichtbreite * mit DrehmomentKontrollMutter KRASO® DKM * MPA-geprüft bis 2,5 bar * Gas- und geruchsdicht-hochwertig im Sinne der TA-Luft! * IAF-geprüft: Radondicht! * geprüft nach FHRK-Prüfgrundlage GE 101 | 40169300 | 4062439097057 | 0.8 | kg | 107 | 4.7% | 112.029 | Stück | 1 | 1 | 10 | 10 | 8
KDIMUNIG1251 | Typ Universal Mehrfach -geteilt- V2A 125/6 x 6-28 | KRASO® Dichteinsatz Universal Mehrfach -geteilt- * Ausführung 1 * für Kernbohrung/Futterrohr: 125 mm * stufenlose Scheibentechnik * Medienleitung: 6 x 6 - 28 mm oder blind * Edelstahl V2A / 40 mm Dichtbreite * mit DrehmomentKontrollMutter KRASO® DKM * MPA-geprüft bis 2,5 bar * Gas- und geruchsdicht-hochwertig im Sinne der TA-Luft! * IAF-geprüft: Radondicht! * geprüft nach FHRK-Prüfgrundlage GE 101 | 40169300 | 4062439097101 | 0.98 | kg | 115 | 4.7% | 120.405 | Stück | 1 | 1 | 12.5 | 12.5 | 8
KDIMUNIG1501 | Typ Universal Mehrfach -geteilt- V2A 150/3 x 6-52 mm | KRASO® Dichteinsatz Universal Mehrfach -geteilt- * Ausführung 1 * für Kernbohrung/Futterrohr: 150 mm * stufenlose Scheibentechnik * Medienleitung: 3 x 6 - 52 mm oder blind * Edelstahl V2A / 40 mm Dichtbreite * mit DrehmomentKontrollMutter KRASO® DKM * MPA-geprüft bis 2,5 bar * Gas- und geruchsdicht-hochwertig im Sinne der TA-Luft! * IAF-geprüft: Radondicht! * geprüft nach FHRK-Prüfgrundlage GE 101 | 40169300 | 4062439097064 | 1.9 | kg | 162 | 4.7% | 169.614 | Stück | 1 | 1 | 15 | 15 | 8
KDIMUNIG1502 | Typ Universal Mehrfach -geteilt- V2A 150/4x6-18, 6x6-33 | KRASO® Dichteinsatz Universal Mehrfach -geteilt- * Ausführung 2 * für Kernbohrung/Futterrohr: 150 mm * stufenlose Scheibentechnik * Medienleitung: * 4 x 6 - 18 mm oder blind * 6 x 6 - 33 mm oder blind * Edelstahl V2A / 40 mm Dichtbreite * mit DrehmomentKontrollMutter KRASO® DKM * MPA-geprüft bis 2,5 bar * Gas- und geruchsdicht-hochwertig im Sinne der TA-Luft! * IAF-geprüft: Radondicht! * geprüft nach FHRK-Prüfgrundlage GE 101 | 40169300 | 4062439097071 | 1.6 | kg | 162 | 4.7% | 169.614 | Stück | 1 | 1 | 15 | 15 | 8
KDIMUNIG1503 | Typ Universal Mehrfach -geteilt- V2A 150/6x6-38 | KRASO® Dichteinsatz Universal Mehrfach -geteilt- * Ausführung 3 * für Kernbohrung/Futterrohr: 150 mm * stufenlose Scheibentechnik * Medienleitung: * 6 x 6 - 38 mm oder blind * Edelstahl V2A / 40 mm Dichtbreite * mit DrehmomentKontrollMutter KRASO® DKM * MPA-geprüft bis 2,5 bar * Gas- und geruchsdicht-hochwertig im Sinne der TA-Luft! * IAF-geprüft: Radondicht! * geprüft nach FHRK-Prüfgrundlage GE 101 | 40169300 | 4062439098412 | 1.6 | kg | 162 | 4.7% | 169.614 | Stück | 1 | 1 | 15 | 15 | 8
KDIMUNIG2001 | Typ Universal Mehrfach -geteilt- V2A 200/3x6-28, 4x6-52 | KRASO® Dichteinsatz Universal Mehrfach -geteilt- * Ausführung 1 * für Kernbohrung/Futterrohr: 200 mm * stufenlose Scheibentechnik * Medienleitung: * 3 x 6 - 28 mm oder blind * 4 x 6 - 52 mm oder blind * Edelstahl V2A / 40 mm Dichtbreite * mit DrehmomentKontrollMutter KRASO® DKM * MPA-geprüft bis 2,5 bar * Gas- und geruchsdicht-hochwertig im Sinne der TA-Luft! * IAF-geprüft: Radondicht! * geprüft nach FHRK-Prüfgrundlage GE 101 | 40169300 | 4062439097088 | 2.9 | kg | 251 | 4.7% | 262.797 | Stück | 1 | 1 | 20 | 20 | 8
KDIMUNIG2002 | Typ Universal Mehrfach -geteilt- V2A 200/7x6-18, 8x6-33 | KRASO® Dichteinsatz Universal Mehrfach -geteilt- * Ausführung 2 * für Kernbohrung/Futterrohr: 200 mm * stufenlose Scheibentechnik * Medienleitung: * 7 x 6 - 18 mm oder blind * 8 x 6 - 33 mm oder blind * Edelstahl V2A / 40 mm Dichtbreite * mit DrehmomentKontrollMutter KRASO® DKM * MPA-geprüft bis 2,5 bar * Gas- und geruchsdicht-hochwertig im Sinne der TA-Luft! * IAF-geprüft: Radondicht! * geprüft nach FHRK-Prüfgrundlage GE 101 | 40169300 | 4062439097095 | 2.9 | kg | 251 | 4.7% | 262.797 | Stück | 1 | 1 | 20 | 20 | 8
KDI100DDGR | Typ DD/GR V2A 100/0-75 | SONDERANFERTIGUNG KRASO® Dichteinsatz Typ DD/GR * für gerippte Medienrohre, mit speziell weicher * Dichtung und mittiger Druckplatte für gleichmäßige * Druckverteilung bei gewellten Medienrohren * für Kernbohrung/Futterrohr: 100 mm * (für Spannbereich 99-103 mm) * Medienleitung: 0-75 mm * Edelstahl V2A / 40 mm Dichtbreite * mit DrehmomentKontrollMutter KRASO® DKM* * MPA-geprüft bis 1,0 bar * Gas- und geruchsdicht-hochwertig im Sinne der TA-Luft! * IAF-geprüft: Radondicht! * geprüft nach FHRK-Prüfgrundlage GE 101 *In seltenen Fällen müssen konstruktionsbedingt Inbusschrauben verwendet werden. Achtung: Sonderdichteinsätze werden speziell auf Kundenwunsch angefertigt und sind somit vom Umtausch ausgeschlossen. | 40169300 | 4062439021410 | 1.3 | kg | 123 | 4.7% | 128.781 | Stück | 1 | 1 | 10 | 10 | 8
KDI125DDGR | Typ DD/GR V2A 125/0-100 | SONDERANFERTIGUNG KRASO® Dichteinsatz Typ DD/GR * für gerippte Medienrohre, mit speziell weicher * Dichtung und mittiger Druckplatte für gleichmäßige * Druckverteilung bei gewellten Medienrohren * für Kernbohrung/Futterrohr: 125 mm * (für Spannbereich 124-128 mm) * Medienleitung: 0-100 mm * Edelstahl V2A / 40 mm Dichtbreite * mit DrehmomentKontrollMutter KRASO® DKM* * MPA-geprüft bis 1,0 bar * Gas- und geruchsdicht-hochwertig im Sinne der TA-Luft! * IAF-geprüft: Radondicht! * geprüft nach FHRK-Prüfgrundlage GE 101 *In seltenen Fällen müssen konstruktionsbedingt Inbusschrauben verwendet werden. Achtung: Sonderdichteinsätze werden speziell auf Kundenwunsch angefertigt und sind somit vom Umtausch ausgeschlossen. | 40169300 | 4062439022288 | 1.92 | kg | 151 | 4.7% | 158.097 | Stück | 1 | 1 | 13 | 13 | 8
KDI150DDGR | Typ DD/GR V2A 150/0-125 | SONDERANFERTIGUNG KRASO® Dichteinsatz Typ DD/GR * für gerippte Medienrohre, mit speziell weicher * Dichtung und mittiger Druckplatte für gleichmäßige * Druckverteilung bei gewellten Medienrohren * für Kernbohrung/Futterrohr: 150 mm * (für Spannbereich 149-153 mm) * Medienleitung: 0-125 mm * Edelstahl V2A / 40 mm Dichtbreite * mit DrehmomentKontrollMutter KRASO® DKM* * MPA-geprüft bis 1,0 bar * Gas- und geruchsdicht-hochwertig im Sinne der TA-Luft! * IAF-geprüft: Radondicht! * geprüft nach FHRK-Prüfgrundlage GE 101 *In seltenen Fällen müssen konstruktionsbedingt Inbusschrauben verwendet werden. Achtung: Sonderdichteinsätze werden speziell auf Kundenwunsch angefertigt und sind somit vom Umtausch ausgeschlossen. | 40169300 | 4062439023216 | 2.68 | kg | 178 | 4.7% | 186.366 | Stück | 1 | 1 | 15 | 15 | 8
KDI200DDGR | Typ DD/GR V2A 200/0-175 | SONDERANFERTIGUNG KRASO® Dichteinsatz Typ DD/GR * für gerippte Medienrohre, mit speziell weicher * Dichtung und mittiger Druckplatte für gleichmäßige * Druckverteilung bei gewellten Medienrohren * für Kernbohrung/Futterrohr: 200 mm * (für Spannbereich 198-203 mm) * Medienleitung: 0-175 mm * Edelstahl V2A / 40 mm Dichtbreite * mit DrehmomentKontrollMutter KRASO® DKM* * MPA-geprüft bis 1,0 bar * Gas- und geruchsdicht-hochwertig im Sinne der TA-Luft! * IAF-geprüft: Radondicht! * geprüft nach FHRK-Prüfgrundlage GE 101 *In seltenen Fällen müssen konstruktionsbedingt Inbusschrauben verwendet werden. Achtung: Sonderdichteinsätze werden speziell auf Kundenwunsch angefertigt und sind somit vom Umtausch ausgeschlossen. | 40169300 | 4062439024268 | 4.6 | kg | 224 | 4.7% | 234.528 | Stück | 1 | 1 | 20 | 20 | 8
KDI250DDGR1 | Typ DD/GR V2A 250/0-199 | SONDERANFERTIGUNG KRASO® Dichteinsatz Typ DD/GR * für gerippte Medienrohre, mit speziell weicher * Dichtung und mittiger Druckplatte für gleichmäßige * Druckverteilung bei gewellten Medienrohren * für Kernbohrung/Futterrohr: 250 mm * (für Spannbereich 248-253 mm) * Medienleitung: 0-199 mm * Edelstahl V2A / 40 mm Dichtbreite * mit DrehmomentKontrollMutter KRASO® DKM* * MPA-geprüft bis 1,0 bar * Gas- und geruchsdicht-hochwertig im Sinne der TA-Luft! * IAF-geprüft: Radondicht! * geprüft nach FHRK-Prüfgrundlage GE 101 *In seltenen Fällen müssen konstruktionsbedingt Inbusschrauben verwendet werden. Achtung: Sonderdichteinsätze werden speziell auf Kundenwunsch angefertigt und sind somit vom Umtausch ausgeschlossen. | 40169300 | 4062439025289 | 7 | kg | 260 | 4.7% | 272.22 | Stück | 1 | 1 | 25 | 25 | 8
KDI250DDGR2 | Typ DD/GR V2A 250/200-225 | SONDERANFERTIGUNG KRASO® Dichteinsatz Typ DD/GR * für gerippte Medienrohre, mit speziell weicher * Dichtung und mittiger Druckplatte für gleichmäßige * Druckverteilung bei gewellten Medienrohren * für Kernbohrung/Futterrohr: 250 mm * (für Spannbereich 248-253 mm) * Medienleitung: 200-225 mm * Edelstahl V2A / 60 mm Dichtbreite * mit DrehmomentKontrollMutter KRASO® DKM* * MPA-geprüft bis 1,0 bar * Gas- und geruchsdicht-hochwertig im Sinne der TA-Luft! * IAF-geprüft: Radondicht! * geprüft nach FHRK-Prüfgrundlage GE 101 *In seltenen Fällen müssen konstruktionsbedingt Inbusschrauben verwendet werden. Achtung: Sonderdichteinsätze werden speziell auf Kundenwunsch angefertigt und sind somit vom Umtausch ausgeschlossen. | 40169300 | 4062439025296 | 7 | kg | 260 | 4.7% | 272.22 | Stück | 1 | 1 | 25 | 25 | 8
KDI300DDGR1 | Typ DD/GR V2A 300/0-199 | SONDERANFERTIGUNG KRASO® Dichteinsatz Typ DD/GR * für gerippte Medienrohre, mit speziell weicher * Dichtung und mittiger Druckplatte für gleichmäßige * Druckverteilung bei gewellten Medienrohren * für Kernbohrung/Futterrohr: 300 mm * (für Spannbereich 298-303 mm) * Medienleitung: 0-199 mm * Edelstahl V2A / 60 mm Dichtbreite * mit DrehmomentKontrollMutter KRASO® DKM* * MPA-geprüft bis 1,0 bar * Gas- und geruchsdicht-hochwertig im Sinne der TA-Luft! * IAF-geprüft: Radondicht! * geprüft nach FHRK-Prüfgrundlage GE 101 *In seltenen Fällen müssen konstruktionsbedingt Inbusschrauben verwendet werden. Achtung: Sonderdichteinsätze werden speziell auf Kundenwunsch angefertigt und sind somit vom Umtausch ausgeschlossen. | 40169300 | 4062439026248 | 10 | kg | 378 | 4.7% | 395.766 | Stück | 1 | 5
KDI300DDGR2 | Typ DD/GR V2A 300/200-275 | SONDERANFERTIGUNG KRASO® Dichteinsatz Typ DD/GR * für gerippte Medienrohre, mit speziell weicher * Dichtung und mittiger Druckplatte für gleichmäßige * Druckverteilung bei gewellten Medienrohren * für Kernbohrung/Futterrohr: 300 mm * (für Spannbereich 298-303 mm) * Medienleitung: 200-275 mm * Edelstahl V2A / 60 mm Dichtbreite * mit DrehmomentKontrollMutter KRASO® DKM* * MPA-geprüft bis 1,0 bar * Gas- und geruchsdicht-hochwertig im Sinne der TA-Luft! * IAF-geprüft: Radondicht! * geprüft nach FHRK-Prüfgrundlage GE 101 *In seltenen Fällen müssen konstruktionsbedingt Inbusschrauben verwendet werden. Achtung: Sonderdichteinsätze werden speziell auf Kundenwunsch angefertigt und sind somit vom Umtausch ausgeschlossen. | 40169300 | 4062439026255 | 10 | kg | 378 | 4.7% | 395.766 | Stück | 1 | 1 | 30 | 30 | 8
KDI40060DDGR | Typ DD/GR V2A 400/200-375 | SONDERANFERTIGUNG KRASO® Dichteinsatz Typ DD/GR * für gerippte Medienrohre, mit speziell weicher * Dichtung und mittiger Druckplatte für gleichmäßige * Druckverteilung bei gewellten Medienrohren * für Kernbohrung/Futterrohr: 400 mm * (für Spannbereich 398-403 mm) * Medienleitung: 200-375 mm * Edelstahl V2A / 60 mm Dichtbreite * mit DrehmomentKontrollMutter KRASO® DKM* * MPA-geprüft bis 1,0 bar * Gas- und geruchsdicht-hochwertig im Sinne der TA-Luft! * IAF-geprüft: Radondicht! * geprüft nach FHRK-Prüfgrundlage GE 101 *In seltenen Fällen müssen konstruktionsbedingt Inbusschrauben verwendet werden. Achtung: Sonderdichteinsätze werden speziell auf Kundenwunsch angefertigt und sind somit vom Umtausch ausgeschlossen. | 40169300 | 4062439027344 | 12 | kg | 521 | 4.7% | 545.487 | Stück | 1 | 1 | 40 | 40 | 8
KDI125VDGR075 | Typ VD/GR V2A 125/75-77 | KRASO® Dichteinsatz Typ VD/GR mit Drehmomentkontrollmutter KRASO® DKM Edelstahl V2A / 80 mm Dichtbreite MPA-geprüft bis 2,0 bar für gerippte Medienrohre, mit speziell weicher Dichtung und mittiger Druckplatte für gleichmäßige Druckverteilung bei gewellten Medienrohren, für Futterrohr Typ FE oder Kernbohrung-d: 125 mm Medienleitung: 75 - 77 mm | 40169300 | 4062439086013 | 3 | kg | 189 | 4.7% | 197.883 | Stück | 1 | 1 | 15 | 15 | 8
KDI125VDGR078 | Typ VD/GR V2A 125/78-80 | KRASO® Dichteinsatz Typ VD/GR mit Drehmomentkontrollmutter KRASO® DKM Edelstahl V2A / 80 mm Dichtbreite MPA-geprüft bis 2,0 bar für gerippte Medienrohre, mit speziell weicher Dichtung und mittiger Druckplatte für gleichmäßige Druckverteilung bei gewellten Medienrohren, für Futterrohr Typ FE oder Kernbohrung-d: 125 mm Medienleitung: 78 - 80 mm | 40169300 | 4062439096166 | 3 | kg | 189 | 4.7% | 197.883 | Stück | 1 | 1 | 15 | 15 | 8
KDI150VDGR110 | Typ VD/GR V2A 150/108-110 | KRASO® Dichteinsatz Typ VD/GR * für gerippte Medienrohre, mit speziell weicher * Dichtung und mittiger Druckplatte für gleichmäßige * Druckverteilung bei gewellten Medienrohren * für Kernbohrung/Futterrohr: 150 mm * Medienleitung: 108-110 mm * Edelstahl V2A / 80 mm Dichtbreite * mit DrehmomentKontrollMutter KRASO® DKM * MPA-geprüft bis 2,0 bar * Gas- und geruchsdicht-hochwertig im Sinne der TA-Luft! * IAF-geprüft: Radondicht! * geprüft nach FHRK-Prüfgrundlage GE 101 | 40169300 | 4062439081452 | 4.9 | kg | 224 | 4.7% | 234.528 | Stück | 1 | 1 | 15 | 15 | 8
KDI250VDGR177 | Typ VD/GR V2A 250/177-180 | SONDERANFERTIGUNG KRASO® Dichteinsatz Typ VD/GR * für gerippte Medienrohre, mit speziell weicher * Dichtung und mittiger Druckplatte für gleichmäßige * Druckverteilung bei gewellten Medienrohren * für Kernbohrung/Futterrohr: 250 mm * Medienleitung: 177-180 mm * Edelstahl V2A / 80 mm Dichtbreite * mit DrehmomentKontrollMutter KRASO® DKM* * MPA-geprüft bis 2,0 bar * Gas- und geruchsdicht-hochwertig im Sinne der TA-Luft! * IAF-geprüft: Radondicht! * geprüft nach FHRK-Prüfgrundlage GE 101 *In seltenen Fällen müssen konstruktionsbedingt Inbusschrauben verwendet werden. ACHTUNG !!!! Sonderdichteinsätze werden speziell auf Kundenwunsch angefertigt und sind somit vom Umtausch ausgeschlossen. | 40169300 | 4062439082381 | 5.3 | kg | 326 | 4.7% | 341.322 | Stück | 1 | 1 | 25 | 25 | 8
KDI250VDGR2 | Typ VD/GR V2A 250/200-225 | SONDERANFERTIGUNG KRASO® Dichteinsatz Typ VD/GR * für gerippte Medienrohre, mit speziell weicher * Dichtung und mittiger Druckplatte für gleichmäßige * Druckverteilung bei gewellten Medienrohren * für Kernbohrung/Futterrohr: 250 mm * Medienleitung: 200-225 mm * Edelstahl V2A / 80 mm Dichtbreite * mit DrehmomentKontrollMutter KRASO® DKM* * MPA-geprüft bis 2,0 bar * Gas- und geruchsdicht-hochwertig im Sinne der TA-Luft! * IAF-geprüft: Radondicht! * geprüft nach FHRK-Prüfgrundlage GE 101 *In seltenen Fällen müssen konstruktionsbedingt Inbusschrauben verwendet werden. ACHTUNG !!!! Sonderdichteinsätze werden speziell auf Kundenwunsch angefertigt und sind somit vom Umtausch ausgeschlossen. | 40169300 | 4062439081995 | 0 | kg | 326 | 4.7% | 341.322 | Stück | 1 | 1 | 33 | 33 | 8
KDI075IGRG | Typ IN-GR DN75 V2A ID63 1x0-23 | KRASO® Dichteinsatz Typ IN-GR 75-T, geteilt * für den Einsatz in Kabelschutzrohr Typ-R ID: 63 mm * Medienleitung: 0-23 mm * Edelstahl V2A / 30 mm Dichtbreite * mit DrehmomentKontrollMutter KRASO® DKM* * MPA-geprüft bis 1,0 bar * Gas- und geruchsdicht-hochwertig im Sinne der TA-Luft! * IAF-geprüft: Radondicht! * geprüft nach FHRK-Prüfgrundlage GE 101 *In seltenen Fällen müssen konstruktionsbedingt Inbusschrauben verwendet werden. Achtung: Sonderdichteinsätze werden speziell auf Kundenwunsch angefertigt und sind somit vom Umtausch ausgeschlossen. | 40169300 | 4062439096708 | 0.5 | kg | 78 | 4.7% | 81.666 | Stück | 1 | 1 | 7.5 | 7.5 | 7
KDI090INGR | Typ IN-GR DN90 V2A ID75 | KRASO® Dichteinsatz Typ IN-GR® 90 - geteilt Dichteinsatz zur Innenabdichtung von einer oder mehreren Medienleitungen in Kabelschutzrohren Typ-R * Geteilte Ausführung für den nachträglichen Einbau! * für den Einsatz in Kabelschutzrohr Typ-R ID: 75 mm * Medienleitung: stufenlose Scheibentechnik 1 x 5-33 mm * Edelstahl V2A / 30 mm Dichtbreite * mit DrehmomentKontrollMutter KRASO® DKM * MPA-geprüft bis 1,0 bar * Gas- und geruchsdicht-hochwertig im Sinne der TA-Luft! * IAF-geprüft: Radondicht! * geprüft nach FHRK-Prüfgrundlage GE 101 | 40169300 | 4062439105400 | 0 | kg | 89 | 4.7% | 93.183 | Stück | 1 | 1 | 9 | 9 | 7
KDI110INGR01 | Typ IN-GR DN110 V2A ID92 1x5-48 oder blind | KRASO® Dichteinsatz Typ IN-GR® 110 - geteilt Dichteinsatz zur Innenabdichtung von einer oder mehreren Medienleitungen in Kabelschutzrohren Typ-R * Geteilte Ausführung für den nachträglichen Einbau!für den Einsatz in Kabelschutzrohr Typ-R ID: 92 mm * Medienleitung: stufenlose Scheibentechnik 1x5-48 oder blind * Edelstahl V2A / 30 mm Dichtbreite * mit DrehmomentKontrollMutter KRASO® DKM * MPA-geprüft bis 1,0 bar * Gas- und geruchsdicht-hochwertig im Sinne der TA-Luft! * IAF-geprüft: Radondicht! * geprüft nach FHRK-Prüfgrundlage GE 101 | 40169300 | 4062439105417 | 0 | kg | 95 | 4.7% | 99.465 | Stück | 1 | 1 | 11 | 11 | 7
KDI110INGR04 | Typ IN-GR DN110 V2A ID92 4x5-18 oder blind | KRASO® Dichteinsatz Typ IN-GR® 110 - geteilt Dichteinsatz zur Innenabdichtung von einer oder mehreren Medienleitungen in Kabelschutzrohren Typ-R * Geteilte Ausführung für den nachträglichen Einbau!für den Einsatz in Kabelschutzrohr Typ-R ID: 92 mm * Medienleitung: stufenlose Scheibentechnik 4x5-18 oder blind * Edelstahl V2A / 30 mm Dichtbreite * mit DrehmomentKontrollMutter KRASO® DKM * MPA-geprüft bis 1,0 bar * Gas- und geruchsdicht-hochwertig im Sinne der TA-Luft! * IAF-geprüft: Radondicht! * geprüft nach FHRK-Prüfgrundlage GE 101 | 40169300 | 4062439105431 | 0 | kg | 118 | 4.7% | 123.546 | Stück | 1 | 1 | 11 | 11 | 7
KDI110INGR02 | Typ IN-GR DN110 V2A ID92 1x5-18, 1x5-38 oder blind | KRASO® Dichteinsatz Typ IN-GR® 110 - geteilt Dichteinsatz zur Innenabdichtung von einer oder mehreren Medienleitungen in Kabelschutzrohren Typ-R * Geteilte Ausführung für den nachträglichen Einbau!für den Einsatz in Kabelschutzrohr Typ-R ID: 92 mm * Medienleitung: stufenlose Scheibentechnik 1x5-18, 1x5-38 oder blind * Edelstahl V2A / 30 mm Dichtbreite * mit DrehmomentKontrollMutter KRASO® DKM * MPA-geprüft bis 1,0 bar * Gas- und geruchsdicht-hochwertig im Sinne der TA-Luft! * IAF-geprüft: Radondicht! * geprüft nach FHRK-Prüfgrundlage GE 101 | 40169300 | 4062439105424 | 0 | kg | 118 | 4.7% | 123.546 | Stück | 1 | 1 | 11 | 11 | 7
KDI160INGR03 | Typ IN-GR DN160 V2A ID136 3 x 5-43 mm oder blind | KRASO® Dichteinsatz Typ IN-GR® 160 - geteilt Dichteinsatz zur Innenabdichtung von einer oder mehreren Medienleitungen in Kabelschutzrohren Typ-R * Geteilte Ausführung für den nachträglichen Einbau!für den Einsatz in Kabelschutzrohr Typ-R ID: 136 mm * Medienleitung: stufenlose Scheibentechnik 3 x 5-43 mm oder blind * Edelstahl V2A / 30 mm Dichtbreite * mit DrehmomentKontrollMutter KRASO® DKM * MPA-geprüft bis 1,0 bar * Gas- und geruchsdicht-hochwertig im Sinne der TA-Luft! * IAF-geprüft: Radondicht! * geprüft nach FHRK-Prüfgrundlage GE 101 | 40169300 | 4062439105448 | 0 | kg | 145 | 4.7% | 151.815 | Stück | 1 | 1 | 16 | 16 | 7
KDI160INGR04 | Typ IN-GR DN160 V2A ID136 4 x 5-38 mm oder blind | KRASO® Dichteinsatz Typ IN-GR® 160 - geteilt Dichteinsatz zur Innenabdichtung von einer oder mehreren Medienleitungen in Kabelschutzrohren Typ-R * Geteilte Ausführung für den nachträglichen Einbau!für den Einsatz in Kabelschutzrohr Typ-R ID: 136 mm * Medienleitung: stufenlose Scheibentechnik 4 x 5-38 mm oder blind * Edelstahl V2A / 30 mm Dichtbreite * mit DrehmomentKontrollMutter KRASO® DKM * MPA-geprüft bis 1,0 bar * Gas- und geruchsdicht-hochwertig im Sinne der TA-Luft! * IAF-geprüft: Radondicht! * geprüft nach FHRK-Prüfgrundlage GE 101 | 40169300 | 4062439105455 | 0 | kg | 145 | 4.7% | 151.815 | Stück | 1 | 1 | 16 | 16 | 7
KDI160INGR06 | Typ IN-GR DN160 V2A ID136 6 x 5-33 mm oder blind | KRASO® Dichteinsatz Typ IN-GR® 160 - geteilt Dichteinsatz zur Innenabdichtung von einer oder mehreren Medienleitungen in Kabelschutzrohren Typ-R * Geteilte Ausführung für den nachträglichen Einbau!für den Einsatz in Kabelschutzrohr Typ-R ID: 136 mm * Medienleitung: stufenlose Scheibentechnik 6 x 5-33 mm oder blind * Edelstahl V2A / 30 mm Dichtbreite * mit DrehmomentKontrollMutter KRASO® DKM * MPA-geprüft bis 1,0 bar * Gas- und geruchsdicht-hochwertig im Sinne der TA-Luft! * IAF-geprüft: Radondicht! * geprüft nach FHRK-Prüfgrundlage GE 101 | 40169300 | 4062439105462 | 0 | kg | 145 | 4.7% | 151.815 | Stück | 1 | 1 | 16 | 16 | 7
KDITDX100032 | Typ TD-X V2A 100/32-35 | KRASO® Dichteinsatz Typ TD-X * 2 mittige Zirkeldruckscheiben für * eine gleichmäßige Druckverteilung bei * unebenen Medienrohren * für Kernbohrung/Futterrohr: 100 mm * Medienleitung: 32-35 mm * Edelstahl V2A / 60 mm Dichtbreite * mit DrehmomentKontrollMutter KRASO® DKM * MPA-geprüft bis 10,0 bar * Gas- und geruchsdicht-hochwertig im Sinne der TA-Luft! * IAF-geprüft: Radondicht! * geprüft nach FHRK-Prüfgrundlage GE 101 | 40169300 | 4062439035271 | 0.8 | kg | 143 | 4.7% | 149.721 | Stück | 1 | 1 | 10 | 10 | 6
KDITDX100040 | Typ TD-X V2A 100/40-43 | KRASO® Dichteinsatz Typ TD-X * 2 mittige Zirkeldruckscheiben für * eine gleichmäßige Druckverteilung bei * unebenen Medienrohren * für Kernbohrung/Futterrohr: 100 mm * Medienleitung: 40-43 mm * Edelstahl V2A / 60 mm Dichtbreite * mit DrehmomentKontrollMutter KRASO® DKM * MPA-geprüft bis 10,0 bar * Gas- und geruchsdicht-hochwertig im Sinne der TA-Luft! * IAF-geprüft: Radondicht! * geprüft nach FHRK-Prüfgrundlage GE 101 | 40169300 | 4062439035288 | 0.77 | kg | 143 | 4.7% | 149.721 | Stück | 1 | 1 | 10 | 10 | 6
KDITDX100048 | Typ TD-X V2A 100/48-50 | KRASO® Dichteinsatz Typ TD-X * 2 mittige Zirkeldruckscheiben für * eine gleichmäßige Druckverteilung bei * unebenen Medienrohren * für Kernbohrung/Futterrohr: 100 mm * Medienleitung: 48-50 mm * Edelstahl V2A / 60 mm Dichtbreite * mit DrehmomentKontrollMutter KRASO® DKM * MPA-geprüft bis 10,0 bar * Gas- und geruchsdicht-hochwertig im Sinne der TA-Luft! * IAF-geprüft: Radondicht! * geprüft nach FHRK-Prüfgrundlage GE 101 | 40169300 | 4062439035295 | 0.8 | kg | 143 | 4.7% | 149.721 | Stück | 1 | 1 | 10 | 10 | 6
KDITDX100060 | Typ TD-X V2A 100/60-63 | KRASO® Dichteinsatz Typ TD-X * 2 mittige Zirkeldruckscheiben für * eine gleichmäßige Druckverteilung bei * unebenen Medienrohren * für Kernbohrung/Futterrohr: 100 mm * Medienleitung: 60-63 mm * Edelstahl V2A / 60 mm Dichtbreite * mit DrehmomentKontrollMutter KRASO® DKM * MPA-geprüft bis 10,0 bar * Gas- und geruchsdicht-hochwertig im Sinne der TA-Luft! * IAF-geprüft: Radondicht! * geprüft nach FHRK-Prüfgrundlage GE 101 | 40169300 | 4062439035301 | 0.76 | kg | 143 | 4.7% | 149.721 | Stück | 1 | 1 | 10 | 10 | 6
KDITDX125060 | Typ TD-X V2A 125/60-63 | KRASO® Dichteinsatz Typ TD-X * 2 mittige Zirkeldruckscheiben für * eine gleichmäßige Druckverteilung bei * unebenen Medienrohren * für Kernbohrung/Futterrohr: 125 mm * Medienleitung: 60-63 mm * Edelstahl V2A / 60 mm Dichtbreite * mit DrehmomentKontrollMutter KRASO® DKM * MPA-geprüft bis 10,0 bar * Gas- und geruchsdicht-hochwertig im Sinne der TA-Luft! * IAF-geprüft: Radondicht! * geprüft nach FHRK-Prüfgrundlage GE 101 | 40169300 | 4062439082169 | 1.1 | kg | 167 | 4.7% | 174.849 | Stück | 1 | 1 | 10 | 10 | 0
KDITDX125075 | Typ TD-X V2A 125/75-77 | KRASO® Dichteinsatz Typ TD-X * 2 mittige Zirkeldruckscheiben für * eine gleichmäßige Druckverteilung bei * unebenen Medienrohren * für Kernbohrung/Futterrohr: 125 mm * Medienleitung: 75-77 mm * Edelstahl V2A / 60 mm Dichtbreite * mit DrehmomentKontrollMutter KRASO® DKM * MPA-geprüft bis 10,0 bar * Gas- und geruchsdicht-hochwertig im Sinne der TA-Luft! * IAF-geprüft: Radondicht! * geprüft nach FHRK-Prüfgrundlage GE 101 | 40169300 | 4062439035318 | 1.1 | kg | 167 | 4.7% | 174.849 | Stück | 1 | 1 | 13 | 13 | 6
KDITDX125078 | Typ TD-X V2A 125/78-80 | KRASO® Dichteinsatz Typ TD-X * 2 mittige Zirkeldruckscheiben für * eine gleichmäßige Druckverteilung bei * unebenen Medienrohren * für Kernbohrung/Futterrohr: 125 mm * Medienleitung: 78-80 mm * Edelstahl V2A / 60 mm Dichtbreite * mit DrehmomentKontrollMutter KRASO® DKM * MPA-geprüft bis 10,0 bar * Gas- und geruchsdicht-hochwertig im Sinne der TA-Luft! * IAF-geprüft: Radondicht! * geprüft nach FHRK-Prüfgrundlage GE 101 | 40169300 | 4062439093769 | 1.1 | kg | 167 | 4.7% | 174.849 | Stück | 1 | 1 | 12.5 | 12.5 | 10
KDITDX150108 | Typ TD-X V2A 150/108-110 | KRASO® Dichteinsatz Typ TD-X * 2 mittige Zirkeldruckscheiben für * eine gleichmäßige Druckverteilung bei * unebenen Medienrohren * für Kernbohrung/Futterrohr: 150 mm * Medienleitung: 108-110 mm * Edelstahl V2A / 60 mm Dichtbreite * mit DrehmomentKontrollMutter KRASO® DKM * MPA-geprüft bis 10,0 bar * Gas- und geruchsdicht-hochwertig im Sinne der TA-Luft! * IAF-geprüft: Radondicht! * geprüft nach FHRK-Prüfgrundlage GE 101 | 40169300 | 4062439035349 | 1.04 | kg | 200 | 4.7% | 209.4 | Stück | 1 | 1 | 15 | 15 | 6
KDITDX150075 | Typ TD-X V2A 150/75 | KRASO® Dichteinsatz Typ TD-X * 2 mittige Zirkeldruckscheiben für * eine gleichmäßige Druckverteilung bei * unebenen Medienrohren * für Kernbohrung/Futterrohr: 150 mm * Medienleitung: 75 mm * Edelstahl V2A / 60 mm Dichtbreite * mit DrehmomentKontrollMutter KRASO® DKM * MPA-geprüft bis 10,0 bar * Gas- und geruchsdicht-hochwertig im Sinne der TA-Luft! * IAF-geprüft: Radondicht! * geprüft nach FHRK-Prüfgrundlage GE 101 | 40169300 | 4062439093172 | 1.06 | kg | 200 | 4.7% | 209.4 | Stück | 1 | 1 | 15 | 15 | 10
KDITDX150078 | Typ TD-X V2A 150/78-80 | KRASO® Dichteinsatz Typ TD-X * 2 mittige Zirkeldruckscheiben für * eine gleichmäßige Druckverteilung bei * unebenen Medienrohren * für Kernbohrung/Futterrohr: 150 mm * Medienleitung: 78-80 mm * Edelstahl V2A / 60 mm Dichtbreite * mit DrehmomentKontrollMutter KRASO® DKM * MPA-geprüft bis 10,0 bar * Gas- und geruchsdicht-hochwertig im Sinne der TA-Luft! * IAF-geprüft: Radondicht! * geprüft nach FHRK-Prüfgrundlage GE 101 | 40169300 | 4062439035325 | 1.06 | kg | 200 | 4.7% | 209.4 | Stück | 1 | 1 | 15 | 15 | 6
KDITDX150088 | Typ TD-X V2A 150/88-90 | KRASO® Dichteinsatz Typ TD-X * 2 mittige Zirkeldruckscheiben für * eine gleichmäßige Druckverteilung bei * unebenen Medienrohren * für Kernbohrung/Futterrohr: 150 mm * Medienleitung: 88-90 mm * Edelstahl V2A / 60 mm Dichtbreite * mit DrehmomentKontrollMutter KRASO® DKM * MPA-geprüft bis 10,0 bar * Gas- und geruchsdicht-hochwertig im Sinne der TA-Luft! * IAF-geprüft: Radondicht! * geprüft nach FHRK-Prüfgrundlage GE 101 | 40169300 | 4062439035332 | 1.22 | kg | 200 | 4.7% | 209.4 | Stück | 1 | 1 | 15 | 15 | 6
KDITDX200108 | Typ TD-X V2A 200/108-110 | KRASO® Dichteinsatz Typ TD-X * 2 mittige Zirkeldruckscheiben für * eine gleichmäßige Druckverteilung bei * unebenen Medienrohren * für Kernbohrung/Futterrohr: 200 mm * Medienleitung: 108-110 mm * Edelstahl V2A / 60 mm Dichtbreite * mit DrehmomentKontrollMutter KRASO® DKM * MPA-geprüft bis 10,0 bar * Gas- und geruchsdicht-hochwertig im Sinne der TA-Luft! * IAF-geprüft: Radondicht! * geprüft nach FHRK-Prüfgrundlage GE 101 | 40169300 | 4062439035356 | 2.8 | kg | 264 | 4.7% | 276.408 | Stück | 1 | 1 | 20 | 20 | 6
KDITDX200114 | Typ TD-X V2A 200/114-118 | KRASO® Dichteinsatz Typ TD-X * 2 mittige Zirkeldruckscheiben für * eine gleichmäßige Druckverteilung bei * unebenen Medienrohren * für Kernbohrung/Futterrohr: 200 mm * Medienleitung: 114-118 mm * Edelstahl V2A / 60 mm Dichtbreite * mit DrehmomentKontrollMutter KRASO® DKM * MPA-geprüft bis 10,0 bar * Gas- und geruchsdicht-hochwertig im Sinne der TA-Luft! * IAF-geprüft: Radondicht! * geprüft nach FHRK-Prüfgrundlage GE 101 | 40169300 | 4062439035363 | 2.8 | kg | 264 | 4.7% | 276.408 | Stück | 1 | 1 | 20 | 20 | 6
KDITDX200123 | Typ TD-X V2A 200/123-125 | KRASO® Dichteinsatz Typ TD-X * 2 mittige Zirkeldruckscheiben für * eine gleichmäßige Druckverteilung bei * unebenen Medienrohren * für Kernbohrung/Futterrohr: 200 mm * Medienleitung: 123-125 mm * Edelstahl V2A / 60 mm Dichtbreite * mit DrehmomentKontrollMutter KRASO® DKM * MPA-geprüft bis 10,0 bar * Gas- und geruchsdicht-hochwertig im Sinne der TA-Luft! * IAF-geprüft: Radondicht! * geprüft nach FHRK-Prüfgrundlage GE 101 | 40169300 | 4062439035370 | 2.7 | kg | 264 | 4.7% | 276.408 | Stück | 1 | 1 | 20 | 20 | 6
KDITDX200133 | Typ TD-X V2A 200/133-135 | KRASO® Dichteinsatz Typ TD-X * 2 mittige Zirkeldruckscheiben für * eine gleichmäßige Druckverteilung bei * unebenen Medienrohren * für Kernbohrung/Futterrohr: 200 mm * Medienleitung: 133-135 mm * Edelstahl V2A / 60 mm Dichtbreite * mit DrehmomentKontrollMutter KRASO® DKM * MPA-geprüft bis 10,0 bar * Gas- und geruchsdicht-hochwertig im Sinne der TA-Luft! * IAF-geprüft: Radondicht! * geprüft nach FHRK-Prüfgrundlage GE 101 | 40169300 | 4062439035387 | 2 | kg | 264 | 4.7% | 276.408 | Stück | 1 | 1 | 20 | 20 | 6
KDITDX200139 | Typ TD-X V2A 200/139-140 | KRASO® Dichteinsatz Typ TD-X * 2 mittige Zirkeldruckscheiben für * eine gleichmäßige Druckverteilung bei * unebenen Medienrohren * für Kernbohrung/Futterrohr: 200 mm * Medienleitung: 139-140 mm * Edelstahl V2A / 60 mm Dichtbreite * mit DrehmomentKontrollMutter KRASO® DKM * MPA-geprüft bis 10,0 bar * Gas- und geruchsdicht-hochwertig im Sinne der TA-Luft! * IAF-geprüft: Radondicht! * geprüft nach FHRK-Prüfgrundlage GE 101 | 40169300 | 4062439035394 | 1.9 | kg | 264 | 4.7% | 276.408 | Stück | 1 | 1 | 20 | 20 | 6
KDITDX200158 | Typ TD-X V2A 200/158-160 | KRASO® Dichteinsatz Typ TD-X * 2 mittige Zirkeldruckscheiben für * eine gleichmäßige Druckverteilung bei * unebenen Medienrohren * für Kernbohrung/Futterrohr: 200 mm * Medienleitung: 158-160 mm * Edelstahl V2A / 60 mm Dichtbreite * mit DrehmomentKontrollMutter KRASO® DKM * MPA-geprüft bis 10,0 bar * Gas- und geruchsdicht-hochwertig im Sinne der TA-Luft! * IAF-geprüft: Radondicht! * geprüft nach FHRK-Prüfgrundlage GE 101 | 40169300 | 4062439035400 | 1.4 | kg | 264 | 4.7% | 276.408 | Stück | 1 | 1 | 20 | 20 | 6
KDITDX250158 | Typ TD-X V2A 250/158-160 | KRASO® Dichteinsatz Typ TD-X * 2 mittige Zirkeldruckscheiben für * eine gleichmäßige Druckverteilung bei * unebenen Medienrohren * für Kernbohrung/Futterrohr: 250 mm * Medienleitung: 158-160 mm * Edelstahl V2A / 60 mm Dichtbreite * mit DrehmomentKontrollMutter KRASO® DKM * MPA-geprüft bis 10,0 bar * Gas- und geruchsdicht-hochwertig im Sinne der TA-Luft! * IAF-geprüft: Radondicht! * geprüft nach FHRK-Prüfgrundlage GE 101 | 40169300 | 4062439035417 | 3.7 | kg | 318 | 4.7% | 332.946 | Stück | 1 | 1 | 25 | 25 | 6
KDITDX250168 | Typ TD-X V2A 250/168-170 | KRASO® Dichteinsatz Typ TD-X * 2 mittige Zirkeldruckscheiben für * eine gleichmäßige Druckverteilung bei * unebenen Medienrohren * für Kernbohrung/Futterrohr: 250 mm * Medienleitung: 168-170 mm * Edelstahl V2A / 60 mm Dichtbreite * mit DrehmomentKontrollMutter KRASO® DKM * MPA-geprüft bis 10,0 bar * Gas- und geruchsdicht-hochwertig im Sinne der TA-Luft! * IAF-geprüft: Radondicht! * geprüft nach FHRK-Prüfgrundlage GE 101 | 40169300 | 4062439035424 | 3.6 | kg | 318 | 4.7% | 332.946 | Stück | 1 | 1 | 25 | 25 | 6
KDITDX250180 | Typ TD-X V2A 250/180 | KRASO® Dichteinsatz Typ TD-X * 2 mittige Zirkeldruckscheiben für * eine gleichmäßige Druckverteilung bei * unebenen Medienrohren * für Kernbohrung/Futterrohr: 250 mm * Medienleitung: 180 mm * Edelstahl V2A / 60 mm Dichtbreite * mit DrehmomentKontrollMutter KRASO® DKM * MPA-geprüft bis 10,0 bar * Gas- und geruchsdicht-hochwertig im Sinne der TA-Luft! * IAF-geprüft: Radondicht! * geprüft nach FHRK-Prüfgrundlage GE 101 | 40169300 | 4062439035431 | 2.7 | kg | 318 | 4.7% | 332.946 | Stück | 1 | 1 | 25 | 25 | 6
KDITDX250200 | Typ TD-X V2A 250/200 | KRASO® Dichteinsatz Typ TD-X * 2 mittige Zirkeldruckscheiben für * eine gleichmäßige Druckverteilung bei * unebenen Medienrohren * für Kernbohrung/Futterrohr: 250 mm * Medienleitung: 200 mm * Edelstahl V2A / 60 mm Dichtbreite * mit DrehmomentKontrollMutter KRASO® DKM * MPA-geprüft bis 10,0 bar * Gas- und geruchsdicht-hochwertig im Sinne der TA-Luft! * IAF-geprüft: Radondicht! * geprüft nach FHRK-Prüfgrundlage GE 101 | 40169300 | 4062439035448 | 2.3 | kg | 318 | 4.7% | 332.946 | Stück | 1 | 1 | 25 | 25 | 6
KDITDX250210 | Typ TD-X V2A 250/210 | KRASO® Dichteinsatz Typ TD-X * 2 mittige Zirkeldruckscheiben für * eine gleichmäßige Druckverteilung bei * unebenen Medienrohren * für Kernbohrung/Futterrohr: 2500 mm * Medienleitung: 210 mm * Edelstahl V2A / 60 mm Dichtbreite * mit DrehmomentKontrollMutter KRASO® DKM * MPA-geprüft bis 10,0 bar * Gas- und geruchsdicht-hochwertig im Sinne der TA-Luft! * IAF-geprüft: Radondicht! * geprüft nach FHRK-Prüfgrundlage GE 101 | 40169300 | 4062439035455 | 2.2 | kg | 318 | 4.7% | 332.946 | Stück | 1 | 1 | 25 | 25 | 6
KDITDX300200 | Typ TD-X V2A 300/200 | KRASO® Dichteinsatz Typ TD-X * 2 mittige Zirkeldruckscheiben für * eine gleichmäßige Druckverteilung bei * unebenen Medienrohren * für Kernbohrung/Futterrohr: 300 mm * Medienleitung: 200 mm * Edelstahl V2A / 60 mm Dichtbreite * mit DrehmomentKontrollMutter KRASO® DKM * MPA-geprüft bis 10,0 bar * Gas- und geruchsdicht-hochwertig im Sinne der TA-Luft! * IAF-geprüft: Radondicht! * geprüft nach FHRK-Prüfgrundlage GE 101 | 40169300 | 4062439035462 | 5 | kg | 469 | 4.7% | 491.043 | Stück | 1 | 1 | 30 | 30 | 6
KDITDX300210 | Typ TD-X V2A 300/210 | KRASO® Dichteinsatz Typ TD-X * 2 mittige Zirkeldruckscheiben für * eine gleichmäßige Druckverteilung bei * unebenen Medienrohren * für Kernbohrung/Futterrohr: 300 mm * Medienleitung: 210 mm * Edelstahl V2A / 60 mm Dichtbreite * mit DrehmomentKontrollMutter KRASO® DKM * MPA-geprüft bis 10,0 bar * Gas- und geruchsdicht-hochwertig im Sinne der TA-Luft! * IAF-geprüft: Radondicht! * geprüft nach FHRK-Prüfgrundlage GE 101 | 40169300 | 4062439035479 | 4.9 | kg | 469 | 4.7% | 491.043 | Stück | 1 | 1 | 30 | 30 | 6
KDITDX300219 | Typ TD-X V2A 300/219 | KRASO® Dichteinsatz Typ TD-X * 2 mittige Zirkeldruckscheiben für * eine gleichmäßige Druckverteilung bei * unebenen Medienrohren * für Kernbohrung/Futterrohr: 300 mm * Medienleitung: 219 mm * Edelstahl V2A / 60 mm Dichtbreite * mit DrehmomentKontrollMutter KRASO® DKM * MPA-geprüft bis 10,0 bar * Gas- und geruchsdicht-hochwertig im Sinne der TA-Luft! * IAF-geprüft: Radondicht! * geprüft nach FHRK-Prüfgrundlage GE 101 | 40169300 | 4062439035486 | 3.75 | kg | 469 | 4.7% | 491.043 | Stück | 1 | 1 | 30 | 30 | 6
KDITDX300225 | Typ TD-X V2A 300/225 | KRASO® Dichteinsatz Typ TD-X * 2 mittige Zirkeldruckscheiben für * eine gleichmäßige Druckverteilung bei * unebenen Medienrohren * für Kernbohrung/Futterrohr: 300 mm * Medienleitung: 225 mm * Edelstahl V2A / 60 mm Dichtbreite * mit DrehmomentKontrollMutter KRASO® DKM * MPA-geprüft bis 10,0 bar * Gas- und geruchsdicht-hochwertig im Sinne der TA-Luft! * IAF-geprüft: Radondicht! * geprüft nach FHRK-Prüfgrundlage GE 101 | 40169300 | 4062439035493 | 3.6 | kg | 469 | 4.7% | 491.043 | Stück | 1 | 1 | 30 | 30 | 6
KDITDX300250 | Typ TD-X V2A 300/250 | KRASO® Dichteinsatz Typ TD-X * 2 mittige Zirkeldruckscheiben für * eine gleichmäßige Druckverteilung bei * unebenen Medienrohren * für Kernbohrung/Futterrohr: 300 mm * Medienleitung: 250 mm * Edelstahl V2A / 60 mm Dichtbreite * mit DrehmomentKontrollMutter KRASO® DKM * MPA-geprüft bis 10,0 bar * Gas- und geruchsdicht-hochwertig im Sinne der TA-Luft! * IAF-geprüft: Radondicht! * geprüft nach FHRK-Prüfgrundlage GE 101 | 40169300 | 4062439035509 | 2.8 | kg | 469 | 4.7% | 491.043 | Stück | 1 | 1 | 30 | 30 | 6
KDITDX350200 | Typ TD-X V2A 350/200 | KRASO® Dichteinsatz Typ TD-X * 2 mittige Zirkeldruckscheiben für * eine gleichmäßige Druckverteilung bei * unebenen Medienrohren * für Kernbohrung/Futterrohr: 350 mm * Medienleitung: 200 mm * Edelstahl V2A / 60 mm Dichtbreite * mit DrehmomentKontrollMutter KRASO® DKM * MPA-geprüft bis 10,0 bar * Gas- und geruchsdicht-hochwertig im Sinne der TA-Luft! * IAF-geprüft: Radondicht! * geprüft nach FHRK-Prüfgrundlage GE 101 | 40169300 | 4062439093202 | 5 | kg | 589 | 4.7% | 616.683 | Stück | 1 | 1 | 35 | 35 | 10
KDITDX350210 | Typ TD-X V2A 350/210 | KRASO® Dichteinsatz Typ TD-X * 2 mittige Zirkeldruckscheiben für * eine gleichmäßige Druckverteilung bei * unebenen Medienrohren * für Kernbohrung/Futterrohr: 350 mm * Medienleitung: 210 mm * Edelstahl V2A / 60 mm Dichtbreite * mit DrehmomentKontrollMutter KRASO® DKM * MPA-geprüft bis 10,0 bar * Gas- und geruchsdicht-hochwertig im Sinne der TA-Luft! * IAF-geprüft: Radondicht! * geprüft nach FHRK-Prüfgrundlage GE 101 | 40169300 | 4062439093219 | 5 | kg | 589 | 4.7% | 616.683 | Stück | 1 | 1 | 35 | 35 | 10
KDITDX350219 | Typ TD-X V2A 350/219 | KRASO® Dichteinsatz Typ TD-X * 2 mittige Zirkeldruckscheiben für * eine gleichmäßige Druckverteilung bei * unebenen Medienrohren * für Kernbohrung/Futterrohr: 350 mm * Medienleitung: 219 mm * Edelstahl V2A / 60 mm Dichtbreite * mit DrehmomentKontrollMutter KRASO® DKM * MPA-geprüft bis 10,0 bar * Gas- und geruchsdicht-hochwertig im Sinne der TA-Luft! * IAF-geprüft: Radondicht! * geprüft nach FHRK-Prüfgrundlage GE 101 | 40169300 | 4062439093226 | 5 | kg | 589 | 4.7% | 616.683 | Stück | 1 | 1 | 35 | 35 | 10
KDITDX350225 | Typ TD-X V2A 350/225 | KRASO® Dichteinsatz Typ TD-X * 2 mittige Zirkeldruckscheiben für * eine gleichmäßige Druckverteilung bei * unebenen Medienrohren * für Kernbohrung/Futterrohr: 350 mm * Medienleitung: 225 mm * Edelstahl V2A / 60 mm Dichtbreite * mit DrehmomentKontrollMutter KRASO® DKM * MPA-geprüft bis 10,0 bar * Gas- und geruchsdicht-hochwertig im Sinne der TA-Luft! * IAF-geprüft: Radondicht! * geprüft nach FHRK-Prüfgrundlage GE 101 | 40169300 | 4062439093233 | 5 | kg | 589 | 4.7% | 616.683 | Stück | 1 | 1 | 35 | 35 | 10
KDITDX350250 | Typ TD-X V2A 350/250 | KRASO® Dichteinsatz Typ TD-X * 2 mittige Zirkeldruckscheiben für * eine gleichmäßige Druckverteilung bei * unebenen Medienrohren * für Kernbohrung/Futterrohr: 350 mm * Medienleitung: 250 mm * Edelstahl V2A / 60 mm Dichtbreite * mit DrehmomentKontrollMutter KRASO® DKM * MPA-geprüft bis 10,0 bar * Gas- und geruchsdicht-hochwertig im Sinne der TA-Luft! * IAF-geprüft: Radondicht! * geprüft nach FHRK-Prüfgrundlage GE 101 | 40169300 | 4062439093240 | 5 | kg | 589 | 4.7% | 616.683 | Stück | 1 | 1 | 35 | 35 | 10
KDITDX400273 | Typ TD-X V2A 400/273 | KRASO® Dichteinsatz Typ TD-X * 2 mittige Zirkeldruckscheiben für * eine gleichmäßige Druckverteilung bei * unebenen Medienrohren * für Kernbohrung/Futterrohr: 400 mm * Medienleitung: 273 mm * Edelstahl V2A / 60 mm Dichtbreite * mit DrehmomentKontrollMutter KRASO® DKM * MPA-geprüft bis 10,0 bar * Gas- und geruchsdicht-hochwertig im Sinne der TA-Luft! * IAF-geprüft: Radondicht! * geprüft nach FHRK-Prüfgrundlage GE 101 | 40169300 | 4062439035516 | 7.6 | kg | 709 | 4.7% | 742.323 | Stück | 1 | 1 | 40 | 40 | 6
KDITDX400280 | Typ TD-X V2A 400/280 | KRASO® Dichteinsatz Typ TD-X * 2 mittige Zirkeldruckscheiben für * eine gleichmäßige Druckverteilung bei * unebenen Medienrohren * für Kernbohrung/Futterrohr: 400 mm * Medienleitung: 280 mm * Edelstahl V2A / 60 mm Dichtbreite * mit DrehmomentKontrollMutter KRASO® DKM * MPA-geprüft bis 10,0 bar * Gas- und geruchsdicht-hochwertig im Sinne der TA-Luft! * IAF-geprüft: Radondicht! * geprüft nach FHRK-Prüfgrundlage GE 101 | 40169300 | 4062439035523 | 7.9 | kg | 709 | 4.7% | 742.323 | Stück | 1 | 1 | 40 | 40 | 6
KDITDX400315 | Typ TD-X V2A 400/315 | KRASO® Dichteinsatz Typ TD-X * 2 mittige Zirkeldruckscheiben für * eine gleichmäßige Druckverteilung bei * unebenen Medienrohren * für Kernbohrung/Futterrohr: 400 mm * Medienleitung: 315 mm * Edelstahl V2A / 60 mm Dichtbreite * mit DrehmomentKontrollMutter KRASO® DKM * MPA-geprüft bis 10,0 bar * Gas- und geruchsdicht-hochwertig im Sinne der TA-Luft! * IAF-geprüft: Radondicht! * geprüft nach FHRK-Prüfgrundlage GE 101 | 40169300 | 4062439035530 | 7.6 | kg | 709 | 4.7% | 742.323 | Stück | 1 | 1 | 40 | 40 | 6
KDITDX400326 | Typ TD-X V2A 400/326 | KRASO® Dichteinsatz Typ TD-X * 2 mittige Zirkeldruckscheiben für * eine gleichmäßige Druckverteilung bei * unebenen Medienrohren * für Kernbohrung/Futterrohr: 400 mm * Medienleitung: 326 mm * Edelstahl V2A / 60 mm Dichtbreite * mit DrehmomentKontrollMutter KRASO® DKM * MPA-geprüft bis 10,0 bar * Gas- und geruchsdicht-hochwertig im Sinne der TA-Luft! * IAF-geprüft: Radondicht! * geprüft nach FHRK-Prüfgrundlage GE 101 | 40169300 | 4062439035547 | 7.5 | kg | 709 | 4.7% | 742.323 | Stück | 1 | 1 | 40 | 40 | 6
KDITDX500400 | Typ TD-X V2A 500/400 | KRASO® Dichteinsatz Typ TD-X * 2 mittige Zirkeldruckscheiben für * eine gleichmäßige Druckverteilung bei * unebenen Medienrohren * für Kernbohrung/Futterrohr: 500 mm * Medienleitung: 400 mm * Edelstahl V2A / 60 mm Dichtbreite * mit DrehmomentKontrollMutter KRASO® DKM * MPA-geprüft bis 10,0 bar * Gas- und geruchsdicht-hochwertig im Sinne der TA-Luft! * IAF-geprüft: Radondicht! * geprüft nach FHRK-Prüfgrundlage GE 101 | 40169300 | 4062439035554 | 6.5 | kg | 1004 | 4.7% | 1051.188 | Stück | 1 | 1 | 50 | 50 | 6
KDITDX500429 | Typ TD-X V2A 500/429 | KRASO® Dichteinsatz Typ TD-X * 2 mittige Zirkeldruckscheiben für * eine gleichmäßige Druckverteilung bei * unebenen Medienrohren * für Kernbohrung/Futterrohr: 500 mm * Medienleitung: 429 mm * Edelstahl V2A / 60 mm Dichtbreite * mit DrehmomentKontrollMutter KRASO® DKM * MPA-geprüft bis 10,0 bar * Gas- und geruchsdicht-hochwertig im Sinne der TA-Luft! * IAF-geprüft: Radondicht! * geprüft nach FHRK-Prüfgrundlage GE 101 | 40169300 | 4062439035561 | 6.4 | kg | 1004 | 4.7% | 1051.188 | Stück | 1 | 1 | 50 | 50 | 6
KDITDX500450 | Typ TD-X V2A 500/450 | KRASO® Dichteinsatz Typ TD-X * 2 mittige Zirkeldruckscheiben für * eine gleichmäßige Druckverteilung bei * unebenen Medienrohren * für Kernbohrung/Futterrohr: 500 mm * Medienleitung: 450 mm * Edelstahl V2A / 60 mm Dichtbreite * mit DrehmomentKontrollMutter KRASO® DKM * MPA-geprüft bis 10,0 bar * Gas- und geruchsdicht-hochwertig im Sinne der TA-Luft! * IAF-geprüft: Radondicht! * geprüft nach FHRK-Prüfgrundlage GE 101 | 40169300 | 4062439035578 | 5.2 | kg | 1004 | 4.7% | 1051.188 | Stück | 1 | 1 | 50 | 50 | 6
KDITDX08022 | Typ TD-X V2A 80/22-25 | KRASO® Dichteinsatz Typ TD-X * 2 mittige Zirkeldruckscheiben für * eine gleichmäßige Druckverteilung bei * unebenen Medienrohren * für Kernbohrung/Futterrohr: 80 mm * Medienleitung: 22-25 mm * Edelstahl V2A / 60 mm Dichtbreite * mit DrehmomentKontrollMutter KRASO® DKM * MPA-geprüft bis 10,0 bar * Gas- und geruchsdicht-hochwertig im Sinne der TA-Luft! * IAF-geprüft: Radondicht! * geprüft nach FHRK-Prüfgrundlage GE 101 | 40169300 | 4062439035240 | 0.75 | kg | 127 | 4.7% | 132.969 | Stück | 1 | 1 | 8 | 8 | 6
KDITDX08032 | Typ TD-X V2A 80/32-35 | KRASO® Dichteinsatz Typ TD-X * 2 mittige Zirkeldruckscheiben für * eine gleichmäßige Druckverteilung bei * unebenen Medienrohren * für Kernbohrung/Futterrohr: 80 mm * Medienleitung: 32-35 mm * Edelstahl V2A / 60 mm Dichtbreite * mit DrehmomentKontrollMutter KRASO® DKM * MPA-geprüft bis 10,0 bar * Gas- und geruchsdicht-hochwertig im Sinne der TA-Luft! * IAF-geprüft: Radondicht! geprüft nach FHRK-Prüfgrundlage GE 101 | 40169300 | 4062439035257 | 0.67 | kg | 127 | 4.7% | 132.969 | Stück | 1 | 1 | 8 | 8 | 6
KDITDX08040 | Typ TD-X V2A 80/40-43 | KRASO® Dichteinsatz Typ TD-X * 2 mittige Zirkeldruckscheiben für * eine gleichmäßige Druckverteilung bei * unebenen Medienrohren * für Kernbohrung/Futterrohr: 80 mm * Medienleitung: 40-43 mm * Edelstahl V2A / 60 mm Dichtbreite * mit DrehmomentKontrollMutter KRASO® DKM * MPA-geprüft bis 10,0 bar * Gas- und geruchsdicht-hochwertig im Sinne der TA-Luft! * IAF-geprüft: Radondicht! * geprüft nach FHRK-Prüfgrundlage GE 101 | 40169300 | 4062439035264 | 0.54 | kg | 127 | 4.7% | 132.969 | Stück | 1 | 1 | 8 | 8 | 6
KDI100EDFIX32 | Typ ED/FIX V2A 100/32-35 | KRASO® Dichteinsatz Typ ED/FIX mit Drehmomentkontrollmutter KRASO® DKM Edelstahl V2A / 20 mm Dichtbreite MPA-geprüft bis 1 bar mit Laschen zum Fixieren an der Wand für KRASO® Futterrohr Typ FE oder Kernbohrung 100 mm, Medienleitung: 32 - 35 mm | 40169300 | 4062439021472 | 0.5 | kg | 70 | 4.7% | 73.29 | Stück | 1 | 1 | 18 | 18 | 6
KDI100EDFIX40 | Typ ED/FIX V2A 100/40-43 | KRASO® Dichteinsatz Typ ED/FIX mit Drehmomentkontrollmutter KRASO® DKM Edelstahl V2A / 20 mm Dichtbreite MPA-geprüft bis 1 bar mit Laschen zum Fixieren an der Wand für KRASO® Futterrohr Typ FE oder Kernbohrung 100 mm, Medienleitung: 40 - 43 mm | 40169300 | 4062439021489 | 0.47 | kg | 70 | 4.7% | 73.29 | Stück | 1 | 1 | 18 | 18 | 6
KDI100EDFIX48 | Typ ED/FIX V2A 100/48-50 | KRASO® Dichteinsatz Typ ED/FIX mit Drehmomentkontrollmutter KRASO® DKM Edelstahl V2A / 20 mm Dichtbreite MPA-geprüft bis 1 bar mit Laschen zum Fixieren an der Wand für KRASO® Futterrohr Typ FE oder Kernbohrung 100 mm, Medienleitung: 48 - 50 mm | 40169300 | 4062439021496 | 0.46 | kg | 70 | 4.7% | 73.29 | Stück | 1 | 1 | 18 | 18 | 6
KDI100EDFIX60 | Typ ED/FIX V2A 100/60-63 | KRASO® Dichteinsatz Typ ED/FIX mit Drehmomentkontrollmutter KRASO® DKM Edelstahl V2A / 20 mm Dichtbreite MPA-geprüft bis 1 bar mit Laschen zum Fixieren an der Wand für KRASO® Futterrohr Typ FE oder Kernbohrung 100 mm, Medienleitung: 60 - 63 mm | 40169300 | 4062439021502 | 0.45 | kg | 70 | 4.7% | 73.29 | Stück | 1 | 1 | 18 | 18 | 6
KDI125EDFIX60 | Typ ED/FIX V2A 125/60-63 | KRASO® Dichteinsatz Typ ED/FIX mit Drehmomentkontrollmutter KRASO® DKM Edelstahl V2A / 20 mm Dichtbreite MPA-geprüft bis 1 bar mit Laschen zum Fixieren an der Wand für KRASO® Futterrohr Typ FE oder Kernbohrung 125 mm, Medienleitung: 60 - 63 mm | 40169300 | 4062439022332 | 0.76 | kg | 84 | 4.7% | 87.948 | Stück | 1 | 1 | 21 | 21 | 6
KDI125EDFIX75 | Typ ED/FIX V2A 125/75-77 | KRASO® Dichteinsatz Typ ED/FIX mit Drehmomentkontrollmutter KRASO® DKM Edelstahl V2A / 20 mm Dichtbreite MPA-geprüft bis 1 bar mit Laschen zum Fixieren an der Wand für KRASO® Futterrohr Typ FE oder Kernbohrung 125 mm, Medienleitung: 75 - 77 mm | 40169300 | 4062439022349 | 0.68 | kg | 84 | 4.7% | 87.948 | Stück | 1 | 1 | 21 | 21 | 6
KDI125EDFIX78 | Typ ED/FIX V2A 125/78-80 | KRASO® Dichteinsatz Typ ED/FIX mit Drehmomentkontrollmutter KRASO® DKM Edelstahl V2A / 20 mm Dichtbreite MPA-geprüft bis 1 bar mit Laschen zum Fixieren an der Wand für KRASO® Futterrohr Typ FE oder Kernbohrung 125 mm, Medienleitung: 78 - 80 mm | 40169300 | 4062439022356 | 0.68 | kg | 84 | 4.7% | 87.948 | Stück | 1 | 1 | 21 | 21 | 6
KDI150EDFIX108 | Typ ED/FIX V2A 150/108-110 | KRASO® Dichteinsatz Typ ED/FIX mit Drehmomentkontrollmutter KRASO® DKM Edelstahl V2A / 20 mm Dichtbreite MPA-geprüft bis 1 bar mit Laschen zum Fixieren an der Wand für KRASO® Futterrohr Typ FE oder Kernbohrung 150 mm, Medienleitung: 108 - 110 mm | 40169300 | 4062439023315 | 0.78 | kg | 100 | 4.7% | 104.7 | Stück | 1 | 1 | 23 | 23 | 6
KDI150EDFIX075 | Typ ED/FIX V2A 150/75 | KRASO® Dichteinsatz Typ ED/FIX mit Drehmomentkontrollmutter KRASO® DKM Edelstahl V2A / 20 mm Dichtbreite MPA-geprüft bis 1 bar mit Laschen zum Fixieren an der Wand für KRASO® Futterrohr Typ FE oder Kernbohrung 150 mm, Medienleitung: 75 mm | 40169300 | 4062439093196 | 0.8 | kg | 100 | 4.7% | 104.7 | Stück | 1 | 1 | 23 | 23 | 6
KDI150EDFIX078 | Typ ED/FIX V2A 150/78-80 | KRASO® Dichteinsatz Typ ED/FIX mit Drehmomentkontrollmutter KRASO® DKM Edelstahl V2A / 20 mm Dichtbreite MPA-geprüft bis 1 bar mit Laschen zum Fixieren an der Wand für KRASO® Futterrohr Typ FE oder Kernbohrung 150 mm, Medienleitung: 78 - 80 mm | 40169300 | 4062439023292 | 0.8 | kg | 100 | 4.7% | 104.7 | Stück | 1 | 1 | 23 | 23 | 6
KDI150EDFIX088 | Typ ED/FIX V2A 150/88-90 | KRASO® Dichteinsatz Typ ED/FIX mit Drehmomentkontrollmutter KRASO® DKM Edelstahl V2A / 20 mm Dichtbreite MPA-geprüft bis 1 bar mit Laschen zum Fixieren an der Wand für KRASO® Futterrohr Typ FE oder Kernbohrung 150 mm, Medienleitung: 88 - 90 mm | 40169300 | 4062439023308 | 0.8 | kg | 100 | 4.7% | 104.7 | Stück | 1 | 1 | 23 | 23 | 6
KDI200EDFIX108 | Typ ED/FIX V2A 200/108-110 | KRASO® Dichteinsatz Typ ED/FIX mit Drehmomentkontrollmutter KRASO® DKM Edelstahl V2A / 20 mm Dichtbreite MPA-geprüft bis 1 bar mit Laschen zum Fixieren an der Wand für KRASO® Futterrohr Typ FE oder Kernbohrung 200 mm, Medienleitung: 108 - 110 mm | 40169300 | 4062439024398 | 1.8 | kg | 131 | 4.7% | 137.157 | Stück | 1 | 1 | 28 | 28 | 6
KDI200EDFIX114 | Typ ED/FIX V2A 200/114-118 | KRASO® Dichteinsatz Typ ED/FIX mit Drehmomentkontrollmutter KRASO® DKM Edelstahl V2A / 20 mm Dichtbreite MPA-geprüft bis 1 bar mit Laschen zum Fixieren an der Wand für KRASO® Futterrohr Typ FE oder Kernbohrung 200 mm, Medienleitung: 114 - 118 mm | 40169300 | 4062439024404 | 1.7 | kg | 131 | 4.7% | 137.157 | Stück | 1 | 1 | 28 | 28 | 6
KDI200EDFIX123 | Typ ED/FIX V2A 200/123-125 | KRASO® Dichteinsatz Typ ED/FIX mit Drehmomentkontrollmutter KRASO® DKM Edelstahl V2A / 20 mm Dichtbreite MPA-geprüft bis 1 bar mit Laschen zum Fixieren an der Wand für KRASO® Futterrohr Typ FE oder Kernbohrung 200 mm, Medienleitung: 123 - 125 mm | 40169300 | 4062439024411 | 1.5 | kg | 131 | 4.7% | 137.157 | Stück | 1 | 1 | 28 | 28 | 6
KDI200EDFIX133 | Typ ED/FIX V2A 200/133-135 | KRASO® Dichteinsatz Typ ED/FIX mit Drehmomentkontrollmutter KRASO® DKM Edelstahl V2A / 20 mm Dichtbreite MPA-geprüft bis 1 bar mit Laschen zum Fixieren an der Wand für KRASO® Futterrohr Typ FE oder Kernbohrung 200 mm, Medienleitung: 133 - 135 mm | 40169300 | 4062439024428 | 1.2 | kg | 131 | 4.7% | 137.157 | Stück | 1 | 1 | 28 | 28 | 6
KDI200EDFIX139 | Typ ED/FIX V2A 200/139-140 | KRASO® Dichteinsatz Typ ED/FIX mit Drehmomentkontrollmutter KRASO® DKM Edelstahl V2A / 20 mm Dichtbreite MPA-geprüft bis 1 bar mit Laschen zum Fixieren an der Wand für KRASO® Futterrohr Typ FE oder Kernbohrung 200 mm, Medienleitung: 139 - 140 mm | 40169300 | 4062439024435 | 1.1 | kg | 131 | 4.7% | 137.157 | Stück | 1 | 1 | 28 | 28 | 6
KDI200EDFIX158 | Typ ED/FIX V2A 200/158-160 | KRASO® Dichteinsatz Typ ED/FIX mit Drehmomentkontrollmutter KRASO® DKM Edelstahl V2A / 20 mm Dichtbreite MPA-geprüft bis 1 bar mit Laschen zum Fixieren an der Wand für KRASO® Futterrohr Typ FE oder Kernbohrung 200 mm, Medienleitung: 158 - 160 mm | 40169300 | 4062439024442 | 1 | kg | 131 | 4.7% | 137.157 | Stück | 1 | 1 | 28 | 28 | 6
KDI250EDFIX158 | Typ ED/FIX V2A 250/158-160 | KRASO® Dichteinsatz Typ ED/FIX mit Drehmomentkontrollmutter KRASO® DKM Edelstahl V2A / 20 mm Dichtbreite MPA-geprüft bis 1 bar mit Laschen zum Fixieren an der Wand für KRASO® Futterrohr Typ FE oder Kernbohrung 250 mm, Medienleitung: 158 - 160 mm | 40169300 | 4062439025388 | 2.5 | kg | 160 | 4.7% | 167.52 | Stück | 1 | 1 | 33 | 33 | 6
KDI250EDFIX168 | Typ ED/FIX V2A 250/168-170 | KRASO® Dichteinsatz Typ ED/FIX mit Drehmomentkontrollmutter KRASO® DKM Edelstahl V2A / 20 mm Dichtbreite MPA-geprüft bis 1 bar mit Laschen zum Fixieren an der Wand für KRASO® Futterrohr Typ FE oder Kernbohrung 250 mm, Medienleitung: 168 - 170 mm | 40169300 | 4062439025395 | 2.4 | kg | 160 | 4.7% | 167.52 | Stück | 1 | 1 | 33 | 33 | 6
KDI250EDFIX177 | Typ ED/FIX V2A 250/177-180 | KRASO® Dichteinsatz Typ ED/FIX mit Drehmomentkontrollmutter KRASO® DKM Edelstahl V2A / 20 mm Dichtbreite MPA-geprüft bis 1 bar mit Laschen zum Fixieren an der Wand für KRASO® Futterrohr Typ FE oder Kernbohrung 250 mm, Medienleitung: 177 - 180 mm | 40169300 | 4062439025401 | 1.5 | kg | 160 | 4.7% | 167.52 | Stück | 1 | 1 | 33 | 33 | 6
KDI250EDFIX200 | Typ ED/FIX V2A 250/200 | KRASO® Dichteinsatz Typ ED/FIX mit Drehmomentkontrollmutter KRASO® DKM Edelstahl V2A / 20 mm Dichtbreite MPA-geprüft bis 1 bar mit Laschen zum Fixieren an der Wand für KRASO® Futterrohr Typ FE oder Kernbohrung 250 mm, Medienleitung: 200 mm | 40169300 | 4062439025418 | 1.3 | kg | 160 | 4.7% | 167.52 | Stück | 1 | 1 | 33 | 33 | 6
KDI250EDFIX210 | Typ ED/FIX V2A 250/210 | KRASO® Dichteinsatz Typ ED/FIX mit Drehmomentkontrollmutter KRASO® DKM Edelstahl V2A / 20 mm Dichtbreite MPA-geprüft bis 1 bar mit Laschen zum Fixieren an der Wand für KRASO® Futterrohr Typ FE oder Kernbohrung 250 mm, Medienleitung: 210 mm | 40169300 | 4062439025425 | 1.2 | kg | 160 | 4.7% | 167.52 | Stück | 1 | 1 | 33 | 33 | 6
KDI300EDFIX200 | Typ ED/FIX V2A 300/200 | KRASO® Dichteinsatz Typ ED/FIX mit Drehmomentkontrollmutter KRASO® DKM Edelstahl V2A / 20 mm Dichtbreite MPA-geprüft bis 1 bar mit Laschen zum Fixieren an der Wand für KRASO® Futterrohr Typ FE oder Kernbohrung 300 mm, Medienleitung: 200 mm | 40169300 | 4062439026330 | 3.4 | kg | 234 | 4.7% | 244.998 | Stück | 1 | 1 | 38 | 38 | 6
KDI300EDFIX210 | Typ ED/FIX V2A 300/210 | KRASO® Dichteinsatz Typ ED/FIX mit Drehmomentkontrollmutter KRASO® DKM Edelstahl V2A / 20 mm Dichtbreite MPA-geprüft bis 1 bar mit Laschen zum Fixieren an der Wand für KRASO® Futterrohr Typ FE oder Kernbohrung 300 mm, Medienleitung: 210 mm | 40169300 | 4062439026347 | 3.3 | kg | 234 | 4.7% | 244.998 | Stück | 1 | 1 | 38 | 38 | 6
KDI300EDFIX219 | Typ ED/FIX V2A 300/219 | KRASO® Dichteinsatz Typ ED/FIX mit Drehmomentkontrollmutter KRASO® DKM Edelstahl V2A / 20 mm Dichtbreite MPA-geprüft bis 1 bar mit Laschen zum Fixieren an der Wand für KRASO® Futterrohr Typ FE oder Kernbohrung 300 mm, Medienleitung: 219 mm | 40169300 | 4062439026354 | 2.3 | kg | 234 | 4.7% | 244.998 | Stück | 1 | 1 | 38 | 38 | 6
KDI300EDFIX225 | Typ ED/FIX V2A 300/225 | KRASO® Dichteinsatz Typ ED/FIX mit Drehmomentkontrollmutter KRASO® DKM Edelstahl V2A / 20 mm Dichtbreite MPA-geprüft bis 1 bar mit Laschen zum Fixieren an der Wand für KRASO® Futterrohr Typ FE oder Kernbohrung 300 mm, Medienleitung: 225 mm | 40169300 | 4062439026361 | 2.2 | kg | 234 | 4.7% | 244.998 | Stück | 1 | 1 | 38 | 38 | 6
KDI300EDFIX250 | Typ ED/FIX V2A 300/250 | KRASO® Dichteinsatz Typ ED/FIX mit Drehmomentkontrollmutter KRASO® DKM Edelstahl V2A / 20 mm Dichtbreite MPA-geprüft bis 1 bar mit Laschen zum Fixieren an der Wand für KRASO® Futterrohr Typ FE oder Kernbohrung 300 mm, Medienleitung: 250 mm | 40169300 | 4062439026378 | 2 | kg | 234 | 4.7% | 244.998 | Stück | 1 | 1 | 38 | 38 | 6
KDI350EDFIX200 | Typ ED/FIX V2A 350/200 | KRASO® Dichteinsatz Typ ED/FIX mit Drehmomentkontrollmutter KRASO® DKM Edelstahl V2A / 20 mm Dichtbreite MPA-geprüft bis 1 bar mit Laschen zum Fixieren an der Wand für KRASO® Futterrohr Typ FE oder Kernbohrung 350 mm, Medienleitung: 200 mm | 40169300 | 4062439093295 | 3.4 | kg | 294 | 4.7% | 307.818 | Stück | 1 | 1 | 43 | 43 | 6
KDI350EDFIX210 | Typ ED/FIX V2A 350/210 | KRASO® Dichteinsatz Typ ED/FIX mit Drehmomentkontrollmutter KRASO® DKM Edelstahl V2A / 20 mm Dichtbreite MPA-geprüft bis 1 bar mit Laschen zum Fixieren an der Wand für KRASO® Futterrohr Typ FE oder Kernbohrung 350 mm, Medienleitung: 210 mm | 40169300 | 4062439093301 | 3.4 | kg | 294 | 4.7% | 307.818 | Stück | 1 | 1 | 43 | 43 | 6
KDI350EDFIX219 | Typ ED/FIX V2A 350/219 | KRASO® Dichteinsatz Typ ED/FIX mit Drehmomentkontrollmutter KRASO® DKM Edelstahl V2A / 20 mm Dichtbreite MPA-geprüft bis 1 bar mit Laschen zum Fixieren an der Wand für KRASO® Futterrohr Typ FE oder Kernbohrung 350 mm, Medienleitung: 219 mm | 40169300 | 4062439093318 | 3.4 | kg | 294 | 4.7% | 307.818 | Stück | 1 | 1 | 43 | 43 | 6
KDI350EDFIX225 | Typ ED/FIX V2A 350/225 | KRASO® Dichteinsatz Typ ED/FIX mit Drehmomentkontrollmutter KRASO® DKM Edelstahl V2A / 20 mm Dichtbreite MPA-geprüft bis 1 bar mit Laschen zum Fixieren an der Wand für KRASO® Futterrohr Typ FE oder Kernbohrung 350 mm, Medienleitung: 225 mm | 40169300 | 4062439093325 | 3.4 | kg | 294 | 4.7% | 307.818 | Stück | 1 | 1 | 43 | 43 | 6
KDI350EDFIX250 | Typ ED/FIX V2A 350/250 | KRASO® Dichteinsatz Typ ED/FIX mit Drehmomentkontrollmutter KRASO® DKM Edelstahl V2A / 20 mm Dichtbreite MPA-geprüft bis 1 bar mit Laschen zum Fixieren an der Wand für KRASO® Futterrohr Typ FE oder Kernbohrung 350 mm, Medienleitung: 250 mm | 40169300 | 4062439093332 | 3.4 | kg | 294 | 4.7% | 307.818 | Stück | 1 | 1 | 43 | 43 | 6
KDI400EDFIX273 | Typ ED/FIX V2A 400/273 | KRASO® Dichteinsatz Typ ED/FIX mit Drehmomentkontrollmutter KRASO® DKM Edelstahl V2A / 20 mm Dichtbreite MPA-geprüft bis 1 bar mit Laschen zum Fixieren an der Wand für KRASO® Futterrohr Typ FE oder Kernbohrung 400 mm, Medienleitung: 273 mm | 40169300 | 4062439027795 | 4.4 | kg | 354 | 4.7% | 370.638 | Stück | 1 | 1 | 48 | 48 | 6
KDI400EDFIX280 | Typ ED/FIX V2A 400/280 | KRASO® Dichteinsatz Typ ED/FIX mit Drehmomentkontrollmutter KRASO® DKM Edelstahl V2A / 20 mm Dichtbreite MPA-geprüft bis 1 bar mit Laschen zum Fixieren an der Wand für KRASO® Futterrohr Typ FE oder Kernbohrung 400 mm, Medienleitung: 280 mm | 40169300 | 4062439027801 | 4.3 | kg | 354 | 4.7% | 370.638 | Stück | 1 | 1 | 48 | 48 | 6
KDI400EDFIX315 | Typ ED/FIX V2A 400/315 | KRASO® Dichteinsatz Typ ED/FIX mit Drehmomentkontrollmutter KRASO® DKM Edelstahl V2A / 20 mm Dichtbreite MPA-geprüft bis 1 bar mit Laschen zum Fixieren an der Wand für KRASO® Futterrohr Typ FE oder Kernbohrung 400 mm, Medienleitung: 315 mm | 40169300 | 4062439027818 | 4 | kg | 354 | 4.7% | 370.638 | Stück | 1 | 1 | 48 | 48 | 6
KDI400EDFIX326 | Typ ED/FIX V2A 400/326 | KRASO® Dichteinsatz Typ ED/FIX mit Drehmomentkontrollmutter KRASO® DKM Edelstahl V2A / 20 mm Dichtbreite MPA-geprüft bis 1 bar mit Laschen zum Fixieren an der Wand für KRASO® Futterrohr Typ FE oder Kernbohrung 400 mm, Medienleitung: 326 mm | 40169300 | 4062439027825 | 3.9 | kg | 354 | 4.7% | 370.638 | Stück | 1 | 1 | 48 | 48 | 6
KDI500EDFIX400 | Typ ED/FIX V2A 500/400 | KRASO® Dichteinsatz Typ ED/FIX mit Drehmomentkontrollmutter KRASO® DKM Edelstahl V2A / 20 mm Dichtbreite MPA-geprüft bis 1 bar mit Laschen zum Fixieren an der Wand für KRASO® Futterrohr Typ FE oder Kernbohrung 500 mm, Medienleitung: 400 mm | 40169300 | 4062439029171 | 4.7 | kg | 503 | 4.7% | 526.641 | Stück | 1 | 1 | 58 | 58 | 6
KDI500EDFIX429 | Typ ED/FIX V2A 500/429 | KRASO® Dichteinsatz Typ ED/FIX mit Drehmomentkontrollmutter KRASO® DKM Edelstahl V2A / 20 mm Dichtbreite MPA-geprüft bis 1 bar mit Laschen zum Fixieren an der Wand für KRASO® Futterrohr Typ FE oder Kernbohrung 500 mm, Medienleitung: 429 mm | 40169300 | 4062439029188 | 4 | kg | 503 | 4.7% | 526.641 | Stück | 1 | 1 | 58 | 58 | 6
KDI500EDFIX450 | Typ ED/FIX V2A 500/450 | KRASO® Dichteinsatz Typ ED/FIX mit Drehmomentkontrollmutter KRASO® DKM Edelstahl V2A / 20 mm Dichtbreite MPA-geprüft bis 1 bar mit Laschen zum Fixieren an der Wand für KRASO® Futterrohr Typ FE oder Kernbohrung 500 mm, Medienleitung: 450 mm | 40169300 | 4062439029195 | 3.6 | kg | 503 | 4.7% | 526.641 | Stück | 1 | 1 | 58 | 58 | 6
KDI080EDFIX22 | Typ ED/FIX V2A 80/22-25 | KRASO® Dichteinsatz Typ ED/FIX mit Drehmomentkontrollmutter KRASO® DKM Edelstahl V2A / 20 mm Dichtbreite MPA-geprüft bis 1 bar mit Laschen zum Fixieren an der Wand für KRASO® Futterrohr Typ FE oder Kernbohrung 80 mm, Medienleitung: 22 - 25 mm | 40169300 | 4062439019974 | 0.25 | kg | 64 | 4.7% | 67.008 | Stück | 1 | 1 | 16 | 16 | 6
KDI080EDFIX32 | Typ ED/FIX V2A 80/32-35 | KRASO® Dichteinsatz Typ ED/FIX mit Drehmomentkontrollmutter KRASO® DKM Edelstahl V2A / 20 mm Dichtbreite MPA-geprüft bis 1 bar mit Laschen zum Fixieren an der Wand für KRASO® Futterrohr Typ FE oder Kernbohrung 80 mm, Medienleitung: 32 - 35 mm | 40169300 | 4062439019981 | 0.27 | kg | 64 | 4.7% | 67.008 | Stück | 1 | 1 | 16 | 16 | 6
KDI080EDFIX40 | Typ ED/FIX V2A 80/40-43 | KRASO® Dichteinsatz Typ ED/FIX mit Drehmomentkontrollmutter KRASO® DKM Edelstahl V2A / 20 mm Dichtbreite MPA-geprüft bis 1 bar mit Laschen zum Fixieren an der Wand für KRASO® Futterrohr Typ FE oder Kernbohrung 80 mm, Medienleitung: 40 - 43 mm | 40169300 | 4062439019998 | 0.3 | kg | 64 | 4.7% | 67.008 | Stück | 1 | 1 | 16 | 16 | 6
KDI100DDFIX32 | Typ DD/FIX V2A 100/32-35 | KRASO® Dichteinsatz Typ DD/FIX mit Drehmomentkontrollmutter KRASO® DKM Edelstahl V2A / 40 mm Dichtbreite MPA-geprüft bis 3 bar mit Laschen zum Fixieren an der Wand für KRASO® Futterrohr Typ FE oder Kernbohrung 100 mm, Medienleitung: 32 - 35 mm | 40169300 | 4062439021373 | 0.65 | kg | 108 | 4.7% | 113.076 | Stück | 1 | 1 | 18 | 18 | 8
KDI100DDFIX40 | Typ DD/FIX V2A 100/40-43 | KRASO® Dichteinsatz Typ DD/FIX mit Drehmomentkontrollmutter KRASO® DKM Edelstahl V2A / 40 mm Dichtbreite MPA-geprüft bis 3 bar mit Laschen zum Fixieren an der Wand für KRASO® Futterrohr Typ FE oder Kernbohrung 100 mm, Medienleitung: 40 - 43 mm | 40169300 | 4062439021380 | 0.62 | kg | 108 | 4.7% | 113.076 | Stück | 1 | 1 | 18 | 18 | 8
KDI100DDFIX48 | Typ DD/FIX V2A 100/48-50 | KRASO® Dichteinsatz Typ DD/FIX mit Drehmomentkontrollmutter KRASO® DKM Edelstahl V2A / 40 mm Dichtbreite MPA-geprüft bis 3 bar mit Laschen zum Fixieren an der Wand für KRASO® Futterrohr Typ FE oder Kernbohrung 100 mm, Medienleitung: 48 - 50 mm | 40169300 | 4062439021397 | 0.63 | kg | 108 | 4.7% | 113.076 | Stück | 1 | 1 | 18 | 18 | 8
KDI100DDFIX60 | Typ DD/FIX V2A 100/60-63 | KRASO® Dichteinsatz Typ DD/FIX mit Drehmomentkontrollmutter KRASO® DKM Edelstahl V2A / 40 mm Dichtbreite MPA-geprüft bis 3 bar mit Laschen zum Fixieren an der Wand für KRASO® Futterrohr Typ FE oder Kernbohrung 100 mm, Medienleitung: 60 - 63 mm | 40169300 | 4062439021403 | 0.56 | kg | 108 | 4.7% | 113.076 | Stück | 1 | 1 | 18 | 18 | 8
KDI125DDFIX60 | Typ DD/FIX V2A 125/60-63 | KRASO® Dichteinsatz Typ DD/FIX mit Drehmomentkontrollmutter KRASO® DKM Edelstahl V2A / 40 mm Dichtbreite MPA-geprüft bis 3 bar mit Laschen zum Fixieren an der Wand für KRASO® Futterrohr Typ FE oder Kernbohrung 125 mm, Medienleitung: 60 - 63 mm | 40169300 | 4062439022257 | 0.98 | kg | 126 | 4.7% | 131.922 | Stück | 1 | 1 | 21 | 21 | 8
KDI125DDFIX75 | Typ DD/FIX V2A 125/75-77 | KRASO® Dichteinsatz Typ DD/FIX mit Drehmomentkontrollmutter KRASO® DKM Edelstahl V2A / 40 mm Dichtbreite MPA-geprüft bis 3 bar mit Laschen zum Fixieren an der Wand für KRASO® Futterrohr Typ FE oder Kernbohrung 125 mm, Medienleitung: 75 - 77 mm | 40169300 | 4062439022264 | 0.89 | kg | 126 | 4.7% | 131.922 | Stück | 1 | 1 | 21 | 21 | 8
KDI125DDFIX78 | Typ DD/FIX V2A 125/78-80 | KRASO® Dichteinsatz Typ DD/FIX mit Drehmomentkontrollmutter KRASO® DKM Edelstahl V2A / 40 mm Dichtbreite MPA-geprüft bis 3 bar mit Laschen zum Fixieren an der Wand für KRASO® Futterrohr Typ FE oder Kernbohrung 125 mm, Medienleitung: 78 - 80 mm | 40169300 | 4062439022271 | 0.87 | kg | 126 | 4.7% | 131.922 | Stück | 1 | 1 | 21 | 21 | 8
KDI150DDFIX108 | Typ DD/FIX V2A 150/108-110 | KRASO® Dichteinsatz Typ DD/FIX mit Drehmomentkontrollmutter KRASO® DKM Edelstahl V2A / 40 mm Dichtbreite MPA-geprüft bis 3 bar mit Laschen zum Fixieren an der Wand für KRASO® Futterrohr Typ FE oder Kernbohrung 150 mm, Medienleitung: 108 - 110 mm | 40169300 | 4062439023209 | 0.87 | kg | 150 | 4.7% | 157.05 | Stück | 1 | 1 | 23 | 23 | 8
KDI150DDFIX075 | Typ DD/FIX V2A 150/75 | KRASO® Dichteinsatz Typ DD/FIX mit Drehmomentkontrollmutter KRASO® DKM Edelstahl V2A / 40 mm Dichtbreite MPA-geprüft bis 3 bar mit Laschen zum Fixieren an der Wand für KRASO® Futterrohr Typ FE oder Kernbohrung 150 mm, Medienleitung: 75 mm | 40169300 | 4062439093189 | 1.2 | kg | 150 | 4.7% | 157.05 | Stück | 1 | 1 | 23 | 23 | 8
KDI150DDFIX078 | Typ DD/FIX V2A 150/78-80 | KRASO® Dichteinsatz Typ DD/FIX mit Drehmomentkontrollmutter KRASO® DKM Edelstahl V2A / 40 mm Dichtbreite MPA-geprüft bis 3 bar mit Laschen zum Fixieren an der Wand für KRASO® Futterrohr Typ FE oder Kernbohrung 150 mm, Medienleitung: 78 - 80 mm | 40169300 | 4062439023186 | 1.2 | kg | 150 | 4.7% | 157.05 | Stück | 1 | 1 | 23 | 23 | 8
KDI150DDFIX088 | Typ DD/FIX V2A 150/88-90 | KRASO® Dichteinsatz Typ DD/FIX mit Drehmomentkontrollmutter KRASO® DKM Edelstahl V2A / 40 mm Dichtbreite MPA-geprüft bis 3 bar mit Laschen zum Fixieren an der Wand für KRASO® Futterrohr Typ FE oder Kernbohrung 150 mm, Medienleitung: 88 - 90 mm | 40169300 | 4062439023193 | 1 | kg | 150 | 4.7% | 157.05 | Stück | 1 | 1 | 23 | 23 | 8
KDI200DDFIX108 | Typ DD/FIX V2A 200/108-110 | KRASO® Dichteinsatz Typ DD/FIX mit Drehmomentkontrollmutter KRASO® DKM Edelstahl V2A / 40 mm Dichtbreite MPA-geprüft bis 3 bar mit Laschen zum Fixieren an der Wand für KRASO® Futterrohr Typ FE oder Kernbohrung 200 mm, Medienleitung: 108 - 110 mm | 40169300 | 4062439024206 | 2.3 | kg | 198 | 4.7% | 207.306 | Stück | 1 | 1 | 28 | 28 | 8
KDI200DDFIX114 | Typ DD/FIX V2A 200/114-118 | KRASO® Dichteinsatz Typ DD/FIX mit Drehmomentkontrollmutter KRASO® DKM Edelstahl V2A / 40 mm Dichtbreite MPA-geprüft bis 3 bar mit Laschen zum Fixieren an der Wand für KRASO® Futterrohr Typ FE oder Kernbohrung 200 mm, Medienleitung: 114 - 118 mm | 40169300 | 4062439024213 | 2.25 | kg | 198 | 4.7% | 207.306 | Stück | 1 | 1 | 28 | 28 | 8
KDI200DDFIX123 | Typ DD/FIX V2A 200/123-125 | KRASO® Dichteinsatz Typ DD/FIX mit Drehmomentkontrollmutter KRASO® DKM Edelstahl V2A / 40 mm Dichtbreite MPA-geprüft bis 3 bar mit Laschen zum Fixieren an der Wand für KRASO® Futterrohr Typ FE oder Kernbohrung 200 mm, Medienleitung: 123 - 125 mm | 40169300 | 4062439024220 | 2.2 | kg | 198 | 4.7% | 207.306 | Stück | 1 | 1 | 28 | 28 | 8
KDI200DDFIX133 | Typ DD/FIX V2A 200/133-135 | KRASO® Dichteinsatz Typ DD/FIX mit Drehmomentkontrollmutter KRASO® DKM Edelstahl V2A / 40 mm Dichtbreite MPA-geprüft bis 3 bar mit Laschen zum Fixieren an der Wand für KRASO® Futterrohr Typ FE oder Kernbohrung 200 mm, Medienleitung: 133 - 135 mm | 40169300 | 4062439024237 | 1.6 | kg | 198 | 4.7% | 207.306 | Stück | 1 | 1 | 28 | 28 | 8
KDI200DDFIX139 | Typ DD/FIX V2A 200/139-140 | KRASO® Dichteinsatz Typ DD/FIX mit Drehmomentkontrollmutter KRASO® DKM Edelstahl V2A / 40 mm Dichtbreite MPA-geprüft bis 3 bar mit Laschen zum Fixieren an der Wand für KRASO® Futterrohr Typ FE oder Kernbohrung 200 mm, Medienleitung: 139 - 140 mm | 40169300 | 4062439024244 | 1.5 | kg | 198 | 4.7% | 207.306 | Stück | 1 | 1 | 28 | 28 | 8
KDI200DDFIX158 | Typ DD/FIX V2A 200/158-160 | KRASO® Dichteinsatz Typ DD/FIX mit Drehmomentkontrollmutter KRASO® DKM Edelstahl V2A / 40 mm Dichtbreite MPA-geprüft bis 3 bar mit Laschen zum Fixieren an der Wand für KRASO® Futterrohr Typ FE oder Kernbohrung 200 mm, Medienleitung: 158 - 160 mm | 40169300 | 4062439024251 | 1.2 | kg | 198 | 4.7% | 207.306 | Stück | 1 | 1 | 28 | 28 | 8
KDI250DDFIX158 | Typ DD/FIX V2A 250/158-160 | KRASO® Dichteinsatz Typ DD/FIX mit Drehmomentkontrollmutter KRASO® DKM Edelstahl V2A / 40 mm Dichtbreite MPA-geprüft bis 3 bar mit Laschen zum Fixieren an der Wand für KRASO® Futterrohr Typ FE oder Kernbohrung 250 mm, Medienleitung: 158 - 160 mm | 40169300 | 4062439025234 | 3.1 | kg | 239 | 4.7% | 250.233 | Stück | 1 | 1 | 33 | 33 | 8
KDI250DDFIX168 | Typ DD/FIX V2A 250/168-170 | KRASO® Dichteinsatz Typ DD/FIX mit Drehmomentkontrollmutter KRASO® DKM Edelstahl V2A / 40 mm Dichtbreite MPA-geprüft bis 3 bar mit Laschen zum Fixieren an der Wand für KRASO® Futterrohr Typ FE oder Kernbohrung 250 mm, Medienleitung: 168 - 170 mm | 40169300 | 4062439025241 | 3 | kg | 239 | 4.7% | 250.233 | Stück | 1 | 1 | 33 | 33 | 8
KDI250DDFIX177 | Typ DD/FIX V2A 250/177-180 | KRASO® Dichteinsatz Typ DD/FIX mit Drehmomentkontrollmutter KRASO® DKM Edelstahl V2A / 40 mm Dichtbreite MPA-geprüft bis 3 bar mit Laschen zum Fixieren an der Wand für KRASO® Futterrohr Typ FE oder Kernbohrung 250 mm, Medienleitung: 177 - 180 mm | 40169300 | 4062439025258 | 2.1 | kg | 239 | 4.7% | 250.233 | Stück | 1 | 1 | 33 | 33 | 8
KDI250DDFIX200 | Typ DD/FIX V2A 250/200 | KRASO® Dichteinsatz Typ DD/FIX mit Drehmomentkontrollmutter KRASO® DKM Edelstahl V2A / 40 mm Dichtbreite MPA-geprüft bis 3 bar mit Laschen zum Fixieren an der Wand für KRASO® Futterrohr Typ FE oder Kernbohrung 250 mm, Medienleitung: 200 mm | 40169300 | 4062439025265 | 1.8 | kg | 239 | 4.7% | 250.233 | Stück | 1 | 1 | 33 | 33 | 8
KDI250DDFIX210 | Typ DD/FIX V2A 250/210 | KRASO® Dichteinsatz Typ DD/FIX mit Drehmomentkontrollmutter KRASO® DKM Edelstahl V2A / 40 mm Dichtbreite MPA-geprüft bis 3 bar mit Laschen zum Fixieren an der Wand für KRASO® Futterrohr Typ FE oder Kernbohrung 250 mm, Medienleitung: 210 mm | 40169300 | 4062439025272 | 1.7 | kg | 239 | 4.7% | 250.233 | Stück | 1 | 1 | 33 | 33 | 8
KDI300DDFIX200 | Typ DD/FIX V2A 300/200 | KRASO® Dichteinsatz Typ DD/FIX mit Drehmomentkontrollmutter KRASO® DKM Edelstahl V2A / 40 mm Dichtbreite MPA-geprüft bis 3 bar mit Laschen zum Fixieren an der Wand für KRASO® Futterrohr Typ FE oder Kernbohrung 300 mm, Medienleitung: 200 mm | 40169300 | 4062439026194 | 4.2 | kg | 351 | 4.7% | 367.497 | Stück | 1 | 1 | 38 | 38 | 8
KDI300DDFIX210 | Typ DD/FIX V2A 300/210 | KRASO® Dichteinsatz Typ DD/FIX mit Drehmomentkontrollmutter KRASO® DKM Edelstahl V2A / 40 mm Dichtbreite MPA-geprüft bis 3 bar mit Laschen zum Fixieren an der Wand für KRASO® Futterrohr Typ FE oder Kernbohrung 300 mm, Medienleitung: 210 mm | 40169300 | 4062439026200 | 4.1 | kg | 351 | 4.7% | 367.497 | Stück | 1 | 1 | 38 | 38 | 8
KDI300DDFIX219 | Typ DD/FIX V2A 300/219 | KRASO® Dichteinsatz Typ DD/FIX mit Drehmomentkontrollmutter KRASO® DKM Edelstahl V2A / 40 mm Dichtbreite MPA-geprüft bis 3 bar mit Laschen zum Fixieren an der Wand für KRASO® Futterrohr Typ FE oder Kernbohrung 300 mm, Medienleitung: 219 mm | 40169300 | 4062439026217 | 3 | kg | 351 | 4.7% | 367.497 | Stück | 1 | 1 | 38 | 38 | 8
KDI300DDFIX225 | Typ DD/FIX V2A 300/225 | KRASO® Dichteinsatz Typ DD/FIX mit Drehmomentkontrollmutter KRASO® DKM Edelstahl V2A / 40 mm Dichtbreite MPA-geprüft bis 3 bar mit Laschen zum Fixieren an der Wand für KRASO® Futterrohr Typ FE oder Kernbohrung 300 mm, Medienleitung: 225 mm | 40169300 | 4062439026224 | 2.9 | kg | 351 | 4.7% | 367.497 | Stück | 1 | 1 | 38 | 38 | 8
KDI300DDFIX250 | Typ DD/FIX V2A 300/250 | KRASO® Dichteinsatz Typ DD/FIX mit Drehmomentkontrollmutter KRASO® DKM Edelstahl V2A / 40 mm Dichtbreite MPA-geprüft bis 3 bar mit Laschen zum Fixieren an der Wand für KRASO® Futterrohr Typ FE oder Kernbohrung 300 mm, Medienleitung: 250 mm | 40169300 | 4062439026231 | 2.4 | kg | 351 | 4.7% | 367.497 | Stück | 1 | 1 | 38 | 38 | 8
KDI350DDFIX200 | Typ DD/FIX V2A 350/200 | KRASO® Dichteinsatz Typ DD/FIX mit Drehmomentkontrollmutter KRASO® DKM Edelstahl V2A / 40 mm Dichtbreite MPA-geprüft bis 3 bar mit Laschen zum Fixieren an der Wand für KRASO® Futterrohr Typ FE oder Kernbohrung 350 mm, Medienleitung: 200 mm | 40169300 | 4062439093257 | 4.2 | kg | 442 | 4.7% | 462.774 | Stück | 1 | 1 | 43 | 43 | 8
KDI350DDFIX210 | Typ DD/FIX V2A 350/210 | KRASO® Dichteinsatz Typ DD/FIX mit Drehmomentkontrollmutter KRASO® DKM Edelstahl V2A / 40 mm Dichtbreite MPA-geprüft bis 3 bar mit Laschen zum Fixieren an der Wand für KRASO® Futterrohr Typ FE oder Kernbohrung 350 mm, Medienleitung: 210 mm | 40169300 | 4062439093264 | 4.2 | kg | 442 | 4.7% | 462.774 | Stück | 1 | 1 | 43 | 43 | 8
KDI350DDFIX219 | Typ DD/FIX V2A 350/219 | KRASO® Dichteinsatz Typ DD/FIX mit Drehmomentkontrollmutter KRASO® DKM Edelstahl V2A / 40 mm Dichtbreite MPA-geprüft bis 3 bar mit Laschen zum Fixieren an der Wand für KRASO® Futterrohr Typ FE oder Kernbohrung 350 mm, Medienleitung: 219 mm | 40169300 | 4062439093271 | 4.2 | kg | 442 | 4.7% | 462.774 | Stück | 1 | 1 | 43 | 43 | 8
KDI350DDFIX250 | Typ DD/FIX V2A 350/250 | KRASO® Dichteinsatz Typ DD/FIX mit Drehmomentkontrollmutter KRASO® DKM Edelstahl V2A / 40 mm Dichtbreite MPA-geprüft bis 3 bar mit Laschen zum Fixieren an der Wand für KRASO® Futterrohr Typ FE oder Kernbohrung 350 mm, Medienleitung: 250 mm | 40169300 | 4062439093288 | 4.2 | kg | 442 | 4.7% | 462.774 | Stück | 1 | 1 | 43 | 43 | 8
KDI400DDFIX273 | Typ DD/FIX V2A 400/273 | KRASO® Dichteinsatz Typ DD/FIX mit Drehmomentkontrollmutter KRASO® DKM Edelstahl V2A / 40 mm Dichtbreite MPA-geprüft bis 3 bar mit Laschen zum Fixieren an der Wand für KRASO® Futterrohr Typ FE oder Kernbohrung 400 mm, Medienleitung: 273 mm | 40169300 | 4062439027702 | 6 | kg | 533 | 4.7% | 558.051 | Stück | 1 | 1 | 48 | 48 | 8
KDI400DDFIX280 | Typ DD/FIX V2A 400/280 | KRASO® Dichteinsatz Typ DD/FIX mit Drehmomentkontrollmutter KRASO® DKM Edelstahl V2A / 40 mm Dichtbreite MPA-geprüft bis 3 bar mit Laschen zum Fixieren an der Wand für KRASO® Futterrohr Typ FE oder Kernbohrung 400 mm, Medienleitung: 280 mm | 40169300 | 4062439027719 | 6.1 | kg | 533 | 4.7% | 558.051 | Stück | 1 | 1 | 48 | 48 | 8
KDI400DDFIX315 | Typ DD/FIX V2A 400/315 | KRASO® Dichteinsatz Typ DD/FIX mit Drehmomentkontrollmutter KRASO® DKM Edelstahl V2A / 40 mm Dichtbreite MPA-geprüft bis 3 bar mit Laschen zum Fixieren an der Wand für KRASO® Futterrohr Typ FE oder Kernbohrung 400 mm, Medienleitung: 315 mm | 40169300 | 4062439027726 | 5.8 | kg | 533 | 4.7% | 558.051 | Stück | 1 | 1 | 48 | 48 | 8
KDI400DDFIX326 | Typ DD/FIX V2A 400/326 | KRASO® Dichteinsatz Typ DD/FIX mit Drehmomentkontrollmutter KRASO® DKM Edelstahl V2A / 40 mm Dichtbreite MPA-geprüft bis 3 bar mit Laschen zum Fixieren an der Wand für KRASO® Futterrohr Typ FE oder Kernbohrung 400 mm, Medienleitung: 326 mm | 40169300 | 4062439027733 | 5.7 | kg | 533 | 4.7% | 558.051 | Stück | 1 | 1 | 48 | 48 | 8
KDI500DDFIX400 | Typ DD/FIX V2A 500/400 | KRASO® Dichteinsatz Typ DD/FIX mit Drehmomentkontrollmutter KRASO® DKM Edelstahl V2A / 40 mm Dichtbreite MPA-geprüft bis 3 bar mit Laschen zum Fixieren an der Wand für KRASO® Futterrohr Typ FE oder Kernbohrung 500 mm, Medienleitung: 400 mm | 40169300 | 4062439029119 | 5.6 | kg | 754 | 4.7% | 789.438 | Stück | 1 | 1 | 58 | 58 | 8
KDI500DDFIX429 | Typ DD/FIX V2A 500/429 | KRASO® Dichteinsatz Typ DD/FIX mit Drehmomentkontrollmutter KRASO® DKM Edelstahl V2A / 40 mm Dichtbreite MPA-geprüft bis 3 bar mit Laschen zum Fixieren an der Wand für KRASO® Futterrohr Typ FE oder Kernbohrung 500 mm, Medienleitung: 429 mm | 40169300 | 4062439029126 | 5.2 | kg | 754 | 4.7% | 789.438 | Stück | 1 | 1 | 58 | 58 | 8
KDI500DDFIX450 | Typ DD/FIX V2A 500/450 | KRASO® Dichteinsatz Typ DD/FIX mit Drehmomentkontrollmutter KRASO® DKM Edelstahl V2A / 40 mm Dichtbreite MPA-geprüft bis 3 bar mit Laschen zum Fixieren an der Wand für KRASO® Futterrohr Typ FE oder Kernbohrung 500 mm, Medienleitung: 450 mm | 40169300 | 4062439029133 | 4.4 | kg | 754 | 4.7% | 789.438 | Stück | 1 | 1 | 58 | 58 | 8
KDI080DDFIX22 | Typ DD/FIX V2A 80/22-25 | KRASO® Dichteinsatz Typ DD/FIX mit Drehmomentkontrollmutter KRASO® DKM Edelstahl V2A / 40 mm Dichtbreite MPA-geprüft bis 3 bar mit Laschen zum Fixieren an der Wand für KRASO® Futterrohr Typ FE oder Kernbohrung 80 mm, Medienleitung: 20 - 25 mm | 40169300 | 4062439019912 | 0.51 | kg | 96 | 4.7% | 100.512 | Stück | 1 | 1 | 16 | 16 | 8
KDI080DDFIX32 | Typ DD/FIX V2A 80/32-35 | KRASO® Dichteinsatz Typ DD/FIX mit Drehmomentkontrollmutter KRASO® DKM Edelstahl V2A / 40 mm Dichtbreite MPA-geprüft bis 3 bar mit Laschen zum Fixieren an der Wand für KRASO® Futterrohr Typ FE oder Kernbohrung 80 mm, Medienleitung: 32 - 35 mm | 40169300 | 4062439019929 | 0.47 | kg | 96 | 4.7% | 100.512 | Stück | 1 | 1 | 16 | 16 | 8
KDI080DDFIX40 | Typ DD/FIX V2A 80/40-43 | KRASO® Dichteinsatz Typ DD/FIX mit Drehmomentkontrollmutter KRASO® DKM Edelstahl V2A / 40 mm Dichtbreite MPA-geprüft bis 3 bar mit Laschen zum Fixieren an der Wand für KRASO® Futterrohr Typ FE oder Kernbohrung 80 mm, Medienleitung: 40 - 43 mm | 40169300 | 4062439019936 | 0.42 | kg | 96 | 4.7% | 100.512 | Stück | 1 | 1 | 16 | 16 | 8
KDIBLIND20100 | Typ ED Blind V2A 100 | KRASO® Dichteinsatz Typ Blind ED * für Kernbohrung/Futterrohr: 100 mm * (für Spannbereich 99-103 mm) * Edelstahl V2A / 20 mm Dichtbreite * mit DrehmomentKontrollMutter KRASO® DKM * MPA-geprüft bis 1,0 bar * Gas- und geruchsdicht-hochwertig im Sinne der TA-Luft! * IAF-geprüft: Radondicht! * geprüft nach FHRK-Prüfgrundlage GE 101 | 40169300 | 4062439034625 | 0.7 | kg | 62 | 4.7% | 64.914 | Stück | 1 | 1 | 10 | 10 | 6
KDIBLIND20125 | Typ ED Blind V2A 125 | KRASO® Dichteinsatz Typ Blind ED * für Kernbohrung/Futterrohr: 125 mm * (für Spannbereich 124-128 mm) * Edelstahl V2A / 20 mm Dichtbreite * mit DrehmomentKontrollMutter KRASO® DKM * MPA-geprüft bis 1,0 bar * Gas- und geruchsdicht-hochwertig im Sinne der TA-Luft! * IAF-geprüft: Radondicht! * geprüft nach FHRK-Prüfgrundlage GE 101 | 40169300 | 4062439034632 | 1.2 | kg | 76 | 4.7% | 79.572 | Stück | 1 | 1 | 15 | 15 | 6
KDIBLIND20150 | Typ ED Blind V2A 150 | KRASO® Dichteinsatz Typ Blind ED * für Kernbohrung/Futterrohr: 150 mm * (für Spannbereich 149-153 mm) * Edelstahl V2A / 20 mm Dichtbreite * mit DrehmomentKontrollMutter KRASO® DKM * MPA-geprüft bis 1,0 bar * Gas- und geruchsdicht-hochwertig im Sinne der TA-Luft! * IAF-geprüft: Radondicht! * geprüft nach FHRK-Prüfgrundlage GE 101 | 40169300 | 4062439034649 | 1.8 | kg | 85 | 4.7% | 88.995 | Stück | 1 | 1 | 15 | 15 | 6
KDIBLIND20200 | Typ ED Blind V2A 200 | KRASO® Dichteinsatz Typ Blind ED * für Kernbohrung/Futterrohr: 200 mm * (für Spannbereich 198-203 mm) * Edelstahl V2A / 20 mm Dichtbreite * mit DrehmomentKontrollMutter KRASO® DKM * MPA-geprüft bis 1,0 bar * Gas- und geruchsdicht-hochwertig im Sinne der TA-Luft! * IAF-geprüft: Radondicht! * geprüft nach FHRK-Prüfgrundlage GE 101 | 40169300 | 4062439034656 | 3.1 | kg | 117 | 4.7% | 122.499 | Stück | 1 | 1 | 20 | 20 | 6
KDIBLIND20250 | Typ ED Blind V2A 250 | KRASO® Dichteinsatz Typ Blind ED * für Kernbohrung/Futterrohr: 250 mm * (für Spannbereich 248-253 mm) * Edelstahl V2A / 20 mm Dichtbreite * mit Druck-Verteilungs-Innenkern * mit DrehmomentKontrollMutter KRASO® DKM * MPA-geprüft bis 1,0 bar * Gas- und geruchsdicht-hochwertig im Sinne der TA-Luft! * IAF-geprüft: Radondicht! * geprüft nach FHRK-Prüfgrundlage GE 101 | 40169300 | 4062439034663 | 5 | kg | 138 | 4.7% | 144.486 | Stück | 1 | 1 | 25 | 25 | 6
KDIBLIND20300 | Typ ED Blind V2A 300 | KRASO® Dichteinsatz Typ Blind ED * für Kernbohrung/Futterrohr: 300 mm * (für Spannbereich 298-303 mm) * Edelstahl V2A / 20 mm Dichtbreite * mit Druck-Verteilungs-Innenkern * mit DrehmomentKontrollMutter KRASO® DKM * MPA-geprüft bis 1,0 bar * Gas- und geruchsdicht-hochwertig im Sinne der TA-Luft! * IAF-geprüft: Radondicht! * geprüft nach FHRK-Prüfgrundlage GE 101 | 40169300 | 4062439034670 | 7 | kg | 180 | 4.7% | 188.46 | Stück | 1 | 1 | 30 | 30 | 6
KDIBLIND20350 | Typ ED Blind V2A 350 | KRASO® Dichteinsatz Typ Blind ED * für Kernbohrung/Futterrohr: 350 mm * (für Spannbereich 348-353 mm) * Edelstahl V2A / 20 mm Dichtbreite * mit Druck-Verteilungs-Innenkern * mit DrehmomentKontrollMutter KRASO® DKM * MPA-geprüft bis 1,0 bar * Gas- und geruchsdicht-hochwertig im Sinne der TA-Luft! * IAF-geprüft: Radondicht! * geprüft nach FHRK-Prüfgrundlage GE 101 | 40169300 | 4062439093349 | 8 | kg | 196 | 4.7% | 205.212 | Stück | 1 | 1 | 35 | 35 | 6
KDIBLIND20400 | Typ ED Blind V2A 400 | KRASO® Dichteinsatz Typ Blind ED * für Kernbohrung/Futterrohr: 400 mm * (für Spannbereich 398-403 mm) * Edelstahl V2A / 20 mm Dichtbreite * mit Druck-Verteilungs-Innenkern * mit DrehmomentKontrollMutter KRASO® DKM * MPA-geprüft bis 1,0 bar * Gas- und geruchsdicht-hochwertig im Sinne der TA-Luft! * IAF-geprüft: Radondicht! * geprüft nach FHRK-Prüfgrundlage GE 101 | 40169300 | 4062439034687 | 12.9 | kg | 211 | 4.7% | 220.917 | Stück | 1 | 1 | 40 | 40 | 6
KDIBLIND20500 | Typ ED Blind V2A 500 | KRASO® Dichteinsatz Typ Blind ED * für Kernbohrung/Futterrohr: 500 mm * (für Spannbereich 497-503 mm) * Edelstahl V2A / 20 mm Dichtbreite * mit Druck-Verteilungs-Innenkern * mit DrehmomentKontrollMutter KRASO® DKM * MPA-geprüft bis 1,0 bar * Gas- und geruchsdicht-hochwertig im Sinne der TA-Luft! * IAF-geprüft: Radondicht! * geprüft nach FHRK-Prüfgrundlage GE 101 | 40169300 | 4062439034694 | 20.3 | kg | 304 | 4.7% | 318.288 | Stück | 1 | 1 | 50 | 50 | 6
KDIBLIND20080 | Typ ED Blind V2A 80 | KRASO® Dichteinsatz Typ Blind ED * für Kernbohrung/Futterrohr: 80 mm * (für Spannbereich 79-83 mm) * Edelstahl V2A / 20 mm Dichtbreite * mit DrehmomentKontrollMutter KRASO® DKM * MPA-geprüft bis 1,0 bar * Gas- und geruchsdicht-hochwertig im Sinne der TA-Luft! * IAF-geprüft: Radondicht! geprüft nach FHRK-Prüfgrundlage GE 101 | 40169300 | 4062439034601 | 0.5 | kg | 56 | 4.7% | 58.632 | Stück | 1 | 1 | 10 | 10 | 6
KDIBLIND40100 | Typ DD Blind V2A 100 | KRASO® Dichteinsatz Typ Blind DD * für Kernbohrung/Futterrohr: 100 mm * (für Spannbereich 99-103 mm) * Edelstahl V2A / 40 mm Dichtbreite * mit DrehmomentKontrollMutter KRASO® DKM * MPA-geprüft bis 3,0 bar * Gas- und geruchsdicht-hochwertig im Sinne der TA-Luft! * IAF-geprüft: Radondicht! * geprüft nach FHRK-Prüfgrundlage GE 101 | 40169300 | 4062439034724 | 0.9 | kg | 77 | 4.7% | 80.619 | Stück | 1 | 1 | 10 | 10 | 8
KDIBLIND40125 | Typ DD Blind V2A 125 | KRASO® Dichteinsatz Typ Blind DD * für Kernbohrung/Futterrohr: 125 mm * (für Spannbereich 124-128 mm) * Edelstahl V2A / 40 mm Dichtbreite * mit DrehmomentKontrollMutter KRASO® DKM * MPA-geprüft bis 3,0 bar * Gas- und geruchsdicht-hochwertig im Sinne der TA-Luft! * IAF-geprüft: Radondicht! * geprüft nach FHRK-Prüfgrundlage GE 101 | 40169300 | 4062439034731 | 1.5 | kg | 95 | 4.7% | 99.465 | Stück | 1 | 1 | 15 | 15 | 8
KDIBLIND40150 | Typ DD Blind V2A 150 | KRASO® Dichteinsatz Typ Blind DD * für Kernbohrung/Futterrohr: 150 mm * (für Spannbereich 149-153 mm) * Edelstahl V2A / 40 mm Dichtbreite * mit DrehmomentKontrollMutter KRASO® DKM * MPA-geprüft bis 3,0 bar * Gas- und geruchsdicht-hochwertig im Sinne der TA-Luft! * IAF-geprüft: Radondicht! * geprüft nach FHRK-Prüfgrundlage GE 101 | 40169300 | 4062439034748 | 2.2 | kg | 112 | 4.7% | 117.264 | Stück | 1 | 1 | 15 | 15 | 8
KDIBLIND40200 | Typ DD Blind V2A 200 | KRASO® Dichteinsatz Typ Blind DD * für Kernbohrung/Futterrohr: 200 mm * (für Spannbereich 198-203 mm) * Edelstahl V2A / 40 mm Dichtbreite * mit DrehmomentKontrollMutter KRASO® DKM * MPA-geprüft bis 3,0 bar * Gas- und geruchsdicht-hochwertig im Sinne der TA-Luft! * IAF-geprüft: Radondicht! * geprüft nach FHRK-Prüfgrundlage GE 101 | 40169300 | 4062439034755 | 3.8 | kg | 141 | 4.7% | 147.627 | Stück | 1 | 1 | 20 | 20 | 8
KDIBLIND40250 | Typ DD Blind V2A 250 | KRASO® Dichteinsatz Typ Blind DD * für Kernbohrung/Futterrohr: 250 mm * (für Spannbereich 248-253 mm) * Edelstahl V2A / 40 mm Dichtbreite * mit Druck-Verteilungs-Innenkern * mit DrehmomentKontrollMutter KRASO® DKM * MPA-geprüft bis 3,0 bar * Gas- und geruchsdicht-hochwertig im Sinne der TA-Luft! * IAF-geprüft: Radondicht! * geprüft nach FHRK-Prüfgrundlage GE 101 | 40169300 | 4062439034762 | 6.4 | kg | 164 | 4.7% | 171.708 | Stück | 1 | 1 | 25 | 25 | 8
KDIBLIND40300 | Typ DD Blind V2A 300 | KRASO® Dichteinsatz Typ Blind DD * für Kernbohrung/Futterrohr: 300 mm * (für Spannbereich 298-303 mm) * Edelstahl V2A / 40 mm Dichtbreite * mit Druck-Verteilungs-Innenkern * mit DrehmomentKontrollMutter KRASO® DKM * MPA-geprüft bis 3,0 bar * Gas- und geruchsdicht-hochwertig im Sinne der TA-Luft! * IAF-geprüft: Radondicht! * geprüft nach FHRK-Prüfgrundlage GE 101 | 40169300 | 4062439034779 | 9 | kg | 238 | 4.7% | 249.186 | Stück | 1 | 1 | 30 | 30 | 8
KDIBLIND40350 | Typ DD Blind V2A 350 | KRASO® Dichteinsatz Typ Blind DD * für Kernbohrung/Futterrohr: 350 mm * (für Spannbereich 348-353 mm) * Edelstahl V2A / 40 mm Dichtbreite * mit Druck-Verteilungs-Innenkern * mit DrehmomentKontrollMutter KRASO® DKM * MPA-geprüft bis 3,0 bar * Gas- und geruchsdicht-hochwertig im Sinne der TA-Luft! * IAF-geprüft: Radondicht! * geprüft nach FHRK-Prüfgrundlage GE 101 | 40169300 | 4062439093356 | 10 | kg | 283 | 4.7% | 296.301 | Stück | 1 | 1 | 35 | 35 | 8
KDIBLIND40400 | Typ DD Blind V2A 400 | KRASO® Dichteinsatz Typ Blind DD * für Kernbohrung/Futterrohr: 400 mm * (für Spannbereich 398-403 mm) * Edelstahl V2A / 40 mm Dichtbreite * mit Druck-Verteilungs-Innenkern * mit DrehmomentKontrollMutter KRASO® DKM * MPA-geprüft bis 3,0 bar * Gas- und geruchsdicht-hochwertig im Sinne der TA-Luft! * IAF-geprüft: Radondicht! * geprüft nach FHRK-Prüfgrundlage GE 101 | 40169300 | 4062439034786 | 16 | kg | 328 | 4.7% | 343.416 | Stück | 1 | 1 | 40 | 40 | 8
KDIBLIND40500 | Typ DD Blind V2A 500 | KRASO® Dichteinsatz Typ Blind DD * für Kernbohrung/Futterrohr: 500 mm * (für Spannbereich 497-503 mm) * Edelstahl V2A / 40 mm Dichtbreite * mit Druck-Verteilungs-Innenkern * mit DrehmomentKontrollMutter KRASO® DKM * MPA-geprüft bis 3,0 bar * Gas- und geruchsdicht-hochwertig im Sinne der TA-Luft! * IAF-geprüft: Radondicht! * geprüft nach FHRK-Prüfgrundlage GE 101 | 40169300 | 4062439034793 | 24.8 | kg | 411 | 4.7% | 430.317 | Stück | 1 | 1 | 40 | 40 | 8
KDIBLIND40080 | Typ DD Blind V2A 80 | KRASO® Dichteinsatz Typ Blind DD * für Kernbohrung/Futterrohr: 80 mm * (für Spannbereich 79-83 mm) * Edelstahl V2A / 40 mm Dichtbreite * mit Druck-Verteilungs-Innenkern * mit DrehmomentKontrollMutter KRASO® DKM * MPA-geprüft bis 3,0 bar * Gas- und geruchsdicht-hochwertig im Sinne der TA-Luft! * IAF-geprüft: Radondicht! * geprüft nach FHRK-Prüfgrundlage GE 101 | 40169300 | 4062439034717 | 0.6 | kg | 67 | 4.7% | 70.149 | Stück | 1 | 1 | 10 | 10 | 8
KDIBLIND80100 | Typ VD Blind V2A 100 | KRASO® Dichteinsatz Typ Blind VD *für Kernbohrung/Futterrohr: 100 mm§ (für Spannbereich 99-103 mm)§ *Edelstahl V2A / 80 mm Dichtbreite *mit DrehmomentKontrollMutter KRASO® DKM§ *MPA-geprüft bis 8,0 bar *Gas- und geruchsdicht-hochwertig im Sinne der TA-Luft! *IAF-geprüft: Radondicht! *geprüft nach FHRK-Prüfgrundlage GE 101 | 40169300 | 4062439086075 | 2 | kg | 96 | 4.7% | 100.512 | Stück | 1 | 1 | 10 | 10 | 120
KDIBLIND80125 | Typ VD Blind V2A 125 | KRASO® Dichteinsatz Typ Blind VD * für Kernbohrung/Futterrohr: 125 mm * (für Spannbereich 124-128 mm) * Edelstahl V2A / 80 mm Dichtbreite * mit DrehmomentKontrollMutter KRASO® DKM * MPA-geprüft bis 8,0 bar * Gas- und geruchsdicht-hochwertig im Sinne der TA-Luft! * IAF-geprüft: Radondicht! * geprüft nach FHRK-Prüfgrundlage GE 101 | 40169300 | 4062439108630 | 3.3 | kg | 118 | 4.7% | 123.546 | Stück | 1 | 1 | 15 | 15 | 120
KDIBLIND80150 | Typ VD Blind V2A 150 | KRASO® Dichteinsatz Typ Blind VD * für Kernbohrung/Futterrohr: 150 mm * (für Spannbereich 149-153 mm) * Edelstahl V2A / 80 mm Dichtbreite * mit DrehmomentKontrollMutter KRASO® DKM * MPA-geprüft bis 8,0 bar * Gas- und geruchsdicht-hochwertig im Sinne der TA-Luft! * IAF-geprüft: Radondicht! * geprüft nach FHRK-Prüfgrundlage GE 101 | 40169300 | 4062439100733 | 4.5 | kg | 140 | 4.7% | 146.58 | Stück | 1 | 1 | 15 | 15 | 120
KDIBLIND80200 | Typ VD Blind V2A 200 | KRASO® Dichteinsatz Typ Blind VD * für Kernbohrung/Futterrohr: 200 mm * (für Spannbereich 198-203 mm) * Edelstahl V2A / 80 mm Dichtbreite * mit DrehmomentKontrollMutter KRASO® DKM * MPA-geprüft bis 8,0 bar * Gas- und geruchsdicht-hochwertig im Sinne der TA-Luft! * IAF-geprüft: Radondicht! * geprüft nach FHRK-Prüfgrundlage GE 101 | 40169300 | 4062439090218 | 7.3 | kg | 176 | 4.7% | 184.272 | Stück | 1 | 1 | 20 | 20 | 120
KDIBLIND80250 | Typ VD Blind V2A 250 | KRASO® Dichteinsatz Typ Blind VD * für Kernbohrung/Futterrohr: 250 mm * (für Spannbereich 248-253 mm) * Edelstahl V2A / 80 mm Dichtbreite * mit Druck-Verteilungs-Innenkern * mit DrehmomentKontrollMutter KRASO® DKM * MPA-geprüft bis 8,0 bar * Gas- und geruchsdicht-hochwertig im Sinne der TA-Luft! * IAF-geprüft: Radondicht! * geprüft nach FHRK-Prüfgrundlage GE 101 | 40169300 | 4062439086082 | 4.9 | kg | 205 | 4.7% | 214.635 | Stück | 1 | 1 | 25 | 25 | 120
KDIBLIND80300 | Typ VD Blind V2A 300 | KRASO® Dichteinsatz Typ Blind VD * für Kernbohrung/Futterrohr: 300 mm * (für Spannbereich 298-303 mm) * Edelstahl V2A / 80 mm Dichtbreite * mit Druck-Verteilungs-Innenkern * mit DrehmomentKontrollMutter KRASO® DKM * MPA-geprüft bis 8,0 bar * Gas- und geruchsdicht-hochwertig im Sinne der TA-Luft! * IAF-geprüft: Radondicht! * geprüft nach FHRK-Prüfgrundlage GE 101 | 40169300 | 4062439100580 | 9.7 | kg | 297 | 4.7% | 310.959 | Stück | 1 | 1 | 30 | 30 | 120
KDIBLIND80350 | Typ VD Blind V2A 350 | KRASO® Dichteinsatz Typ Blind VD * für Kernbohrung/Futterrohr: 350 mm * (für Spannbereich 348-353 mm) * Edelstahl V2A / 80 mm Dichtbreite * mit Druck-Verteilungs-Innenkern * mit DrehmomentKontrollMutter KRASO® DKM * MPA-geprüft bis 8,0 bar * Gas- und geruchsdicht-hochwertig im Sinne der TA-Luft! * IAF-geprüft: Radondicht! * geprüft nach FHRK-Prüfgrundlage GE 101 | 40169300 | 4062439093363 | 11.7 | kg | 353 | 4.7% | 369.591 | Stück | 1 | 1 | 35 | 35 | 120
KDIBLIND80080 | Typ VD Blind V2A 80 | KRASO® Dichteinsatz Typ Blind VD * für Kernbohrung/Futterrohr: 80 mm * (für Spannbereich 79-83 mm) * Edelstahl V2A / 80 mm Dichtbreite * mit Druck-Verteilungs-Innenkern * mit DrehmomentKontrollMutter KRASO® DKM * MPA-geprüft bis 8,0 bar * Gas- und geruchsdicht-hochwertig im Sinne der TA-Luft! * IAF-geprüft: Radondicht! * geprüft nach FHRK-Prüfgrundlage GE 101 | 40169300 | 4062439100788 | 1.24 | kg | 84 | 4.7% | 87.948 | Stück | 1 | 1 | 8 | 8 | 120
KFKF10030GKB | Typ FKF Kernb get V2A 100/0-63 | KRASO® Folienklemmflansch Typ FKF zur Abdichtung von Medienleitungen jeglichen Materials in der Kernbohrung und auf einer Außenwand mit Flächenabdichtung * Ausführung: in der Kernbohrung geteilt * Kernbohrung: 100 mm * Medienleitung: 0-63 mm * Edelstahl V2A / Dichtbreite: 30 mm * mit DrehmomentKontrollMutter KRASO® DKM* * zwei Stück geteilter Folienflansch, öl- und bitumenbeständig: umlaufend 15 cm * MPA-geprüft bis 2,5 bar * Radondichtigkeit IAF geprüft - erfüllt die * Anforderungen für Radonvorsorgegebiet * gem. FHRK Merkblatt MB 101 * geprüft nach FHRK-Prüfgrundlage GE 101 * (auf Wunsch können alle Arten von Abdichtungs- * bahnen z.B. PYE o. Resitrix eingelegt werden) Lieferumfang: * Kleb- und Dichtstoff KRASO® PU 50 * Zahnspachtel * Andrückrolle und Bleistift Lieferung im bedruckten Karton *In seltenen Fällen müssen konstruktionsbedingt Inbusschrauben verwendet werde. ACHTUNG !!!! Sonderfolienklemmflansche werden speziell auf Kundenwunsch angefertigt und sind somit vom Umtausch ausgeschlossen | 40169300 | 4062439052407 | 2.7 | kg | 254 | 4.7% | 265.938 | Stück | 1 | 1 | 52 | 27 | 9
KFKF12530GKB | Typ FKF Kernb get V2A 125/0-80 | KRASO® Folienklemmflansch Typ FKF zur Abdichtung von Medienleitungen jeglichen Materials in der Kernbohrung und auf einer Außenwand mit Flächenabdichtung * Ausführung: in der Kernbohrung geteilt * Kernbohrung: 125 mm * Medienleitung: 0-80 mm * Edelstahl V2A / Dichtbreite: 30 mm * mit DrehmomentKontrollMutter KRASO® DKM* * zwei Stück geteilter Folienflansch, öl- und bitumenbeständig: umlaufend 15 cm * MPA-geprüft bis 2,5 bar * Radondichtigkeit IAF geprüft - erfüllt die * Anforderungen für Radonvorsorgegebiet * gem. FHRK Merkblatt MB 101 * geprüft nach FHRK-Prüfgrundlage GE 101 * (auf Wunsch können alle Arten von Abdichtungs- * bahnen z.B. PYE o. Resitrix eingelegt werden) Lieferumfang: * Kleb- und Dichtstoff KRASO® PU 50 * Zahnspachtel * Andrückrolle und Bleistift Lieferung im bedruckten Karton *In seltenen Fällen müssen konstruktionsbedingt Inbusschrauben verwendet werde. ACHTUNG !!!! Sonderfolienklemmflansche werden speziell auf Kundenwunsch angefertigt und sind somit vom Umtausch ausgeschlossen | 40169300 | 4062439052537 | 3.8 | kg | 291 | 4.7% | 304.677 | Stück | 1 | 1 | 52 | 27 | 9
KFKF15030GKB | Typ FKF Kernb get V2A 150/0-110 | KRASO® Folienklemmflansch Typ FKF zur Abdichtung von Medienleitungen jeglichen Materials in der Kernbohrung und auf einer Außenwand mit Flächenabdichtung * Ausführung: in der Kernbohrung geteilt * Kernbohrung: 150 mm * Medienleitung: 0-110 mm * Edelstahl V2A / Dichtbreite: 30 mm * mit DrehmomentKontrollMutter KRASO® DKM* * zwei Stück geteilter Folienflansch, öl- und bitumenbeständig: umlaufend 15 cm * MPA-geprüft bis 2,5 bar * Radondichtigkeit IAF geprüft - erfüllt die * Anforderungen für Radonvorsorgegebiet * gem. FHRK Merkblatt MB 101 * geprüft nach FHRK-Prüfgrundlage GE 101 * (auf Wunsch können alle Arten von Abdichtungs- * bahnen z.B. PYE o. Resitrix eingelegt werden) Lieferumfang: * Kleb- und Dichtstoff KRASO® PU 50 * Zahnspachtel * Andrückrolle und Bleistift Lieferung im bedruckten Karton *In seltenen Fällen müssen konstruktionsbedingt Inbusschrauben verwendet werde. ACHTUNG !!!! Sonderfolienklemmflansche werden speziell auf Kundenwunsch angefertigt und sind somit vom Umtausch ausgeschlossen | 40169300 | 4062439052629 | 4.7 | kg | 354 | 4.7% | 370.638 | Stück | 1 | 1 | 52 | 27 | 9
KFKF20030GKB | Typ FKF Kernb get V2A 200/0-160 | KRASO® Folienklemmflansch Typ FKF zur Abdichtung von Medienleitungen jeglichen Materials in der Kernbohrung und auf einer Außenwand mit Flächenabdichtung * Ausführung: in der Kernbohrung geteilt * Kernbohrung: 200 mm * Medienleitung: 0-160 mm * Edelstahl V2A / Dichtbreite: 30 mm * mit DrehmomentKontrollMutter KRASO® DKM* * zwei Stück geteilter Folienflansch, öl- und bitumenbeständig: umlaufend 15 cm * MPA-geprüft bis 2,5 bar * Radondichtigkeit IAF geprüft - erfüllt die * Anforderungen für Radonvorsorgegebiet * gem. FHRK Merkblatt MB 101 * geprüft nach FHRK-Prüfgrundlage GE 101 * (auf Wunsch können alle Arten von Abdichtungs- * bahnen z.B. PYE o. Resitrix eingelegt werden) Lieferumfang: * Kleb- und Dichtstoff KRASO® PU 50 * Zahnspachtel * Andrückrolle und Bleistift Lieferung im bedruckten Karton *In seltenen Fällen müssen konstruktionsbedingt Inbusschrauben verwendet werde. ACHTUNG !!!! Sonderfolienklemmflansche werden speziell auf Kundenwunsch angefertigt und sind somit vom Umtausch ausgeschlossen | 40169300 | 4062439052728 | 6.9 | kg | 441 | 4.7% | 461.727 | Stück | 1 | 1 | 52 | 27 | 9
KFKF25030GKB | Typ FKF Kernb get V2A 250/0-210 | KRASO® Folienklemmflansch Typ FKF zur Abdichtung von Medienleitungen jeglichen Materials in der Kernbohrung und auf einer Außenwand mit Flächenabdichtung * Ausführung: in der Kernbohrung geteilt * Kernbohrung: 250 mm * Medienleitung: 0-210 mm * Edelstahl V2A / Dichtbreite: 30 mm * mit DrehmomentKontrollMutter KRASO® DKM* * zwei Stück geteilter Folienflansch, öl- und bitumenbeständig: umlaufend 15 cm * MPA-geprüft bis 2,5 bar * Radondichtigkeit IAF geprüft - erfüllt die * Anforderungen für Radonvorsorgegebiet * gem. FHRK Merkblatt MB 101 * geprüft nach FHRK-Prüfgrundlage GE 101 * (auf Wunsch können alle Arten von Abdichtungs- * bahnen z.B. PYE o. Resitrix eingelegt werden) Lieferumfang: * Kleb- und Dichtstoff KRASO® PU 50 * Zahnspachtel * Andrückrolle und Bleistift Lieferung im bedruckten Karton *In seltenen Fällen müssen konstruktionsbedingt Inbusschrauben verwendet werde. ACHTUNG !!!! Sonderfolienklemmflansche werden speziell auf Kundenwunsch angefertigt und sind somit vom Umtausch ausgeschlossen | 40169300 | 4062439052889 | 10.3 | kg | 602 | 4.7% | 630.294 | Stück | 1 | 1 | 52 | 27 | 9
KFKF30030GKB | Typ FKF Kernb get V2A 300/0-250 | KRASO® Folienklemmflansch Typ FKF zur Abdichtung von Medienleitungen jeglichen Materials in der Kernbohrung und auf einer Außenwand mit Flächenabdichtung * Ausführung: in der Kernbohrung geteilt * Kernbohrung: 300 mm * Medienleitung: 0-250 mm * Edelstahl V2A / Dichtbreite: 30 mm * mit DrehmomentKontrollMutter KRASO® DKM* * zwei Stück geteilter Folienflansch, öl- und bitumenbeständig: umlaufend 15 cm * MPA-geprüft bis 2,5 bar * Radondichtigkeit IAF geprüft - erfüllt die * Anforderungen für Radonvorsorgegebiet * gem. FHRK Merkblatt MB 101 * geprüft nach FHRK-Prüfgrundlage GE 101 * (auf Wunsch können alle Arten von Abdichtungs- * bahnen z.B. PYE o. Resitrix eingelegt werden) Lieferumfang: * Kleb- und Dichtstoff KRASO® PU 50 * Zahnspachtel * Andrückrolle und Bleistift Lieferung im bedruckten Karton *In seltenen Fällen müssen konstruktionsbedingt Inbusschrauben verwendet werde. ACHTUNG !!!! Sonderfolienklemmflansche werden speziell auf Kundenwunsch angefertigt und sind somit vom Umtausch ausgeschlossen | 40169300 | 4062439052995 | 14.2 | kg | 828 | 4.7% | 866.916 | Stück | 1 | 1 | 0 | 0 | 0
KFKF08030GKB | Typ FKF Kernb get V2A 80/0-40 | KRASO® Folienklemmflansch Typ FKF zur Abdichtung von Medienleitungen jeglichen Materials in der Kernbohrung und auf einer Außenwand mit Flächenabdichtung * Ausführung: in der Kernbohrung geteilt * Kernbohrung: 80 mm * Medienleitung: 0-40 mm * Edelstahl V2A / Dichtbreite: 30 mm * mit DrehmomentKontrollMutter KRASO® DKM* * zwei Stück geteilter Folienflansch, öl- und bitumenbeständig: umlaufend 15 cm * MPA-geprüft bis 2,5 bar * Radondichtigkeit IAF geprüft - erfüllt die * Anforderungen für Radonvorsorgegebiet * gem. FHRK Merkblatt MB 101 * geprüft nach FHRK-Prüfgrundlage GE 101 * (auf Wunsch können alle Arten von Abdichtungs- * bahnen z.B. PYE o. Resitrix eingelegt werden) Lieferumfang: * Kleb- und Dichtstoff KRASO® PU 50 * Zahnspachtel * Andrückrolle und Bleistift Lieferung im bedruckten Karton *In seltenen Fällen müssen konstruktionsbedingt Inbusschrauben verwendet werde. ACHTUNG !!!! Sonderfolienklemmflansche werden speziell auf Kundenwunsch angefertigt und sind somit vom Umtausch ausgeschlossen | 40169300 | 4062439052308 | 2 | kg | 241 | 4.7% | 252.327 | Stück | 1 | 1 | 52 | 27 | 9
KFKF10030KB | Typ FKF Kernb V2A 100/0-63 | KRASO® Folienklemmflansch Typ FKF zur Abdichtung von Medienleitungen jeglichen Materials in der Kernbohrung und auf einer Außenwand mit Flächenabdichtung * Ausführung: in der Kernbohrung * Kernbohrung: 100 mm * Medienleitung: 0-63 mm * Edelstahl V2A / Dichtbreite: 30 mm * mit DrehmomentKontrollMutter KRASO® DKM* * Folienflansch, öl- und bitumenbeständig: umlaufend 15 cm * MPA-geprüft bis 2,5 bar * Radondichtigkeit IAF geprüft - erfüllt die * Anforderungen für Radonvorsorgegebiet * gem. FHRK Merkblatt MB 101 * geprüft nach FHRK-Prüfgrundlage GE 101 * (auf Wunsch können alle Arten von Abdichtungs- * bahnen z.B. PYE o. Resitrix eingelegt werden) Lieferumfang: * Kleb- und Dichtstoff KRASO® PU 50 * Zahnspachtel * Andrückrolle und Bleistift Lieferung im bedruckten Karton *In seltenen Fällen müssen konstruktionsbedingt Inbusschrauben verwendet werde. ACHTUNG !!!! Sonderfolienklemmflansche werden speziell auf Kundenwunsch angefertigt und sind somit vom Umtausch ausgeschlossen. | 40169300 | 4062439052414 | 2.6 | kg | 231 | 4.7% | 241.857 | Stück | 1 | 1 | 52 | 27 | 9
KFKF12530KB | Typ FKF Kernb V2A 125/0-80 | KRASO® Folienklemmflansch Typ FKF zur Abdichtung von Medienleitungen jeglichen Materials in der Kernbohrung und auf einer Außenwand mit Flächenabdichtung * Ausführung: in der Kernbohrung * Kernbohrung: 125 mm * Medienleitung: 0-80 mm * Edelstahl V2A / Dichtbreite: 30 mm * mit DrehmomentKontrollMutter KRASO® DKM* * Folienflansch, öl- und bitumenbeständig: umlaufend 15 cm * MPA-geprüft bis 2,5 bar * Radondichtigkeit IAF geprüft - erfüllt die * Anforderungen für Radonvorsorgegebiet * gem. FHRK Merkblatt MB 101 * geprüft nach FHRK-Prüfgrundlage GE 101 * (auf Wunsch können alle Arten von Abdichtungs- * bahnen z.B. PYE o. Resitrix eingelegt werden) Lieferumfang: * Kleb- und Dichtstoff KRASO® PU 50 * Zahnspachtel * Andrückrolle und Bleistift Lieferung im bedruckten Karton *In seltenen Fällen müssen konstruktionsbedingt Inbusschrauben verwendet werde. ACHTUNG !!!! Sonderfolienklemmflansche werden speziell auf Kundenwunsch angefertigt und sind somit vom Umtausch ausgeschlossen. | 40169300 | 4062439052544 | 3.8 | kg | 265 | 4.7% | 277.455 | Stück | 1 | 1 | 52 | 27 | 9
KFKF15030KB | Typ FKF Kernb V2A 150/0-110 | KRASO® Folienklemmflansch Typ FKF zur Abdichtung von Medienleitungen jeglichen Materials in der Kernbohrung und auf einer Außenwand mit Flächenabdichtung * Ausführung: in der Kernbohrung * Kernbohrung: 150 mm * Medienleitung: 0-110 mm * Edelstahl V2A / Dichtbreite: 30 mm * mit DrehmomentKontrollMutter KRASO® DKM* * Folienflansch, öl- und bitumenbeständig: umlaufend 15 cm * MPA-geprüft bis 2,5 bar * Radondichtigkeit IAF geprüft - erfüllt die * Anforderungen für Radonvorsorgegebiet * gem. FHRK Merkblatt MB 101 * geprüft nach FHRK-Prüfgrundlage GE 101 * (auf Wunsch können alle Arten von Abdichtungs- * bahnen z.B. PYE o. Resitrix eingelegt werden) Lieferumfang: * Kleb- und Dichtstoff KRASO® PU 50 * Zahnspachtel * Andrückrolle und Bleistift Lieferung im bedruckten Karton *In seltenen Fällen müssen konstruktionsbedingt Inbusschrauben verwendet werde. ACHTUNG !!!! Sonderfolienklemmflansche werden speziell auf Kundenwunsch angefertigt und sind somit vom Umtausch ausgeschlossen. | 40169300 | 4062439052636 | 4.7 | kg | 321 | 4.7% | 336.087 | Stück | 1 | 1 | 52 | 27 | 9
KFKF20030KB | Typ FKF Kernb V2A 200/0-160 | KRASO® Folienklemmflansch Typ FKF zur Abdichtung von Medienleitungen jeglichen Materials in der Kernbohrung und auf einer Außenwand mit Flächenabdichtung * Ausführung: in der Kernbohrung * Kernbohrung: 200 mm * Medienleitung: 0-160 mm * Edelstahl V2A / Dichtbreite: 30 mm * mit DrehmomentKontrollMutter KRASO® DKM* * Folienflansch, öl- und bitumenbeständig: umlaufend 15 cm * MPA-geprüft bis 2,5 bar * Radondichtigkeit IAF geprüft - erfüllt die * Anforderungen für Radonvorsorgegebiet * gem. FHRK Merkblatt MB 101 * geprüft nach FHRK-Prüfgrundlage GE 101 * (auf Wunsch können alle Arten von Abdichtungs- * bahnen z.B. PYE o. Resitrix eingelegt werden) Lieferumfang: * Kleb- und Dichtstoff KRASO® PU 50 * Zahnspachtel * Andrückrolle und Bleistift Lieferung im bedruckten Karton *In seltenen Fällen müssen konstruktionsbedingt Inbusschrauben verwendet werden. ACHTUNG !!!! Sonderfolienklemmflansche werden speziell auf Kundenwunsch angefertigt und sind somit vom Umtausch ausgeschlossen. | 40169300 | 4062439052735 | 6.9 | kg | 402 | 4.7% | 420.894 | Stück | 1 | 1 | 52 | 27 | 9
KFKF25030KB | Typ FKF Kernb V2A 250/0-210 | KRASO® Folienklemmflansch Typ FKF zur Abdichtung von Medienleitungen jeglichen Materials in der Kernbohrung und auf einer Außenwand mit Flächenabdichtung * Ausführung: in der Kernbohrung * Kernbohrung: 250 mm * Medienleitung: 0-210 mm * Edelstahl V2A / Dichtbreite: 30 mm * mit DrehmomentKontrollMutter KRASO® DKM* * Folienflansch, öl- und bitumenbeständig: umlaufend 15 cm * MPA-geprüft bis 2,5 bar * Radondichtigkeit IAF geprüft - erfüllt die * Anforderungen für Radonvorsorgegebiet * gem. FHRK Merkblatt MB 101 * geprüft nach FHRK-Prüfgrundlage GE 101 * (auf Wunsch können alle Arten von Abdichtungs- * bahnen z.B. PYE o. Resitrix eingelegt werden) Lieferumfang: * Kleb- und Dichtstoff KRASO® PU 50 * Zahnspachtel * Andrückrolle und Bleistift Lieferung im bedruckten Karton *In seltenen Fällen müssen konstruktionsbedingt Inbusschrauben verwendet werde. ACHTUNG !!!! Sonderfolienklemmflansche werden speziell auf Kundenwunsch angefertigt und sind somit vom Umtausch ausgeschlossen. | 40169300 | 4062439052896 | 10.3 | kg | 548 | 4.7% | 573.756 | Stück | 1 | 1 | 52 | 27 | 9
KFKF30030KB | Typ FKF Kernb V2A 300/0-250 | KRASO® Folienklemmflansch Typ FKF zur Abdichtung von Medienleitungen jeglichen Materials in der Kernbohrung und auf einer Außenwand mit Flächenabdichtung * Ausführung: in der Kernbohrung * Kernbohrung: 300 mm * Medienleitung: 0-250 mm * Edelstahl V2A / Dichtbreite: 30 mm * mit DrehmomentKontrollMutter KRASO® DKM* * Folienflansch, öl- und bitumenbeständig: umlaufend 15 cm * MPA-geprüft bis 2,5 bar * Radondichtigkeit IAF geprüft - erfüllt die * Anforderungen für Radonvorsorgegebiet * gem. FHRK Merkblatt MB 101 * geprüft nach FHRK-Prüfgrundlage GE 101 * (auf Wunsch können alle Arten von Abdichtungs- * bahnen z.B. PYE o. Resitrix eingelegt werden) Lieferumfang: * Kleb- und Dichtstoff KRASO® PU 50 * Zahnspachtel * Andrückrolle und Bleistift Lieferung im bedruckten Karton *In seltenen Fällen müssen konstruktionsbedingt Inbusschrauben verwendet werde. ACHTUNG !!!! Sonderfolienklemmflansche werden speziell auf Kundenwunsch angefertigt und sind somit vom Umtausch ausgeschlossen. | 40169300 | 4062439053008 | 14.2 | kg | 753 | 4.7% | 788.391 | Stück | 1 | 1 | 0 | 0 | 0
KFKF08030KB | Typ FKF Kernb V2A 80/0-40 | KRASO® Folienklemmflansch Typ FKF zur Abdichtung von Medienleitungen jeglichen Materials in der Kernbohrung und auf einer Außenwand mit Flächenabdichtung * Ausführung: in der Kernbohrung * Kernbohrung: 80 mm * Medienleitung: 0-40 mm * Edelstahl V2A / Dichtbreite: 30 mm * mit DrehmomentKontrollMutter KRASO® DKM* * Folienflansch, öl- und bitumenbeständig: umlaufend 15 cm * MPA-geprüft bis 2,5 bar * Radondichtigkeit IAF geprüft - erfüllt die * Anforderungen für Radonvorsorgegebiet * gem. FHRK Merkblatt MB 101 * geprüft nach FHRK-Prüfgrundlage GE 101 * (auf Wunsch können alle Arten von Abdichtungs- * bahnen z.B. PYE o. Resitrix eingelegt werden) Lieferumfang: * Kleb- und Dichtstoff KRASO® PU 50 * Zahnspachtel * Andrückrolle und Bleistift Lieferung im bedruckten Karton *In seltenen Fällen müssen konstruktionsbedingt Inbusschrauben verwendet werde. ACHTUNG !!!! Sonderfolienklemmflansche werden speziell auf Kundenwunsch angefertigt und sind somit vom Umtausch ausgeschlossen. | 40169300 | 4062439052315 | 2 | kg | 219 | 4.7% | 229.293 | Stück | 1 | 1 | 52 | 27 | 9
KFKF10030G | Typ FKF vdW get V2A 100/0-63 | KRASO® Folienklemmflansch Typ FKF zur Abdichtung von Medienleitungen jeglichen Materials vor einer Außenwand mit Flächenabdichtung * Ausführung: vor der Wand geteilt * Außendurchmesser oder Kernbohrung: 100 mm * Medienleitung: 0-63 mm * Edelstahl V2A / Dichtbreite: 30 mm * mit DrehmomentKontrollMutter KRASO® DKM* * zwei Stück geteilter Folienflansch, öl- und bitumenbeständig: umlaufend 15 cm * geteilter Gegendruckring * MPA-geprüft bis 2,5 bar * geprüft nach FHRK-Prüfgrundlage GE 101 * (auf Wunsch können alle Arten von Abdichtungs- * bahnen z.B. PYE o. Resitrix eingelegt werden) Lieferumfang: * Kleb- und Dichtstoff KRASO® PU 50 * Zahnspachtel * Andrückrolle und Bleistift Lieferung im bedruckten Karton *In seltenen Fällen müssen konstruktionsbedingt Inbusschrauben verwendet werde. ACHTUNG !!!! Sonderfolienklemmflansche werden speziell auf Kundenwunsch angefertigt und sind somit vom Umtausch ausgeschlossen. | 40169300 | 4062439052391 | 3.5 | kg | 332 | 4.7% | 347.604 | Stück | 1 | 1 | 52 | 27 | 9
KFKF12530G | Typ FKF vdW get V2A 125/0-80 | KRASO® Folienklemmflansch Typ FKF zur Abdichtung von Medienleitungen jeglichen Materials vor einer Außenwand mit Flächenabdichtung * Ausführung: vor der Wand geteilt * Außendurchmesser oder Kernbohrung: 125 mm * Medienleitung: 0-80 mm * Edelstahl V2A / Dichtbreite: 30 mm * mit DrehmomentKontrollMutter KRASO® DKM* * zwei Stück geteilter Folienflansch, öl- und bitumenbeständig: umlaufend 15 cm * geteilter Gegendruckring * MPA-geprüft bis 2,5 bar * geprüft nach FHRK-Prüfgrundlage GE 101 * (auf Wunsch können alle Arten von Abdichtungs- * bahnen z.B. PYE o. Resitrix eingelegt werden) Lieferumfang: * Kleb- und Dichtstoff KRASO® PU 50 * Zahnspachtel * Andrückrolle und Bleistift Lieferung im bedruckten Karton *In seltenen Fällen müssen konstruktionsbedingt Inbusschrauben verwendet werde. ACHTUNG !!!! Sonderfolienklemmflansche werden speziell auf Kundenwunsch angefertigt und sind somit vom Umtausch ausgeschlossen. | 40169300 | 4062439052520 | 3.8 | kg | 377 | 4.7% | 394.719 | Stück | 1 | 1 | 52 | 27 | 9
KFKF15030G | Typ FKF vdW get V2A 150/0-110 | KRASO® Folienklemmflansch Typ FKF zur Abdichtung von Medienleitungen jeglichen Materials vor einer Außenwand mit Flächenabdichtung * Ausführung: vor der Wand geteilt * Außendurchmesser oder Kernbohrung: 150 mm * Medienleitung: 0-110 mm * Edelstahl V2A / Dichtbreite: 30 mm * mit DrehmomentKontrollMutter KRASO® DKM* * zwei Stück geteilter Folienflansch, öl- und bitumenbeständig: umlaufend 15 cm * geteilter Gegendruckring * MPA-geprüft bis 2,5 bar * geprüft nach FHRK-Prüfgrundlage GE 101 * (auf Wunsch können alle Arten von Abdichtungs- * bahnen z.B. PYE o. Resitrix eingelegt werden) Lieferumfang: * Kleb- und Dichtstoff KRASO® PU 50 * Zahnspachtel * Andrückrolle und Bleistift Lieferung im bedruckten Karton *In seltenen Fällen müssen konstruktionsbedingt Inbusschrauben verwendet werde. ACHTUNG !!!! Sonderfolienklemmflansche werden speziell auf Kundenwunsch angefertigt und sind somit vom Umtausch ausgeschlossen. | 40169300 | 4062439052605 | 4.7 | kg | 446 | 4.7% | 466.962 | Stück | 1 | 1 | 52 | 27 | 9
KFKF20030G | Typ FKF vdW get V2A 200/0-160 | KRASO® Folienklemmflansch Typ FKF zur Abdichtung von Medienleitungen jeglichen Materials vor einer Außenwand mit Flächenabdichtung * Ausführung: vor der Wand geteilt * Außendurchmesser oder Kernbohrung: 200 mm * Medienleitung: 0-160 mm * Edelstahl V2A / Dichtbreite: 30 mm * mit DrehmomentKontrollMutter KRASO® DKM* * zwei Stück geteilter Folienflansch, öl- und bitumenbeständig: umlaufend 15 cm * geteilter Gegendruckring * MPA-geprüft bis 2,5 bar * geprüft nach FHRK-Prüfgrundlage GE 101 * (auf Wunsch können alle Arten von Abdichtungs- * bahnen z.B. PYE o. Resitrix eingelegt werden) Lieferumfang: * Kleb- und Dichtstoff KRASO® PU 50 * Zahnspachtel * Andrückrolle und Bleistift Lieferung im bedruckten Karton *In seltenen Fällen müssen konstruktionsbedingt Inbusschrauben verwendet werde. ACHTUNG !!!! Sonderfolienklemmflansche werden speziell auf Kundenwunsch angefertigt und sind somit vom Umtausch ausgeschlossen. | 40169300 | 4062439052711 | 6.9 | kg | 561 | 4.7% | 587.367 | Stück | 1 | 1 | 52 | 27 | 9
KFKF25030G | Typ FKF vdW get V2A 250/0-210 | KRASO® Folienklemmflansch Typ FKF zur Abdichtung von Medienleitungen jeglichen Materials vor einer Außenwand mit Flächenabdichtung * Ausführung: vor der Wand geteilt * Außendurchmesser oder Kernbohrung: 250 mm * Medienleitung: 0-210 mm * Edelstahl V2A / Dichtbreite: 30 mm * mit DrehmomentKontrollMutter KRASO® DKM* * zwei Stück geteilter Folienflansch, öl- und bitumenbeständig: umlaufend 15 cm * geteilter Gegendruckring * MPA-geprüft bis 2,5 bar * geprüft nach FHRK-Prüfgrundlage GE 101 * (auf Wunsch können alle Arten von Abdichtungs- * bahnen z.B. PYE o. Resitrix eingelegt werden) Lieferumfang: * Kleb- und Dichtstoff KRASO® PU 50 * Zahnspachtel * Andrückrolle und Bleistift Lieferung im bedruckten Karton *In seltenen Fällen müssen konstruktionsbedingt Inbusschrauben verwendet werde. ACHTUNG !!!! Sonderfolienklemmflansche werden speziell auf Kundenwunsch angefertigt und sind somit vom Umtausch ausgeschlossen. | 40169300 | 4062439052872 | 10.3 | kg | 783 | 4.7% | 819.801 | Stück | 1 | 1 | 0 | 0 | 0
KFKF30030G | Typ FKF vdW get V2A 300/0-250 | KRASO® Folienklemmflansch Typ FKF zur Abdichtung von Medienleitungen jeglichen Materials vor einer Außenwand mit Flächenabdichtung * Ausführung: vor der Wand geteilt * Außendurchmesser oder Kernbohrung: 300 mm * Medienleitung: 0-250 mm * Edelstahl V2A / Dichtbreite: 30 mm * mit DrehmomentKontrollMutter KRASO® DKM* * zwei Stück geteilter Folienflansch, öl- und bitumenbeständig: umlaufend 15 cm * geteilter Gegendruckring * MPA-geprüft bis 2,5 bar * geprüft nach FHRK-Prüfgrundlage GE 101 * (auf Wunsch können alle Arten von Abdichtungs- * bahnen z.B. PYE o. Resitrix eingelegt werden) Lieferumfang: * Kleb- und Dichtstoff KRASO® PU 50 * Zahnspachtel * Andrückrolle und Bleistift Lieferung im bedruckten Karton *In seltenen Fällen müssen konstruktionsbedingt Inbusschrauben verwendet werde. ACHTUNG !!!! Sonderfolienklemmflansche werden speziell auf Kundenwunsch angefertigt und sind somit vom Umtausch ausgeschlossen. | 40169300 | 4062439052988 | 14.2 | kg | 1022 | 4.7% | 1070.034 | Stück | 1 | 1 | 0 | 0 | 0
KFKF08030G | Typ FKF vdW get V2A 80/0-40 | KRASO® Folienklemmflansch Typ FKF zur Abdichtung von Medienleitungen jeglichen Materials vor einer Außenwand mit Flächenabdichtung * Ausführung: vor der Wand geteilt * Außendurchmesser oder Kernbohrung: 80 mm * Medienleitung: 0-40 mm * Edelstahl V2A / Dichtbreite: 30 mm * mit DrehmomentKontrollMutter KRASO® DKM* * zwei Stück geteilter Folienflansch, öl- und bitumenbeständig: umlaufend 15 cm * geteilter Gegendruckring * MPA-geprüft bis 2,5 bar * geprüft nach FHRK-Prüfgrundlage GE 101 * (auf Wunsch können alle Arten von Abdichtungs- * bahnen z.B. PYE o. Resitrix eingelegt werden) Lieferumfang: * Kleb- und Dichtstoff KRASO® PU 50 * Zahnspachtel * Andrückrolle und Bleistift Lieferung im bedruckten Karton *In seltenen Fällen müssen konstruktionsbedingt Inbusschrauben verwendet werde. ACHTUNG !!!! Sonderfolienklemmflansche werden speziell auf Kundenwunsch angefertigt und sind somit vom Umtausch ausgeschlossen. | 40169300 | 4062439052292 | 2.1 | kg | 297 | 4.7% | 310.959 | Stück | 1 | 1 | 52 | 27 | 9
KFKF10030 | Typ FKF vdW V2A 100/0-63 | KRASO® Folienklemmflansch Typ FKF zur Abdichtung von Medienleitungen jeglichen Materials vor einer Außenwand mit Flächenabdichtung * Ausführung: vor der Wand * Außendurchmesser oder Kernbohrung: 100 mm * Medienleitung: 0-63 mm * Edelstahl V2A / Dichtbreite: 30 mm * mit DrehmomentKontrollMutter KRASO® DKM* * Folienflansch, öl- und bitumenbeständig: umlaufend 15 cm * MPA-geprüft bis 2,5 bar * geprüft nach FHRK-Prüfgrundlage GE 101 * (auf Wunsch können alle Arten von Abdichtungs- * bahnen z.B. PYE o. Resitrix eingelegt werden) Lieferumfang: * Kleb- und Dichtstoff KRASO® PU 50 * Zahnspachtel * Andrückrolle und Bleistift Lieferung im bedruckten Karton *In seltenen Fällen müssen konstruktionsbedingt Inbusschrauben verwendet werde. ACHTUNG !!!! Sonderfolienklemmflansche werden speziell auf Kundenwunsch angefertigt und sind somit vom Umtausch ausgeschlossen. | 40169300 | 4062439052384 | 2.7 | kg | 231 | 4.7% | 241.857 | Stück | 1 | 1 | 52 | 27 | 9
KFKF12530 | Typ FKF vdW V2A 125/0-80 | KRASO® Folienklemmflansch Typ FKF zur Abdichtung von Medienleitungen jeglichen Materials vor einer Außenwand mit Flächenabdichtung * Ausführung: vor der Wand * Außendurchmesser oder Kernbohrung: 125 mm * Medienleitung: 0-80 mm * Edelstahl V2A / Dichtbreite: 30 mm * mit DrehmomentKontrollMutter KRASO® DKM* * Folienflansch, öl- und bitumenbeständig: umlaufend 15 cm * MPA-geprüft bis 2,5 bar * geprüft nach FHRK-Prüfgrundlage GE 101 * (auf Wunsch können alle Arten von Abdichtungs- * bahnen z.B. PYE o. Resitrix eingelegt werden) Lieferumfang: * Kleb- und Dichtstoff KRASO® PU 50 * Zahnspachtel * Andrückrolle und Bleistift Lieferung im bedruckten Karton *In seltenen Fällen müssen konstruktionsbedingt Inbusschrauben verwendet werde. ACHTUNG !!!! Sonderfolienklemmflansche werden speziell auf Kundenwunsch angefertigt und sind somit vom Umtausch ausgeschlossen. | 40169300 | 4062439052513 | 3.8 | kg | 265 | 4.7% | 277.455 | Stück | 1 | 1 | 52 | 27 | 9
KFKF15030 | Typ FKF vdW V2A 150/0-110 | KRASO® Folienklemmflansch Typ FKF zur Abdichtung von Medienleitungen jeglichen Materials vor einer Außenwand mit Flächenabdichtung * Ausführung: vor der Wand * Außendurchmesser oder Kernbohrung: 150 mm * Medienleitung: 0-110 mm * Edelstahl V2A / Dichtbreite: 30 mm * mit DrehmomentKontrollMutter KRASO® DKM* * Folienflansch, öl- und bitumenbeständig: umlaufend 15 cm * MPA-geprüft bis 2,5 bar * geprüft nach FHRK-Prüfgrundlage GE 101 * (auf Wunsch können alle Arten von Abdichtungs- * bahnen z.B. PYE o. Resitrix eingelegt werden) Lieferumfang: * Kleb- und Dichtstoff KRASO® PU 50 * Zahnspachtel * Andrückrolle und Bleistift Lieferung im bedruckten Karton *In seltenen Fällen müssen konstruktionsbedingt Inbusschrauben verwendet werde. ACHTUNG !!!! Sonderfolienklemmflansche werden speziell auf Kundenwunsch angefertigt und sind somit vom Umtausch ausgeschlossen. | 40169300 | 4062439052599 | 4.7 | kg | 321 | 4.7% | 336.087 | Stück | 1 | 1 | 52 | 27 | 9
KFKF20030 | Typ FKF vdW V2A 200/0-160 | KRASO® Folienklemmflansch Typ FKF zur Abdichtung von Medienleitungen jeglichen Materials vor einer Außenwand mit Flächenabdichtung * Ausführung: vor der Wand * Außendurchmesser oder Kernbohrung: 200 mm * Medienleitung: 0-160 mm * Edelstahl V2A / Dichtbreite: 30 mm * mit DrehmomentKontrollMutter KRASO® DKM* * Folienflansch, öl- und bitumenbeständig: umlaufend 15 cm * MPA-geprüft bis 2,5 bar * geprüft nach FHRK-Prüfgrundlage GE 101 * (auf Wunsch können alle Arten von Abdichtungs- * bahnen z.B. PYE o. Resitrix eingelegt werden) Lieferumfang: * Kleb- und Dichtstoff KRASO® PU 50 * Zahnspachtel * Andrückrolle und Bleistift Lieferung im bedruckten Karton *In seltenen Fällen müssen konstruktionsbedingt Inbusschrauben verwendet werde. ACHTUNG !!!! Sonderfolienklemmflansche werden speziell auf Kundenwunsch angefertigt und sind somit vom Umtausch ausgeschlossen. | 40169300 | 4062439052704 | 6.9 | kg | 402 | 4.7% | 420.894 | Stück | 1 | 1 | 52 | 27 | 9
KFKF25030 | Typ FKF vdW V2A 250/0-210 | KRASO® Folienklemmflansch Typ FKF zur Abdichtung von Medienleitungen jeglichen Materials vor einer Außenwand mit Flächenabdichtung * Ausführung: vor der Wand * Außendurchmesser oder Kernbohrung: 250 mm * Medienleitung: 0-210 mm * Edelstahl V2A / Dichtbreite: 30 mm * mit DrehmomentKontrollMutter KRASO® DKM* * Folienflansch, öl- und bitumenbeständig: umlaufend 15 cm * MPA-geprüft bis 2,5 bar * geprüft nach FHRK-Prüfgrundlage GE 101 * (auf Wunsch können alle Arten von Abdichtungs- * bahnen z.B. PYE o. Resitrix eingelegt werden) Lieferumfang: * Kleb- und Dichtstoff KRASO® PU 50 * Zahnspachtel * Andrückrolle und Bleistift Lieferung im bedruckten Karton *In seltenen Fällen müssen konstruktionsbedingt Inbusschrauben verwendet werde. ACHTUNG !!!! Sonderfolienklemmflansche werden speziell auf Kundenwunsch angefertigt und sind somit vom Umtausch ausgeschlossen. | 40169300 | 4062439052858 | 6.9 | kg | 548 | 4.7% | 573.756 | Stück | 1 | 1 | 52 | 27 | 9
KFKF30030 | Typ FKF vdW V2A 300/0-250 | KRASO® Folienklemmflansch Typ FKF zur Abdichtung von Medienleitungen jeglichen Materials vor einer Außenwand mit Flächenabdichtung * Ausführung: vor der Wand * Außendurchmesser oder Kernbohrung: 300 mm * Medienleitung: 0-250 mm * Edelstahl V2A / Dichtbreite: 30 mm * mit DrehmomentKontrollMutter KRASO® DKM* * Folienflansch, öl- und bitumenbeständig: umlaufend 15 cm * MPA-geprüft bis 2,5 bar * geprüft nach FHRK-Prüfgrundlage GE 101 * (auf Wunsch können alle Arten von Abdichtungs- * bahnen z.B. PYE o. Resitrix eingelegt werden) Lieferumfang: * Kleb- und Dichtstoff KRASO® PU 50 * Zahnspachtel * Andrückrolle und Bleistift Lieferung im bedruckten Karton *In seltenen Fällen müssen konstruktionsbedingt Inbusschrauben verwendet werde. ACHTUNG !!!! Sonderfolienklemmflansche werden speziell auf Kundenwunsch angefertigt und sind somit vom Umtausch ausgeschlossen. | 40169300 | 4062439052971 | 14.2 | kg | 753 | 4.7% | 788.391 | Stück | 1 | 1 | 0 | 0 | 0
KFKF08030 | Typ FKF vdW V2A 80/0-40 | KRASO® Folienklemmflansch Typ FKF zur Abdichtung von Medienleitungen jeglichen Materials vor einer Außenwand mit Flächenabdichtung * Ausführung: vor der Wand * Außendurchmesser oder Kernbohrung: 80 mm * Medienleitung: 0-40 mm * Edelstahl V2A / Dichtbreite: 30 mm * mit DrehmomentKontrollMutter KRASO® DKM* * Folienflansch, öl- und bitumenbeständig: umlaufend 15 cm * MPA-geprüft bis 2,5 bar * geprüft nach FHRK-Prüfgrundlage GE 101 * (auf Wunsch können alle Arten von Abdichtungs- * bahnen z.B. PYE o. Resitrix eingelegt werden) Lieferumfang: * Kleb- und Dichtstoff KRASO® PU 50 * Zahnspachtel * Andrückrolle und Bleistift Lieferung im bedruckten Karton *In seltenen Fällen müssen konstruktionsbedingt Inbusschrauben verwendet werde. ACHTUNG !!!! Sonderfolienklemmflansche werden speziell auf Kundenwunsch angefertigt und sind somit vom Umtausch ausgeschlossen. | 40169300 | 4062439052285 | 2 | kg | 219 | 4.7% | 229.293 | Stück | 1 | 1 | 52 | 27 | 9
KFKFGR10040GKB | Typ FKF DD/GR KB get V2A 100/0-63 | KRASO® Folienklemmflansch Typ FKF DD/GR zur Abdichtung von gerippten Medienleitungen jeglichen Materials in der Kernbohrung und auf einer Außenwand mit Flächenabdichtung * Ausführung: in der Kernbohrung geteilt * Kernbohrung: 100 mm * Medienleitung: 0-63 mm * Edelstahl V2A / Dichtbreite: 40 mm * mit DrehmomentKontrollMutter KRASO® DKM* * zwei Stück geteilter Folienflansch, öl- und bitumenbeständig: umlaufend 15 cm * MPA-geprüft bis 1,0 bar * Radondichtigkeit IAF geprüft - erfüllt die * Anforderungen für Radonvorsorgegebiet * gem. FHRK Merkblatt MB 101 * geprüft nach FHRK-Prüfgrundlage GE 101 * (auf Wunsch können alle Arten von Abdichtungs- * bahnen z.B. PYE o. Resitrix eingelegt werden) Lieferumfang: * Kleb- und Dichtstoff KRASO® PU 50 * Zahnspachtel * Andrückrolle und Bleistift Lieferung im bedruckten Karton *In seltenen Fällen müssen konstruktionsbedingt Inbusschrauben verwendet werde. ACHTUNG !!!! Sonderfolienklemmflansche werden speziell auf Kundenwunsch angefertigt und sind somit vom Umtausch ausgeschlossen. | 40169300 | 4062439053244 | 4.5 | kg | 331 | 4.7% | 346.557 | Stück | 1 | 1 | 52 | 27 | 9
KFKFGR12540GKB | Typ FKF DD/GR KB get V2A 125/0-80 | KRASO® Folienklemmflansch Typ FKF DD/GR zur Abdichtung von gerippten Medienleitungen jeglichen Materials in der Kernbohrung und auf einer Außenwand mit Flächenabdichtung * Ausführung: in der Kernbohrung geteilt * Kernbohrung: 125 mm * Medienleitung: 0-80 mm * Edelstahl V2A / Dichtbreite: 40 mm * mit DrehmomentKontrollMutter KRASO® DKM* * zwei Stück geteilter Folienflansch, öl- und bitumenbeständig: umlaufend 15 cm * MPA-geprüft bis 1,0 bar * Radondichtigkeit IAF geprüft - erfüllt die * Anforderungen für Radonvorsorgegebiet * gem. FHRK Merkblatt MB 101 * geprüft nach FHRK-Prüfgrundlage GE 101 * (auf Wunsch können alle Arten von Abdichtungs- * bahnen z.B. PYE o. Resitrix eingelegt werden) Lieferumfang: * Kleb- und Dichtstoff KRASO® PU 50 * Zahnspachtel * Andrückrolle und Bleistift Lieferung im bedruckten Karton *In seltenen Fällen müssen konstruktionsbedingt Inbusschrauben verwendet werde. ACHTUNG !!!! Sonderfolienklemmflansche werden speziell auf Kundenwunsch angefertigt und sind somit vom Umtausch ausgeschlossen. | 40169300 | 4062439053282 | 4.9 | kg | 378 | 4.7% | 395.766 | Stück | 1 | 1 | 52 | 27 | 9
KFKFGR15040GKB | Typ FKF DD/GR KB get V2A 150/0-110 | KRASO® Folienklemmflansch Typ FKF DD/GR zur Abdichtung von gerippten Medienleitungen jeglichen Materials in der Kernbohrung und auf einer Außenwand mit Flächenabdichtung * Ausführung: in der Kernbohrung geteilt * Kernbohrung: 150 mm * Medienleitung: 0-110 mm * Edelstahl V2A / Dichtbreite: 40 mm * mit DrehmomentKontrollMutter KRASO® DKM* * zwei Stück geteilter Folienflansch, öl- und bitumenbeständig: umlaufend 15 cm * MPA-geprüft bis 1,0 bar * Radondichtigkeit IAF geprüft - erfüllt die * Anforderungen für Radonvorsorgegebiet * gem. FHRK Merkblatt MB 101 * geprüft nach FHRK-Prüfgrundlage GE 101 * (auf Wunsch können alle Arten von Abdichtungs- * bahnen z.B. PYE o. Resitrix eingelegt werden) Lieferumfang: * Kleb- und Dichtstoff KRASO® PU 50 * Zahnspachtel * Andrückrolle und Bleistift Lieferung im bedruckten Karton *In seltenen Fällen müssen konstruktionsbedingt Inbusschrauben verwendet werde. ACHTUNG !!!! Sonderfolienklemmflansche werden speziell auf Kundenwunsch angefertigt und sind somit vom Umtausch ausgeschlossen. | 40169300 | 4062439053336 | 5.1 | kg | 457 | 4.7% | 478.479 | Stück | 1 | 1 | 52 | 27 | 9
KFKFGR20040GKB | Typ FKF DD/GR KB get V2A 200/0-160 | KRASO® Folienklemmflansch Typ FKF DD/GR zur Abdichtung von gerippten Medienleitungen jeglichen Materials in der Kernbohrung und auf einer Außenwand mit Flächenabdichtung * Ausführung: in der Kernbohrung geteilt * Kernbohrung: 200 mm * Medienleitung: 0-160 mm * Edelstahl V2A / Dichtbreite: 40 mm * mit DrehmomentKontrollMutter KRASO® DKM* * zwei Stück geteilter Folienflansch, öl- und bitumenbeständig: umlaufend 15 cm * MPA-geprüft bis 1,0 bar * Radondichtigkeit IAF geprüft - erfüllt die * Anforderungen für Radonvorsorgegebiet * gem. FHRK Merkblatt MB 101 * geprüft nach FHRK-Prüfgrundlage GE 101 * (auf Wunsch können alle Arten von Abdichtungs- * bahnen z.B. PYE o. Resitrix eingelegt werden) Lieferumfang: * Kleb- und Dichtstoff KRASO® PU 50 * Zahnspachtel * Andrückrolle und Bleistift Lieferung im bedruckten Karton *In seltenen Fällen müssen konstruktionsbedingt Inbusschrauben verwendet werde. ACHTUNG !!!! Sonderfolienklemmflansche werden speziell auf Kundenwunsch angefertigt und sind somit vom Umtausch ausgeschlossen. | 40169300 | 4062439053398 | 8.7 | kg | 571 | 4.7% | 597.837 | Stück | 1 | 1 | 52 | 27 | 9
KFKFGR25040GKB | Typ FKF DD/GR KB get V2A 250/0-200 | KRASO® Folienklemmflansch Typ FKF DD/GR zur Abdichtung von gerippten Medienleitungen jeglichen Materials in der Kernbohrung und auf einer Außenwand mit Flächenabdichtung * Ausführung: in der Kernbohrung geteilt * Kernbohrung: 250 mm * Medienleitung: 0-200 mm * Edelstahl V2A / Dichtbreite: 40 mm * mit DrehmomentKontrollMutter KRASO® DKM* * zwei Stück geteilter Folienflansch, öl- und bitumenbeständig: umlaufend 15 cm * MPA-geprüft bis 1,0 bar * Radondichtigkeit IAF geprüft - erfüllt die * Anforderungen für Radonvorsorgegebiet * gem. FHRK Merkblatt MB 101 * geprüft nach FHRK-Prüfgrundlage GE 101 * (auf Wunsch können alle Arten von Abdichtungs- * bahnen z.B. PYE o. Resitrix eingelegt werden) Lieferumfang: * Kleb- und Dichtstoff KRASO® PU 50 * Zahnspachtel * Andrückrolle und Bleistift Lieferung im bedruckten Karton *In seltenen Fällen müssen konstruktionsbedingt Inbusschrauben verwendet werde. ACHTUNG !!!! Sonderfolienklemmflansche werden speziell auf Kundenwunsch angefertigt und sind somit vom Umtausch ausgeschlossen. | 40169300 | 4062439053435 | 21 | kg | 833 | 4.7% | 872.151 | Stück | 1 | 1 | 52 | 27 | 9
KFKFGR30040GKB | Typ FKF DD/GR KB get V2A 300/0-250 | KRASO® Folienklemmflansch Typ FKF DD/GR zur Abdichtung von gerippten Medienleitungen jeglichen Materials in der Kernbohrung und auf einer Außenwand mit Flächenabdichtung * Ausführung: in der Kernbohrung geteilt * Kernbohrung: 300 mm * Medienleitung: 0-250 mm * Edelstahl V2A / Dichtbreite: 40 mm * mit DrehmomentKontrollMutter KRASO® DKM* * zwei Stück geteilter Folienflansch, öl- und bitumenbeständig: umlaufend 15 cm * MPA-geprüft bis 1,0 bar * Radondichtigkeit IAF geprüft - erfüllt die * Anforderungen für Radonvorsorgegebiet * gem. FHRK Merkblatt MB 101 * geprüft nach FHRK-Prüfgrundlage GE 101 * (auf Wunsch können alle Arten von Abdichtungs- * bahnen z.B. PYE o. Resitrix eingelegt werden) Lieferumfang: * Kleb- und Dichtstoff KRASO® PU 50 * Zahnspachtel * Andrückrolle und Bleistift Lieferung im bedruckten Karton *In seltenen Fällen müssen konstruktionsbedingt Inbusschrauben verwendet werde. ACHTUNG !!!! Sonderfolienklemmflansche werden speziell auf Kundenwunsch angefertigt und sind somit vom Umtausch ausgeschlossen. | 40169300 | 4062439053503 | 33 | kg | 1098 | 4.7% | 1149.606 | Stück | 1 | 1 | 0 | 0 | 0
KFKFGR20040KB | Typ FKF DD/GR KB V2A 200/0-160 | KRASO® Folienklemmflansch Typ FKF DD/GR zur Abdichtung von gerippten Medienleitungen jeglichen Materials in der Kernbohrung und auf einer Außenwand mit Flächenabdichtung * Ausführung: in der Kernbohrung * Kernbohrung: 200 mm * Medienleitung: 0-160 mm * Edelstahl V2A / Dichtbreite: 40 mm * mit DrehmomentKontrollMutter KRASO® DKM* * Folienflansch, öl- und bitumenbeständig: umlaufend 15 cm * MPA-geprüft bis 1,0 bar * Radondichtigkeit IAF geprüft - erfüllt die * Anforderungen für Radonvorsorgegebiet * gem. FHRK Merkblatt MB 101 * geprüft nach FHRK-Prüfgrundlage GE 101 * (auf Wunsch können alle Arten von Abdichtungs- * bahnen z.B. PYE o. Resitrix eingelegt werden) Lieferumfang: * Kleb- und Dichtstoff KRASO® PU 50 * Zahnspachtel * Andrückrolle und Bleistift Lieferung im bedruckten Karton *In seltenen Fällen müssen konstruktionsbedingt Inbusschrauben verwendet werde. ACHTUNG !!!! Sonderfolienklemmflansche werden speziell auf Kundenwunsch angefertigt und sind somit vom Umtausch ausgeschlossen. | 40169300 | 4062439053404 | 8.7 | kg | 542 | 4.7% | 567.474 | Stück | 1 | 1 | 52 | 27 | 9
KFKFGR25040KB | Typ FKF DD/GR KB V2A 250/0-200 | KRASO® Folienklemmflansch Typ FKF DD/GR zur Abdichtung von gerippten Medienleitungen jeglichen Materials in der Kernbohrung und auf einer Außenwand mit Flächenabdichtung * Ausführung: in der Kernbohrung * Kernbohrung: 250 mm * Medienleitung: 0-200 mm * Edelstahl V2A / Dichtbreite: 40 mm * mit DrehmomentKontrollMutter KRASO® DKM* * Folienflansch, öl- und bitumenbeständig: umlaufend 15 cm * MPA-geprüft bis 1,0 bar * Radondichtigkeit IAF geprüft - erfüllt die * Anforderungen für Radonvorsorgegebiet * gem. FHRK Merkblatt MB 101 * geprüft nach FHRK-Prüfgrundlage GE 101 * (auf Wunsch können alle Arten von Abdichtungs- * bahnen z.B. PYE o. Resitrix eingelegt werden) Lieferumfang: * Kleb- und Dichtstoff KRASO® PU 50 * Zahnspachtel * Andrückrolle und Bleistift Lieferung im bedruckten Karton *In seltenen Fällen müssen konstruktionsbedingt Inbusschrauben verwendet werden. ACHTUNG !!!! Sonderfolienklemmflansche werden speziell auf Kundenwunsch angefertigt und sind somit vom Umtausch ausgeschlossen. | 40169300 | 4062439053442 | 21 | kg | 739 | 4.7% | 773.733 | Stück | 1 | 1 | 52 | 27 | 9
KFKFGR30040KB | Typ FKF DD/GR KB V2A 300/0-250 | KRASO® Folienklemmflansch Typ FKF DD/GR zur Abdichtung von gerippten Medienleitungen jeglichen Materials in der Kernbohrung und auf einer Außenwand mit Flächenabdichtung * Ausführung: in der Kernbohrung * Kernbohrung: 300 mm * Medienleitung: 0-250 mm * Edelstahl V2A / Dichtbreite: 40 mm * mit DrehmomentKontrollMutter KRASO® DKM* * Folienflansch, öl- und bitumenbeständig: umlaufend 15 cm * MPA-geprüft bis 1,0 bar * Radondichtigkeit IAF geprüft - erfüllt die * Anforderungen für Radonvorsorgegebiet * gem. FHRK Merkblatt MB 101 * geprüft nach FHRK-Prüfgrundlage GE 101 * (auf Wunsch können alle Arten von Abdichtungs- * bahnen z.B. PYE o. Resitrix eingelegt werden) Lieferumfang: * Kleb- und Dichtstoff KRASO® PU 50 * Zahnspachtel * Andrückrolle und Bleistift Lieferung im bedruckten Karton *In seltenen Fällen müssen konstruktionsbedingt Inbusschrauben verwendet werde. ACHTUNG !!!! Sonderfolienklemmflansche werden speziell auf Kundenwunsch angefertigt und sind somit vom Umtausch ausgeschlossen. | 40169300 | 4062439053510 | 33 | kg | 1017 | 4.7% | 1064.799 | Stück | 1 | 1 | 0 | 0 | 0
KFKFGR10040KB | Typ FKF DD/GR Kernb V2A 100/0-63 | KRASO® Folienklemmflansch Typ FKF DD/GR zur Abdichtung von gerippten Medienleitungen jeglichen Materials in der Kernbohrung und auf einer Außenwand mit Flächenabdichtung * Ausführung: in der Kernbohrung * Kernbohrung: 100 mm * Medienleitung: 0-63 mm * Edelstahl V2A / Dichtbreite: 40 mm * mit DrehmomentKontrollMutter KRASO® DKM* * Folienflansch, öl- und bitumenbeständig: umlaufend 15 cm * MPA-geprüft bis 1,0 bar * Radondichtigkeit IAF geprüft - erfüllt die * Anforderungen für Radonvorsorgegebiet * gem. FHRK Merkblatt MB 101 * geprüft nach FHRK-Prüfgrundlage GE 101 * (auf Wunsch können alle Arten von Abdichtungs- * bahnen z.B. PYE o. Resitrix eingelegt werden) Lieferumfang: * Kleb- und Dichtstoff KRASO® PU 50 * Zahnspachtel * Andrückrolle und Bleistift Lieferung im bedruckten Karton *In seltenen Fällen müssen konstruktionsbedingt Inbusschrauben verwendet werde. ACHTUNG !!!! Sonderfolienklemmflansche werden speziell auf Kundenwunsch angefertigt und sind somit vom Umtausch ausgeschlossen. | 40169300 | 4062439053251 | 4.5 | kg | 311 | 4.7% | 325.617 | Stück | 1 | 1 | 52 | 27 | 9
KFKFGR12540KB | Typ FKF DD/GR Kernb V2A 125/0-80 | KRASO® Folienklemmflansch Typ FKF DD/GR zur Abdichtung von gerippten Medienleitungen jeglichen Materials in der Kernbohrung und auf einer Außenwand mit Flächenabdichtung * Ausführung: in der Kernbohrung * Kernbohrung: 125 mm * Medienleitung: 0-80 mm * Edelstahl V2A / Dichtbreite: 40 mm * mit DrehmomentKontrollMutter KRASO® DKM* * Folienflansch, öl- und bitumenbeständig: umlaufend 15 cm * MPA-geprüft bis 1,0 bar * Radondichtigkeit IAF geprüft - erfüllt die * Anforderungen für Radonvorsorgegebiet * gem. FHRK Merkblatt MB 101 * geprüft nach FHRK-Prüfgrundlage GE 101 * (auf Wunsch können alle Arten von Abdichtungs- * bahnen z.B. PYE o. Resitrix eingelegt werden) Lieferumfang: * Kleb- und Dichtstoff KRASO® PU 50 * Zahnspachtel * Andrückrolle und Bleistift Lieferung im bedruckten Karton *In seltenen Fällen müssen konstruktionsbedingt Inbusschrauben verwendet werde. ACHTUNG !!!! Sonderfolienklemmflansche werden speziell auf Kundenwunsch angefertigt und sind somit vom Umtausch ausgeschlossen. | 40169300 | 4062439053299 | 4.9 | kg | 357 | 4.7% | 373.779 | Stück | 1 | 1 | 52 | 27 | 9
KFKFGR15040KB | Typ FKF DD/GR Kernb V2A 150/0-110 | KRASO® Folienklemmflansch Typ FKF DD/GR zur Abdichtung von gerippten Medienleitungen jeglichen Materials in der Kernbohrung und auf einer Außenwand mit Flächenabdichtung * Ausführung: in der Kernbohrung * Kernbohrung: 150 mm * Medienleitung: 0-110 mm * Edelstahl V2A / Dichtbreite: 40 mm * mit DrehmomentKontrollMutter KRASO® DKM* * Folienflansch, öl- und bitumenbeständig: umlaufend 15 cm * MPA-geprüft bis 1,0 bar * Radondichtigkeit IAF geprüft - erfüllt die * Anforderungen für Radonvorsorgegebiet * gem. FHRK Merkblatt MB 101 * geprüft nach FHRK-Prüfgrundlage GE 101 * (auf Wunsch können alle Arten von Abdichtungs- * bahnen z.B. PYE o. Resitrix eingelegt werden) Lieferumfang: * Kleb- und Dichtstoff KRASO® PU 50 * Zahnspachtel * Andrückrolle und Bleistift Lieferung im bedruckten Karton *In seltenen Fällen müssen konstruktionsbedingt Inbusschrauben verwendet werde. ACHTUNG !!!! Sonderfolienklemmflansche werden speziell auf Kundenwunsch angefertigt und sind somit vom Umtausch ausgeschlossen. | 40169300 | 4062439053343 | 5.1 | kg | 434 | 4.7% | 454.398 | Stück | 1 | 1 | 52 | 27 | 9
KFKFGR10040G | Typ FKF DD/GR vdW get V2A 100/0-63 | KRASO® Folienklemmflansch Typ FKF DD/GR zur Abdichtung von gerippten Medienleitungen jeglichen Materials vor einer Außenwand mit Flächenabdichtung * Ausführung: vor der Wand geteilt * Außendurchmesser oder Kernbohrung:: 100 mm * Medienleitung: 0-63 mm * Edelstahl V2A / Dichtbreite: 40 mm * mit DrehmomentKontrollMutter KRASO® DKM* * zwei Stück geteilter Folienflansch, öl- und bitumenbeständig: umlaufend 15 cm * geteilter Gegendruckring * MPA-geprüft bis 1,0 bar * geprüft nach FHRK-Prüfgrundlage GE 101 * (auf Wunsch können alle Arten von Abdichtungs- * bahnen z.B. PYE o. Resitrix eingelegt werden) Lieferumfang: * Kleb- und Dichtstoff KRASO® PU 50 * Zahnspachtel * Andrückrolle und Bleistift Lieferung im bedruckten Karton *In seltenen Fällen müssen konstruktionsbedingt Inbusschrauben verwendet werde. ACHTUNG !!!! Sonderfolienklemmflansche werden speziell auf Kundenwunsch angefertigt und sind somit vom Umtausch ausgeschlossen. | 40169300 | 4062439053237 | 4.5 | kg | 426 | 4.7% | 446.022 | Stück | 1 | 1 | 52 | 27 | 9
KFKFGR12540G | Typ FKF DD/GR vdW get V2A 125/0-80 | KRASO® Folienklemmflansch Typ FKF DD/GR zur Abdichtung von gerippten Medienleitungen jeglichen Materials vor einer Außenwand mit Flächenabdichtung * Ausführung: vor der Wand geteilt * Außendurchmesser oder Kernbohrung: 125 mm * Medienleitung: 0-80 mm * Edelstahl V2A / Dichtbreite: 40 mm * mit DrehmomentKontrollMutter KRASO® DKM* * zwei Stück geteilter Folienflansch, öl- und bitumenbeständig: umlaufend 15 cm * geteilter Gegendruckring * MPA-geprüft bis 1,0 bar * geprüft nach FHRK-Prüfgrundlage GE 101 * (auf Wunsch können alle Arten von Abdichtungs- * bahnen z.B. PYE o. Resitrix eingelegt werden) Lieferumfang: * Kleb- und Dichtstoff KRASO® PU 50 * Zahnspachtel * Andrückrolle und Bleistift Lieferung im bedruckten Karton *In seltenen Fällen müssen konstruktionsbedingt Inbusschrauben verwendet werde. ACHTUNG !!!! Sonderfolienklemmflansche werden speziell auf Kundenwunsch angefertigt und sind somit vom Umtausch ausgeschlossen. | 40169300 | 4062439053275 | 4.9 | kg | 491 | 4.7% | 514.077 | Stück | 1 | 1 | 52 | 27 | 9
KFKFGR20040G | Typ FKF DD/GR vdW get V2A 200/0-160 | KRASO® Folienklemmflansch Typ FKF DD/GR zur Abdichtung von gerippten Medienleitungen jeglichen Materials vor einer Außenwand mit Flächenabdichtung * Ausführung: vor der Wand geteilt * Außendurchmesser oder Kernbohrung: 200 mm * Medienleitung: 0-160 mm * Edelstahl V2A / Dichtbreite: 40 mm * mit DrehmomentKontrollMutter KRASO® DKM* * zwei Stück geteilter Folienflansch, öl- und bitumenbeständig: umlaufend 15 cm * geteilter Gegendruckring * MPA-geprüft bis 1,0 bar * geprüft nach FHRK-Prüfgrundlage GE 101 * (auf Wunsch können alle Arten von Abdichtungs- * bahnen z.B. PYE o. Resitrix eingelegt werden) Lieferumfang: * Kleb- und Dichtstoff KRASO® PU 50 * Zahnspachtel * Andrückrolle und Bleistift Lieferung im bedruckten Karton *In seltenen Fällen müssen konstruktionsbedingt Inbusschrauben verwendet werde. ACHTUNG !!!! Sonderfolienklemmflansche werden speziell auf Kundenwunsch angefertigt und sind somit vom Umtausch ausgeschlossen. | 40169300 | 4062439053381 | 8.7 | kg | 745 | 4.7% | 780.015 | Stück | 1 | 1 | 52 | 27 | 9
KFKFGR15040G | Typ FKF DD/GR vdW get V2A150/0-110 | KRASO® Folienklemmflansch Typ FKF DD/GR, geteilt zur Abdichtung von gerippten Medienleitungen jeglichen Materials vor einer Außenwand mit Flächenabdichtung * Ausführung: vor der Wand geteilt * Außendurchmesser oder Kernbohrung: 150 mm * Medienleitung: 0-110 mm * Edelstahl V2A / Dichtbreite: 40 mm * mit DrehmomentKontrollMutter KRASO® DKM* * zwei Stück geteilter Folienflansch, öl- und bitumenbeständig: umlaufend 15 cm * geteilter Gegendruckring * MPA-geprüft bis 1,0 bar * geprüft nach FHRK-Prüfgrundlage GE 101 * (auf Wunsch können alle Arten von Abdichtungs- * bahnen z.B. PYE o. Resitrix eingelegt werden) Lieferumfang: * Kleb- und Dichtstoff KRASO® PU 50 * Zahnspachtel * Andrückrolle und Bleistift Lieferung im bedruckten Karton *In seltenen Fällen müssen konstruktionsbedingt Inbusschrauben verwendet werde. ACHTUNG !!!! Sonderfolienklemmflansche werden speziell auf Kundenwunsch angefertigt und sind somit vom Umtausch ausgeschlossen. | 40169300 | 4062439053329 | 5.1 | kg | 595 | 4.7% | 622.965 | Stück | 1 | 1 | 52 | 27 | 9
KFKFGR25040G | Typ FKF DD/GR vdW get V2A250/0-200 | KRASO® Folienklemmflansch Typ FKF DD/GR zur Abdichtung von gerippten Medienleitungen jeglichen Materials vor einer Außenwand mit Flächenabdichtung * Ausführung: vor der Wand geteilt * Außendurchmesser oder Kernbohrung: 250 mm * Medienleitung: 0-200 mm * Edelstahl V2A / Dichtbreite: 40 mm * mit DrehmomentKontrollMutter KRASO® DKM* * zwei Stück geteilter Folienflansch, öl- und bitumenbeständig: umlaufend 15 cm * geteilter Gegendruckring * MPA-geprüft bis 1,0 bar * geprüft nach FHRK-Prüfgrundlage GE 101 * (auf Wunsch können alle Arten von Abdichtungs- * bahnen z.B. PYE o. Resitrix eingelegt werden) Lieferumfang: * Kleb- und Dichtstoff KRASO® PU 50 * Zahnspachtel * Andrückrolle und Bleistift Lieferung im bedruckten Karton *In seltenen Fällen müssen konstruktionsbedingt Inbusschrauben verwendet werde. ACHTUNG !!!! Sonderfolienklemmflansche werden speziell auf Kundenwunsch angefertigt und sind somit vom Umtausch ausgeschlossen. | 40169300 | 4062439053428 | 21 | kg | 1016 | 4.7% | 1063.752 | Stück | 1 | 1 | 52 | 27 | 9
KFKFGR25060G | Typ FKF DD/GR vdW get V2A250/200 | KRASO® Folienklemmflansch Typ FKF DD/GR zur Abdichtung von gerippten Medienleitungen jeglichen Materials vor einer Außenwand mit Flächenabdichtung * Ausführung: vor der Wand geteilt * Außendurchmesser oder Kernbohrung: 250 mm * Medienleitung: 200 mm * (für Spannbereich 196-202 mm) * Edelstahl V2A / Dichtbreite: 60 mm * mit DrehmomentKontrollMutter KRASO® DKM* * zwei Stück geteilter Folienflansch, öl- und bitumenbeständig: umlaufend 15 cm * geteilter Gegendruckring * MPA-geprüft bis 1,0 bar * geprüft nach FHRK-Prüfgrundlage GE 101 * (auf Wunsch können alle Arten von Abdichtungs- * bahnen z.B. PYE o. Resitrix eingelegt werden) Lieferumfang: * Kleb- und Dichtstoff KRASO® PU 50 * Zahnspachtel * Andrückrolle und Bleistift Lieferung im bedruckten Karton *In seltenen Fällen müssen konstruktionsbedingt Inbusschrauben verwendet werde. ACHTUNG !!!! Sonderfolienklemmflansche werden speziell auf Kundenwunsch angefertigt und sind somit vom Umtausch ausgeschlossen. | 40169300 | 4062439053459 | 21 | kg | 1035 | 4.7% | 1083.645 | Stück | 1 | 1 | 52 | 27 | 9
KFKFGR30040G | Typ FKF DD/GR vdW get V2A300/0-250 | KRASO® Folienklemmflansch Typ FKF DD/GR zur Abdichtung von gerippten Medienleitungen jeglichen Materials vor einer Außenwand mit Flächenabdichtung * Ausführung: vor der Wand geteilt * Außendurchmesser oder Kernbohrung: 300 mm * Medienleitung: 0-250 mm * Edelstahl V2A / Dichtbreite: 40 mm * mit DrehmomentKontrollMutter KRASO® DKM* * zwei Stück geteilter Folienflansch, öl- und bitumenbeständig: umlaufend 15 cm * geteilter Gegendruckring * MPA-geprüft bis 1,0 bar * geprüft nach FHRK-Prüfgrundlage GE 101 * (auf Wunsch können alle Arten von Abdichtungs- * bahnen z.B. PYE o. Resitrix eingelegt werden) Lieferumfang: * Kleb- und Dichtstoff KRASO® PU 50 * Zahnspachtel * Andrückrolle und Bleistift Lieferung im bedruckten Karton *In seltenen Fällen müssen konstruktionsbedingt Inbusschrauben verwendet werde. ACHTUNG !!!! Sonderfolienklemmflansche werden speziell auf Kundenwunsch angefertigt und sind somit vom Umtausch ausgeschlossen. | 40169300 | 4062439053497 | 33 | kg | 1397 | 4.7% | 1462.659 | Stück | 1 | 1 | 0 | 0 | 0
KFKFGR10040 | Typ FKF DD/GR vdW V2A 100/0-63 | KRASO® Folienklemmflansch Typ FKF DD/GR zur Abdichtung von gerippten Medienleitungen jeglichen Materials vor einer Außenwand mit Flächenabdichtung * Ausführung: vor der Wand * Außendurchmesser oder Kernbohrung: 100 mm * Medienleitung: 0-63 mm * Edelstahl V2A / Dichtbreite: 40 mm * mit DrehmomentKontrollMutter KRASO® DKM* * Folienflansch, öl- und bitumenbeständig: umlaufend 15 cm * MPA-geprüft bis 1,0 bar * geprüft nach FHRK-Prüfgrundlage GE 101 * (auf Wunsch können alle Arten von Abdichtungs- * bahnen z.B. PYE o. Resitrix eingelegt werden) Lieferumfang: * Kleb- und Dichtstoff KRASO® PU 50 * Zahnspachtel * Andrückrolle und Bleistift Lieferung im bedruckten Karton *In seltenen Fällen müssen konstruktionsbedingt Inbusschrauben verwendet werde. ACHTUNG !!!! Sonderfolienklemmflansche werden speziell auf Kundenwunsch angefertigt und sind somit vom Umtausch ausgeschlossen. | 40169300 | 4062439053220 | 4.5 | kg | 311 | 4.7% | 325.617 | Stück | 1 | 1 | 52 | 27 | 9
KFKFGR12540 | Typ FKF DD/GR vdW V2A 125/0-80 | KRASO® Folienklemmflansch Typ FKF DD/GR zur Abdichtung von gerippten Medienleitungen jeglichen Materials vor einer Außenwand mit Flächenabdichtung * Ausführung: vor der Wand * Außendurchmesser oder Kernbohrung: 125 mm * Medienleitung: 0-80 mm * Edelstahl V2A / Dichtbreite: 40 mm * mit DrehmomentKontrollMutter KRASO® DKM* * Folienflansch, öl- und bitumenbeständig: umlaufend 15 cm * MPA-geprüft bis 1,0 bar * geprüft nach FHRK-Prüfgrundlage GE 101 * (auf Wunsch können alle Arten von Abdichtungs- * bahnen z.B. PYE o. Resitrix eingelegt werden) Lieferumfang: * Kleb- und Dichtstoff KRASO® PU 50 * Zahnspachtel * Andrückrolle und Bleistift Lieferung im bedruckten Karton *In seltenen Fällen müssen konstruktionsbedingt Inbusschrauben verwendet werde. ACHTUNG !!!! Sonderfolienklemmflansche werden speziell auf Kundenwunsch angefertigt und sind somit vom Umtausch ausgeschlossen. | 40169300 | 4062439053268 | 4.9 | kg | 357 | 4.7% | 373.779 | Stück | 1 | 1 | 52 | 27 | 9
KFKFGR15040 | Typ FKF DD/GR vdW V2A 150/0-110 | KRASO® Folienklemmflansch Typ FKF DD/GR zur Abdichtung von gerippten Medienleitungen jeglichen Materials in der Kernbohrung und auf einer Außenwand mit Flächenabdichtung * Ausführung: vor der Wand * Außendurchmesser oder Kernbohrung: 150 mm * Medienleitung: 0-110 mm * Edelstahl V2A / Dichtbreite: 40 mm * mit DrehmomentKontrollMutter KRASO® DKM* * Folienflansch, öl- und bitumenbeständig: umlaufend 15 cm * MPA-geprüft bis 1,0 bar * Radondichtigkeit IAF geprüft - erfüllt die * Anforderungen für Radonvorsorgegebiet * gem. FHRK Merkblatt MB 101 * geprüft nach FHRK-Prüfgrundlage GE 101 * (auf Wunsch können alle Arten von Abdichtungs- * bahnen z.B. PYE o. Resitrix eingelegt werden) Lieferumfang: * Kleb- und Dichtstoff KRASO® PU 50 * Zahnspachtel * Andrückrolle und Bleistift Lieferung im bedruckten Karton *In seltenen Fällen müssen konstruktionsbedingt Inbusschrauben verwendet werde. ACHTUNG !!!! Sonderfolienklemmflansche werden speziell auf Kundenwunsch angefertigt und sind somit vom Umtausch ausgeschlossen. | 40169300 | 4062439053312 | 5.1 | kg | 434 | 4.7% | 454.398 | Stück | 1 | 1 | 52 | 27 | 9
KFKFGR20040 | Typ FKF DD/GR vdW V2A 200/0-160 | KRASO® Folienklemmflansch Typ FKF DD/GR zur Abdichtung von gerippten Medienleitungen jeglichen Materials vor einer Außenwand mit Flächenabdichtung * Ausführung: vor der Wand * Außendurchmesser oder Kernbohrung: 200 mm * Medienleitung: 0-160 mm * Edelstahl V2A / Dichtbreite: 40 mm * mit DrehmomentKontrollMutter KRASO® DKM* * Folienflansch, öl- und bitumenbeständig: umlaufend 15 cm * MPA-geprüft bis 1,0 bar * geprüft nach FHRK-Prüfgrundlage GE 101 * (auf Wunsch können alle Arten von Abdichtungs- * bahnen z.B. PYE o. Resitrix eingelegt werden) Lieferumfang: * Kleb- und Dichtstoff KRASO® PU 50 * Zahnspachtel * Andrückrolle und Bleistift Lieferung im bedruckten Karton *In seltenen Fällen müssen konstruktionsbedingt Inbusschrauben verwendet werden. ACHTUNG !!!! Sonderfolienklemmflansche werden speziell auf Kundenwunsch angefertigt und sind somit vom Umtausch ausgeschlossen. | 40169300 | 4062439053350 | 8.7 | kg | 542 | 4.7% | 567.474 | Stück | 1 | 1 | 52 | 27 | 9
KFKFGR25040 | Typ FKF DD/GR vdW V2A 250/0-200 | KRASO® Folienklemmflansch Typ FKF DD/GR zur Abdichtung von gerippten Medienleitungen jeglichen Materials vor einer Außenwand mit Flächenabdichtung * Ausführung: vor der Wand * Außendurchmesser oder Kernbohrung: 250 mm * Medienleitung: 0-200 mm * Edelstahl V2A / Dichtbreite: 40 mm * mit DrehmomentKontrollMutter KRASO® DKM* * Folienflansch, öl- und bitumenbeständig: umlaufend 15 cm * MPA-geprüft bis 1,0 bar * geprüft nach FHRK-Prüfgrundlage GE 101 * (auf Wunsch können alle Arten von Abdichtungs- * bahnen z.B. PYE o. Resitrix eingelegt werden) Lieferumfang: * Kleb- und Dichtstoff KRASO® PU 50 * Zahnspachtel * Andrückrolle und Bleistift Lieferung im bedruckten Karton *In seltenen Fällen müssen konstruktionsbedingt Inbusschrauben verwendet werden. ACHTUNG !!!! Sonderfolienklemmflansche werden speziell auf Kundenwunsch angefertigt und sind somit vom Umtausch ausgeschlossen. | 40169300 | 4062439053411 | 21 | kg | 739 | 4.7% | 773.733 | Stück | 1 | 1 | 52 | 27 | 9
KFKFGR30040 | Typ FKF DD/GR vdW V2A 300/0-250 | KRASO® Folienklemmflansch Typ FKF DD/GR zur Abdichtung von gerippten Medienleitungen jeglichen Materials vor einer Außenwand mit Flächenabdichtung * Ausführung: vor der Wand * Außendurchmesser oder Kernbohrung: 300 mm * Medienleitung: 0-250 mm * Edelstahl V2A / Dichtbreite: 40 mm * mit DrehmomentKontrollMutter KRASO® DKM* * Folienflansch, öl- und bitumenbeständig: umlaufend 15 cm * MPA-geprüft bis 1,0 bar * geprüft nach FHRK-Prüfgrundlage GE 101 * (auf Wunsch können alle Arten von Abdichtungs- * bahnen z.B. PYE o. Resitrix eingelegt werden) Lieferumfang: * Kleb- und Dichtstoff KRASO® PU 50 * Zahnspachtel * Andrückrolle und Bleistift Lieferung im bedruckten Karton *In seltenen Fällen müssen konstruktionsbedingt Inbusschrauben verwendet werde. ACHTUNG !!!! Sonderfolienklemmflansche werden speziell auf Kundenwunsch angefertigt und sind somit vom Umtausch ausgeschlossen. | 40169300 | 4062439053480 | 33 | kg | 1017 | 4.7% | 1064.799 | Stück | 1 | 1 | 0 | 0 | 0
KFKFUNI100KBG | Typ FKF Uni DD KB get V2A 100 | KRASO® Folienklemmflansch Typ FKF Universal zur Abdichtung von Medienleitungen jeglichen Materials in der Kernbohrung und auf einer Außenwand mit Flächenabdichtung * Ausführung: in der Kernbohrung geteilt * Kernbohrung: 100 mm * Medienleitung: stufenlose Scheibentechnik 18-65 mm oder blind * Edelstahl V2A / Dichtbreite: 40 mm * mit DrehmomentKontrollMutter KRASO® DKM * zwei Stück geteilter Folienflansch, öl- und bitumenbeständig: umlaufend 15 cm * MPA-geprüft bis 2,5 bar * Radondichtigkeit IAF geprüft - erfüllt die * Anforderungen für Radonvorsorgegebiet * gem. FHRK Merkblatt MB 101 * geprüft nach FHRK-Prüfgrundlage GE 101 * (auf Wunsch können alle Arten von Abdichtungs- * bahnen z.B. PYE o. Resitrix eingelegt werden) Lieferumfang: * Kleb- und Dichtstoff KRASO® PU 50 * Zahnspachtel * Andrückrolle und Bleistift Lieferung im bedruckten Karton | 40169300 | 4062439053879 | 2.4 | kg | 295 | 4.7% | 308.865 | Stück | 1 | 1 | 10 | 10 | 9
KFKFUNI150KBG | Typ FKF Uni DD KB get V2A 150 | KRASO® Folienklemmflansch Typ FKF Universal zur Abdichtung von Medienleitungen jeglichen Materials in der Kernbohrung und auf einer Außenwand mit Flächenabdichtung * Ausführung: in der Kernbohrung geteilt * Kernbohrung: 150 mm * Medienleitung: wahlweise 110 oder 90 oder 75 oder blind * Edelstahl V2A / Dichtbreite: 40 mm * mit DrehmomentKontrollMutter KRASO® DKM * zwei Stück geteilter Folienflansch, öl- und bitumenbeständig: umlaufend 15 cm * MPA-geprüft bis 2,5 bar * Radondichtigkeit IAF geprüft - erfüllt die * Anforderungen für Radonvorsorgegebiet * gem. FHRK Merkblatt MB 101 * geprüft nach FHRK-Prüfgrundlage GE 101 * (auf Wunsch können alle Arten von Abdichtungs- * bahnen z.B. PYE o. Resitrix eingelegt werden) Lieferumfang: * Kleb- und Dichtstoff KRASO® PU 50 * Zahnspachtel * Andrückrolle und Bleistift Lieferung im bedruckten Karton | 40169300 | 4062439093387 | 2.4 | kg | 388 | 4.7% | 406.236 | Stück | 1 | 1 | 15 | 15 | 9
KFKFUNI100KB | Typ FKF Uni DD KB V2A 100 | KRASO® Folienklemmflansch Typ FKF Universal zur Abdichtung von Medienleitungen jeglichen Materials in der Kernbohrung und auf einer Außenwand mit Flächenabdichtung * Ausführung: in der Kernbohrung * Kernbohrung: 100 mm * Medienleitung: stufenlose Scheibentechnik 18-65 mm oder blind * Edelstahl V2A / Dichtbreite: 40 mm * mit DrehmomentKontrollMutter KRASO® DKM * Folienflansch, öl- und bitumenbeständig: umlaufend 15 cm * MPA-geprüft bis 2,5 bar * Radondichtigkeit IAF geprüft - erfüllt die * Anforderungen für Radonvorsorgegebiet * gem. FHRK Merkblatt MB 101 * geprüft nach FHRK-Prüfgrundlage GE 101 * (auf Wunsch können alle Arten von Abdichtungs- * bahnen z.B. PYE o. Resitrix eingelegt werden) Lieferumfang: * Kleb- und Dichtstoff KRASO® PU 50 * Zahnspachtel * Andrückrolle und Bleistift Lieferung im bedruckten Karton | 40169300 | 4062439053862 | 2.4 | kg | 203 | 4.7% | 212.541 | Stück | 1 | 1 | 10 | 10 | 9
KFKFUNI150KB | Typ FKF Uni DD KB V2A 150 | KRASO® Folienklemmflansch Typ FKF Universal zur Abdichtung von Medienleitungen jeglichen Materials in der Kernbohrung und auf einer Außenwand mit Flächenabdichtung * Ausführung: in der Kernbohrung * Kernbohrung: 150 mm * Medienleitung: wahlweise 110 oder 90 oder 75 oder blind * Edelstahl V2A / Dichtbreite: 40 mm * mit DrehmomentKontrollMutter KRASO® DKM * Folienflansch, öl- und bitumenbeständig: umlaufend 15 cm * MPA-geprüft bis 2,5 bar * Radondichtigkeit IAF geprüft - erfüllt die * Anforderungen für Radonvorsorgegebiet * gem. FHRK Merkblatt MB 101 * geprüft nach FHRK-Prüfgrundlage GE 101 * (auf Wunsch können alle Arten von Abdichtungs- * bahnen z.B. PYE o. Resitrix eingelegt werden) Lieferumfang: * Kleb- und Dichtstoff KRASO® PU 50 * Zahnspachtel * Andrückrolle und Bleistift Lieferung im bedruckten Karton | 40169300 | 4062439053909 | 3 | kg | 277 | 4.7% | 290.019 | Stück | 1 | 1 | 15 | 15 | 9
KFKFUNI200KB | Typ FKF Uni DD KB V2A 200 | KRASO® Folienklemmflansch Typ FKF Universal zur Abdichtung von Medienleitungen jeglichen Materials in der Kernbohrung und auf einer Außenwand mit Flächenabdichtung * Ausführung: in der Kernbohrung * Kernbohrung: 200 mm * Medienleitung: wahlweise 160 oder 135 oder 125 oder 110 oder blind * Edelstahl V2A / Dichtbreite: 40 mm * mit DrehmomentKontrollMutter KRASO® DKM * Folienflansch, öl- und bitumenbeständig: umlaufend 15 cm * MPA-geprüft bis 1,5 bar * geprüft nach FHRK-Prüfgrundlage GE 101 * (auf Wunsch können alle Arten von Abdichtungs- * bahnen z.B. PYE o. Resitrix eingelegt werden) Lieferumfang: * Kleb- und Dichtstoff KRASO® PU 50 * Zahnspachtel * Andrückrolle und Bleistift Lieferung im bedruckten Karton | 40169300 | 4062439053930 | 5 | kg | 339 | 4.7% | 354.933 | Stück | 1 | 1 | 20 | 20 | 9
KFKFUNI100G | Typ FKF Uni DD vdW get V2A 100 | KRASO® Folienklemmflansch Typ FKF Universal zur Abdichtung von Medienleitungen jeglichen Materials vor einer Außenwand mit Flächenabdichtung * Ausführung: vor der Wand geteilt * Außendurchmesser oder Kernbohrung: 100 mm * Medienleitung: stufenlose Scheibentechnik 18-65 mm oder blind * Edelstahl V2A / Dichtbreite: 40 mm * mit DrehmomentKontrollMutter KRASO® DKM * Folienflansch, öl- und bitumenbeständig: umlaufend 15 cm * MPA-geprüft bis 1,5 bar * geprüft nach FHRK-Prüfgrundlage GE 101 * (auf Wunsch können alle Arten von Abdichtungs- * bahnen z.B. PYE o. Resitrix eingelegt werden) Lieferumfang: * Kleb- und Dichtstoff KRASO® PU 50 * Zahnspachtel * Andrückrolle und Bleistift Lieferung im bedruckten Karton | 40169300 | 4062439053855 | 2.4 | kg | 295 | 4.7% | 308.865 | Stück | 1 | 1 | 10 | 10 | 9
KFKFUNI150G | Typ FKF Uni DD vdW get V2A 150 | KRASO® Folienklemmflansch Typ FKF Universal zur Abdichtung von Medienleitungen jeglichen Materials vor einer Außenwand mit Flächenabdichtung * Ausführung: vor der Wand geteilt * Außendurchmesser oder Kernbohrung: 150 mm * Medienleitung: wahlweise 110 oder 90 oder 75 oder blind * Edelstahl V2A / Dichtbreite: 40 mm * mit DrehmomentKontrollMutter KRASO® DKM * Folienflansch, öl- und bitumenbeständig: umlaufend 15 cm * MPA-geprüft bis 1,5 bar * geprüft nach FHRK-Prüfgrundlage GE 101 * (auf Wunsch können alle Arten von Abdichtungs- * bahnen z.B. PYE o. Resitrix eingelegt werden) Lieferumfang: * Kleb- und Dichtstoff KRASO® PU 50 * Zahnspachtel * Andrückrolle und Bleistift Lieferung im bedruckten Karton | 40169300 | 4062439053893 | 3 | kg | 388 | 4.7% | 406.236 | Stück | 1 | 1 | 15 | 15 | 9
KFKFUNI200G | Typ FKF Uni DD vdW get V2A 200 | KRASO® Folienklemmflansch Typ FKF Universal zur Abdichtung von Medienleitungen jeglichen Materials vor einer Außenwand mit Flächenabdichtung * Ausführung: vor der Wand geteilt * Außendurchmesser oder Kernbohrung: 200 mm * Medienleitung: wahlweise 160 oder 135 oder 125 oder 110 oder blind * Edelstahl V2A / Dichtbreite: 40 mm * mit DrehmomentKontrollMutter KRASO® DKM * Folienflansch, öl- und bitumenbeständig: umlaufend 15 cm * MPA-geprüft bis 1,5 bar * geprüft nach FHRK-Prüfgrundlage GE 101 * (auf Wunsch können alle Arten von Abdichtungs- * bahnen z.B. PYE o. Resitrix eingelegt werden) Lieferumfang: * Kleb- und Dichtstoff KRASO® PU 50 * Zahnspachtel * Andrückrolle und Bleistift Lieferung im bedruckten Karton | 40169300 | 4062439053923 | 5 | kg | 474 | 4.7% | 496.278 | Stück | 1 | 1 | 20 | 20 | 9
KFKFUNI100 | Typ FKF Uni DD vdW V2A 100 | KRASO® Folienklemmflansch Typ FKF Universal zur Abdichtung von Medienleitungen jeglichen Materials vor einer Außenwand mit Flächenabdichtung * Ausführung: vor der Wand * Außendurchmesser oder Kernbohrung: 100 mm * Medienleitung: stufenlose Scheibentechnik 18-65 mm oder blind * Edelstahl V2A / Dichtbreite: 40 mm * mit DrehmomentKontrollMutter KRASO® DKM * Folienflansch, öl- und bitumenbeständig: umlaufend 15 cm * MPA-geprüft bis 1,5 bar * geprüft nach FHRK-Prüfgrundlage GE 101 * (auf Wunsch können alle Arten von Abdichtungs- * bahnen z.B. PYE o. Resitrix eingelegt werden) Lieferumfang: * Kleb- und Dichtstoff KRASO® PU 50 * Zahnspachtel * Andrückrolle und Bleistift Lieferung im bedruckten Karton | 40169300 | 4062439053848 | 2.4 | kg | 203 | 4.7% | 212.541 | Stück | 1 | 1 | 52 | 27 | 9
KFKFUNI150 | Typ FKF Uni DD vdW V2A 150 | KRASO® Folienklemmflansch Typ FKF Universal zur Abdichtung von Medienleitungen jeglichen Materials vor einer Außenwand mit Flächenabdichtung * Ausführung: vor der Wand * Außendurchmesser oder Kernbohrung: 150 mm * Medienleitung: wahlweise 110 oder 90 oder 75 oder blind * Edelstahl V2A / Dichtbreite: 40 mm * mit DrehmomentKontrollMutter KRASO® DKM * Folienflansch, öl- und bitumenbeständig: umlaufend 15 cm * MPA-geprüft bis 1,5 bar * geprüft nach FHRK-Prüfgrundlage GE 101 * (auf Wunsch können alle Arten von Abdichtungs- * bahnen z.B. PYE o. Resitrix eingelegt werden) Lieferumfang: * Kleb- und Dichtstoff KRASO® PU 50 * Zahnspachtel * Andrückrolle und Bleistift Lieferung im bedruckten Karton | 40169300 | 4062439053886 | 3 | kg | 277 | 4.7% | 290.019 | Stück | 1 | 1 | 52 | 27 | 9
KFKFUNI200 | Typ FKF Uni DD vdW V2A 200 | KRASO® Folienklemmflansch Typ FKF Universal zur Abdichtung von Medienleitungen jeglichen Materials vor einer Außenwand mit Flächenabdichtung * Ausführung: vor der Wand * Außendurchmesser oder Kernbohrung: 200 mm * Medienleitung: wahlweise 160 oder 135 oder 125 oder 110 oder blind * Edelstahl V2A / Dichtbreite: 40 mm * mit DrehmomentKontrollMutter KRASO® DKM * Folienflansch, öl- und bitumenbeständig: umlaufend 15 cm * MPA-geprüft bis 1,5 bar * geprüft nach FHRK-Prüfgrundlage GE 101 * (auf Wunsch können alle Arten von Abdichtungs- * bahnen z.B. PYE o. Resitrix eingelegt werden) Lieferumfang: * Kleb- und Dichtstoff KRASO® PU 50 * Zahnspachtel * Andrückrolle und Bleistift Lieferung im bedruckten Karton | 40169300 | 4062439053916 | 5 | kg | 339 | 4.7% | 354.933 | Stück | 1 | 1 | 52 | 27 | 9
KKFPG1001 | Typ KFP 1xID100 get | KRASO® Kunststoffflanschplatte Typ KFP 100, geteilt MPA-geprüft bis 3 bar zur Durchführung von Medienleitungen mittels Dichteinsatz (nicht im Lieferumfang enthalten), Kernbohrung nicht notwendig, einfache Öffnung oder Aussparung in der Wand ausreichend, gegen drückendes Wasser bis 3,0 bar, Platte aus 60 mm starkem, hochfestem Spezialkunststoff, mit EPDM Flachdichtung, Befestigungs- und Abdichtungsmaterial sowie PU 50 Plattengröße d = ca. 260 mm Innendurchmesser 100 mm | 39259010 | 4062439067517 | 6.2 | kg | 374 | 4.7% | 391.578 | Stück | 1 | 1 | 26 | 26 | 6
KKFPG1251 | Typ KFP 1xID125 get | KRASO® Kunststoffflanschplatte Typ KFP 125, geteilt MPA-geprüft bis 3 bar zur Durchführung von Medienleitungen mittels Dichteinsatz (nicht im Lieferumfang enthalten) vor einer Kernbohrung in Beton oder Mauerwerk, Platte aus 60 mm starkem, hochfestem Spezialkunststoff, mit EPDM Flachdichtung, Befestigungs- und Abdichtungsmaterial sowie PU 50 Plattengröße d = ca. 285 mm Innendurchmesser 125 mm | 39259010 | 4062439067524 | 7.5 | kg | 404 | 4.7% | 422.988 | Stück | 1 | 1 | 29 | 29 | 6
KKFPG1501 | Typ KFP 1xID150 get | KRASO® Kunststoffflanschplatte Typ KFP 150, geteilt MPA-geprüft bis 3 bar zur Durchführung von Medienleitungen mittels Dichteinsatz (nicht im Lieferumfang enthalten) vor einer Kernbohrung in Beton oder Mauerwerk, Platte aus 60 mm starkem, hochfestem Spezialkunststoff, mit EPDM Flachdichtung, Befestigungs- und Abdichtungsmaterial sowie PU 50 Plattengröße d = ca. 310 mm Innendurchmesser 150 mm | 39259010 | 4062439067531 | 8.4 | kg | 422 | 4.7% | 441.834 | Stück | 1 | 1 | 31 | 31 | 6
KKFPG2001 | Typ KFP 1xID200 get | KRASO® Kunststoffflanschplatte Typ KFP 200, geteilt MPA-geprüft bis 3 bar zur Durchführung von Medienleitungen mittels Dichteinsatz (nicht im Lieferumfang enthalten) vor einer Kernbohrung in Beton oder Mauerwerk, Platte aus 60 mm starkem, hochfestem Spezialkunststoff, mit EPDM Flachdichtung, Befestigungs- und Abdichtungsmaterial sowie PU 50 Plattengröße d = ca. 360 mm Innendurchmesser 200 mm | 39259010 | 4062439067579 | 10.6 | kg | 489 | 4.7% | 511.983 | Stück | 1 | 1 | 36 | 36 | 6
KKFPG2501 | Typ KFP 1xID250 get | KRASO® Kunststoffflanschplatte Typ KFP 250, geteilt MPA-geprüft bis 3 bar zur Durchführung von Medienleitungen mittels Dichteinsatz (nicht im Lieferumfang enthalten) vor einer Kernbohrung in Beton oder Mauerwerk, Platte aus 60 mm starkem, hochfestem Spezialkunststoff, mit EPDM Flachdichtung, Befestigungs- und Abdichtungsmaterial sowie PU 50 Plattengröße d = ca. 410 mm Innendurchmesser 250 mm | 39259010 | 4062439067609 | 13.4 | kg | 556 | 4.7% | 582.132 | Stück | 1 | 1 | 41 | 41 | 6
KKFPG3001 | Typ KFP 1xID300 get | KRASO® Kunststoffflanschplatte Typ KFP 300, geteilt MPA-geprüft bis 3 bar zur Durchführung von Medienleitungen mittels Dichteinsatz (nicht im Lieferumfang enthalten) vor einer Kernbohrung in Beton oder Mauerwerk, Platte aus 60 mm starkem, hochfestem Spezialkunststoff, mit EPDM Flachdichtung, Befestigungs- und Abdichtungsmaterial sowie PU 50 Plattengröße d = ca. 460 mm Innendurchmesser 300 mm | 39259010 | 4062439067616 | 16.3 | kg | 613 | 4.7% | 641.811 | Stück | 1 | 1 | 46 | 46 | 6
KKFPG0801 | Typ KFP 1xID80 get | KRASO® Kunststoffflanschplatte Typ KFP 80, geteilt MPA-geprüft bis 3 bar zur Durchführung von Medienleitungen mittels Dichteinsatz (nicht im Lieferumfang enthalten) vor einer Kernbohrung in Beton oder Mauerwerk, Platte aus 60 mm starkem, hochfestem Spezialkunststoff, mit EPDM Flachdichtung, Befestigungs- und Abdichtungsmaterial sowie PU 50 Plattengröße d = ca. 240 mm Innendurchmesser 80 mm | 39259010 | 4062439067500 | 5.6 | kg | 363 | 4.7% | 380.061 | Stück | 1 | 1 | 24 | 24 | 6
KKFPG1001F | Typ KFP 1xID100 geteilt Folienfl | KRASO® Kunststoffflanschplatte Typ KFP 100 mit Folienflansch, geteilt MPA-geprüft bis 3 bar zur Durchführung von Medienleitungen mittels Dichteinsatz (nicht im Lieferumfang enthalten) vor einer Kernbohrung in Beton oder Mauerwerk, Platte aus 60 mm starkem, hochfestem Spezialkunststoff, mit EPDM Flachdichtung, Befestigungs- und Abdichtungsmaterial sowie PU 50 Plattengröße d = ca. 260 mm Innendurchmesser 100 mm | 40169300 | 4062439067388 | 7.8 | kg | 468 | 4.7% | 489.996 | Stück | 1 | 1 | 26 | 26 | 6
KKFPG1501F | Typ KFP 1xID150 get Folienfl | KRASO® Kunststoffflanschplatte Typ KFP 150 geteilt mit Folienflansch, MPA-geprüft bis 3 bar zur Durchführung von Medienleitungen mittels Dichteinsatz (nicht im Lieferumfang enthalten) vor einer Kernbohrung in Beton oder Mauerwerk, Platte aus 60 mm starkem, hochfestem Spezialkunststoff, mit EPDM Flachdichtung, Befestigungs- und Abdichtungsmaterial sowie PU 50 Plattengröße d = ca. 310 mm Innendurchmesser 1 x 150 mm | 40169300 | 4062439067548 | 10 | kg | 527 | 4.7% | 551.769 | Stück | 1 | 1 | 31 | 31 | 6
KKFPG2001F | Typ KFP 1xID200 get Folienfl | KRASO® Kunststoffflanschplatte Typ KFP 200 geteilt mit Folienflansch, MPA-geprüft bis 3 bar zur Durchführung von Medienleitungen mittels Dichteinsatz (nicht im Lieferumfang enthalten) vor einer Kernbohrung in Beton oder Mauerwerk, Platte aus 60 mm starkem, hochfestem Spezialkunststoff, mit EPDM Flachdichtung, Befestigungs- und Abdichtungsmaterial sowie PU 50 Plattengröße d = ca. 360 mm Innendurchmesser 1 x 200 mm | 40169300 | 4062439067586 | 12.2 | kg | 612 | 4.7% | 640.764 | Stück | 1 | 1 | 36 | 36 | 6
KKFPG2501F | Typ KFP 1xID250 get Folienfl | KRASO® Kunststoffflanschplatte Typ KFP 250 geteilt mit Folienflansch, MPA-geprüft bis 3 bar zur Durchführung von Medienleitungen mittels Dichteinsatz (nicht im Lieferumfang enthalten) vor einer Kernbohrung in Beton oder Mauerwerk, Platte aus 60 mm starkem, hochfestem Spezialkunststoff, mit EPDM Flachdichtung, Befestigungs- und Abdichtungsmaterial sowie PU 50 Plattengröße d = ca. 410 mm Innendurchmesser 1 x 250 mm | 40169300 | 4062439079947 | 14.2 | kg | 696 | 4.7% | 728.712 | Stück | 1 | 1 | 41 | 41 | 6
KKFPG3001F | Typ KFP 1xID300 get Folienfl | KRASO® Kunststoffflanschplatte Typ KFP 300 geteilt mit Folienflansch, MPA-geprüft bis 3 bar zur Durchführung von Medienleitungen mittels Dichteinsatz (nicht im Lieferumfang enthalten) vor einer Kernbohrung in Beton oder Mauerwerk, Platte aus 60 mm starkem, hochfestem Spezialkunststoff, mit EPDM Flachdichtung, Befestigungs- und Abdichtungsmaterial sowie PU 50 Plattengröße d = ca. 460 mm Innendurchmesser 1 x 300 mm | 40169300 | 4062439067623 | 17.8 | kg | 765 | 4.7% | 800.955 | Stück | 1 | 1 | 46 | 46 | 6
KKFPG0801F | Typ KFP 1xID80 get Folienfl | KRASO® Kunststoffflanschplatte Typ KFP 80, mit Folienflansch, geteilt MPA-geprüft bis 3 bar zur Durchführung von Medienleitungen mittels Dichteinsatz (nicht im Lieferumfang enthalten) vor einer Kernbohrung in Beton oder Mauerwerk, Platte aus 60 mm starkem, hochfestem Spezialkunststoff, mit EPDM Flachdichtung, Befestigungs- und Abdichtungsmaterial sowie PU 50 Plattengröße d = ca. 240 mm Innendurchmesser 80 mm | 40169300 | 4062439067357 | 5 | kg | 454 | 4.7% | 475.338 | Stück | 1 | 1 | 24 | 24 | 6
KKFPMONTAGEKIT | KFP Montagekit | KFP Montagekit passend für KRASO® Kunststoffplatte Typ KFP bestehend aus KRASO® Drehmomentschlüssel, 8er Steckschlüsseleinsatz, d = 19er Nuss, Kartuschenpresspistole, Ausbläser für Bohrlöcher | 82042000 | 4062439067647 | 3.5 | kg | 151 | 4.7% | 158.097 | Stück | 1 | 1 | 0 | 0 | 0
KKFP1001 | Typ KFP 1xID100 | KRASO® Kunststoffflanschplatte Typ KFP 100, MPA-geprüft bis 3 bar zur Durchführung von Medienleitungen mittels Dichteinsatz (nicht im Lieferumfang enthalten) vor einer Kernbohrung in Beton oder Mauerwerk, Platte aus 60 mm starkem, hochfestem Spezialkunststoff, mit EPDM Flachdichtung, Befestigungs- und Abdichtungsmaterial sowie PU 50 Plattengröße d = ca. 260 mm Innendurchmesser 100 mm | 39259010 | 4062439067364 | 6.9 | kg | 268 | 4.7% | 280.596 | Stück | 1 | 1 | 26 | 26 | 6
KKFP1251 | Typ KFP 1xID125 | KRASO® Kunststoffflanschplatte Typ KFP 125, MPA-geprüft bis 3 bar zur Durchführung von Medienleitungen mittels Dichteinsatz (nicht im Lieferumfang enthalten) vor einer Kernbohrung in Beton oder Mauerwerk, Platte aus 60 mm starkem, hochfestem Spezialkunststoff, mit EPDM Flachdichtung, Befestigungs- und Abdichtungsmaterial sowie PU 50 Plattengröße d = ca. 285 mm Innendurchmesser 125 mm | 39259010 | 4062439067395 | 8.2 | kg | 288 | 4.7% | 301.536 | Stück | 1 | 1 | 29 | 29 | 6
KKFP1501 | Typ KFP 1xID150 | KRASO® Kunststoffflanschplatte Typ KFP 150, MPA-geprüft bis 3 bar zur Durchführung von Medienleitungen mittels Dichteinsatz (nicht im Lieferumfang enthalten) vor einer Kernbohrung in Beton oder Mauerwerk, Platte aus 60 mm starkem, hochfestem Spezialkunststoff, mit EPDM Flachdichtung, Befestigungs- und Abdichtungsmaterial sowie PU 50 Plattengröße d = ca. 310 mm Innendurchmesser 150 mm | 39259010 | 4062439067401 | 9.1 | kg | 303 | 4.7% | 317.241 | Stück | 1 | 1 | 31 | 31 | 6
KKFP2001 | Typ KFP 1xID200 | KRASO® Kunststoffflanschplatte Typ KFP 200, MPA-geprüft bis 3 bar zur Durchführung von Medienleitungen mittels Dichteinsatz (nicht im Lieferumfang enthalten) vor einer Kernbohrung in Beton oder Mauerwerk, Platte aus 60 mm starkem, hochfestem Spezialkunststoff, mit EPDM Flachdichtung, Befestigungs- und Abdichtungsmaterial sowie PU 50 Plattengröße d = ca. 360 mm Innendurchmesser 200 mm | 39259010 | 4062439067425 | 10.5 | kg | 348 | 4.7% | 364.356 | Stück | 1 | 1 | 36 | 36 | 6
KKFP2501 | Typ KFP 1xID250 | KRASO® Kunststoffflanschplatte Typ KFP 250, MPA-geprüft bis 3 bar zur Durchführung von Medienleitungen mittels Dichteinsatz (nicht im Lieferumfang enthalten) vor einer Kernbohrung in Beton oder Mauerwerk, Platte aus 60 mm starkem, hochfestem Spezialkunststoff, mit EPDM Flachdichtung, Befestigungs- und Abdichtungsmaterial sowie PU 50 Plattengröße d = ca. 410 mm Innendurchmesser 250 mm | 39259010 | 4062439067470 | 13.3 | kg | 397 | 4.7% | 415.659 | Stück | 1 | 1 | 41 | 41 | 6
KKFP3001 | Typ KFP 1xID300 | KRASO® Kunststoffflanschplatte Typ KFP 300, MPA-geprüft bis 3 bar zur Durchführung von Medienleitungen mittels Dichteinsatz (nicht im Lieferumfang enthalten) vor einer Kernbohrung in Beton oder Mauerwerk, Platte aus 60 mm starkem, hochfestem Spezialkunststoff, mit EPDM Flachdichtung, Befestigungs- und Abdichtungsmaterial sowie PU 50 Plattengröße d = ca. 460 mm Innendurchmesser 300 mm | 39259010 | 4062439067487 | 16.1 | kg | 439 | 4.7% | 459.633 | Stück | 1 | 1 | 46 | 46 | 6
KKFP0801 | Typ KFP 1xID80 | KRASO® Kunststoffflanschplatte Typ KFP 80, MPA-geprüft bis 3 bar zur Durchführung von Medienleitungen mittels Dichteinsatz (nicht im Lieferumfang enthalten) vor einer Kernbohrung in Beton oder Mauerwerk, Platte aus 60 mm starkem, hochfestem Spezialkunststoff, mit EPDM Flachdichtung, Befestigungs- und Abdichtungsmaterial sowie PU 50 Plattengröße d = ca. 240 mm Innendurchmesser 80 mm | 39259010 | 4062439067340 | 4.5 | kg | 259 | 4.7% | 271.173 | Stück | 1 | 1 | 24 | 24 | 6
KKFP1001F | Typ KFP 1xID100 Folienfl | KRASO® Kunststoffflanschplatte Typ KFP 100 mit Folienflansch, MPA-geprüft bis 3 bar zur Durchführung von Medienleitungen mittels Dichteinsatz (nicht im Lieferumfang enthalten) vor einer Kernbohrung in Beton oder Mauerwerk, Platte aus 60 mm starkem, hochfestem Spezialkunststoff, mit EPDM Flachdichtung, Befestigungs- und Abdichtungsmaterial sowie PU 50 Plattengröße d = ca. 260 mm Innendurchmesser 100 mm | 40169300 | 4062439067371 | 7.8 | kg | 335 | 4.7% | 350.745 | Stück | 1 | 1 | 26 | 26 | 6
KKFP1501F | Typ KFP 1xID150 Folienfl | KRASO® Kunststoffflanschplatte Typ KFP 150 mit Folienflansch, MPA-geprüft bis 3 bar zur Durchführung von Medienleitungen mittels Dichteinsatz (nicht im Lieferumfang enthalten) vor einer Kernbohrung in Beton oder Mauerwerk, Platte aus 60 mm starkem, hochfestem Spezialkunststoff, mit EPDM Flachdichtung, Befestigungs- und Abdichtungsmaterial sowie PU 50 Plattengröße d = ca. 310 mm Innendurchmesser 150 mm | 40169300 | 4062439067418 | 9.9 | kg | 378 | 4.7% | 395.766 | Stück | 1 | 1 | 31 | 31 | 6
KKFP2001F | Typ KFP 1xID200 Folienfl | KRASO® Kunststoffflanschplatte Typ KFP 200 mit Folienflansch, MPA-geprüft bis 3 bar zur Durchführung von Medienleitungen mittels Dichteinsatz (nicht im Lieferumfang enthalten) vor einer Kernbohrung in Beton oder Mauerwerk, Platte aus 60 mm starkem, hochfestem Spezialkunststoff, mit EPDM Flachdichtung, Befestigungs- und Abdichtungsmaterial sowie PU 50 Plattengröße d = ca. 360 mm Innendurchmesser 200 mm | 40169300 | 4062439067432 | 12.2 | kg | 438 | 4.7% | 458.586 | Stück | 1 | 1 | 36 | 36 | 6
KKFP2501F | Typ KFP 1xID250 m. Folienflansch | KRASO® Kunststoffflanschplatte Typ KFP 250 mit Folienflansch, MPA-geprüft bis 3 bar zur Durchführung von Medienleitungen mittels Dichteinsatz (nicht im Lieferumfang enthalten) vor einer Kernbohrung in Beton oder Mauerwerk, Platte aus 60 mm starkem, hochfestem Spezialkunststoff, mit EPDM Flachdichtung, Befestigungs- und Abdichtungsmaterial sowie PU 50 Plattengröße d = ca. 410 mm Innendurchmesser 250 mm | 39259010 | 4062439103925 | 17.8 | kg | 496 | 4.7% | 519.312 | Stück | 1 | 1 | 41 | 41 | 6
KKFP3001F | Typ KFP 1xID300 m. Folienflansch | KRASO® Kunststoffflanschplatte Typ KFP 300 mit Folienflansch, MPA-geprüft bis 3 bar zur Durchführung von Medienleitungen mittels Dichteinsatz (nicht im Lieferumfang enthalten) vor einer Kernbohrung in Beton oder Mauerwerk, Platte aus 60 mm starkem, hochfestem Spezialkunststoff, mit EPDM Flachdichtung, Befestigungs- und Abdichtungsmaterial sowie PU 50 Plattengröße d = ca. 460 mm Innendurchmesser 300 mm | 39259010 | 4062439092908 | 17.8 | kg | 548 | 4.7% | 573.756 | Stück | 1 | 1 | 46 | 46 | 6
KMFP10032 | Typ MFP 100/32-35 | KRASO® Multiflanschplatte Typ MFP 100 mit Drehmomentkontrollmutter KRASO® DKM 30 mm starker hochfester Spezialkunststoff, Dichtbreite zum Medienrohr oder Kabel 20 mm, EPDM Flachdichtung, inkl. Befestigungsmaterial und PU 50 MPA-geprüft bis 1,0 bar zur Durchführung von Medienleitungen mit einem Außendurchmesser: 32 - 35 mm Plattendurchmesser: ca. 226 mm, | 40169300 | 4062439068095 | 3.8 | kg | 225 | 4.7% | 235.575 | Stück | 1 | 1 | 23 | 23 | 2
KMFP10040 | Typ MFP 100/40-43 | KRASO® Multiflanschplatte Typ MFP 100 mit Drehmomentkontrollmutter KRASO® DKM 30 mm starker hochfester Spezialkunststoff, Dichtbreite zum Medienrohr oder Kabel 20 mm, EPDM Flachdichtung, inkl. Befestigungsmaterial und PU 50 MPA-geprüft bis 1,0 bar zur Durchführung von Medienleitungen mit einem Außendurchmesser: 40 - 43 mm Plattendurchmesser: ca. 226 mm | 40169300 | 4062439068101 | 3.8 | kg | 225 | 4.7% | 235.575 | Stück | 1 | 1 | 23 | 23 | 2
KMFP10048 | Typ MFP 100/48-50 | KRASO® Multiflanschplatte Typ MFP 100 mit Drehmomentkontrollmutter KRASO® DKM 30 mm starker hochfester Spezialkunststoff, Dichtbreite zum Medienrohr oder Kabel 20 mm, EPDM Flachdichtung, inkl. Befestigungsmaterial und PU 50 MPA-geprüft bis 1,0 bar zur Durchführung von Medienleitungen mit einem Außendurchmesser: 48 - 50 mm Plattendurchmesser: ca. 226 mm | 40169300 | 4062439068118 | 3.8 | kg | 225 | 4.7% | 235.575 | Stück | 1 | 1 | 23 | 23 | 2
KMFP10060 | Typ MFP 100/60-63 | KRASO® Multiflanschplatte Typ MFP 100 mit Drehmomentkontrollmutter KRASO® DKM 30 mm starker hochfester Spezialkunststoff, Dichtbreite zum Medienrohr oder Kabel 20 mm, EPDM Flachdichtung, inkl. Befestigungsmaterial und PU 50 MPA-geprüft bis 1,0 bar zur Durchführung von Medienleitungen mit einem Außendurchmesser: 60 - 63 mm Plattendurchmesser: ca. 226 mm | 40169300 | 4062439068125 | 3.4 | kg | 225 | 4.7% | 235.575 | Stück | 1 | 1 | 23 | 23 | 2
KMFP12560 | Typ MFP 125/60-63 | KRASO® Multiflanschplatte Typ MFP 125 mit Drehmomentkontrollmutter KRASO® DKM 30 mm starker hochfester Spezialkunststoff, Dichtbreite zum Medienrohr oder Kabel 20 mm, EPDM Flachdichtung, inkl. Befestigungsmaterial und PU 50 MPA-geprüft bis 1,0 bar zur Durchführung von Medienleitungen mit einem Außendurchmesser: 60 - 63 mm Plattendurchmesser: ca. 243 mm | 40169300 | 4062439068132 | 5.1 | kg | 243 | 4.7% | 254.421 | Stück | 1 | 1 | 25 | 25 | 2
KMFP12575 | Typ MFP 125/75-77 | KRASO® Multiflanschplatte Typ MFP 125 mit Drehmomentkontrollmutter KRASO® DKM 30 mm starker hochfester Spezialkunststoff, Dichtbreite zum Medienrohr oder Kabel 20 mm, EPDM Flachdichtung, inkl. Befestigungsmaterial und PU 50 MPA-geprüft bis 1,0 bar zur Durchführung von Medienleitungen mit einem Außendurchmesser: 75 - 77 mm Plattendurchmesser: ca. 243 mm | 40169300 | 4062439068149 | 5.1 | kg | 243 | 4.7% | 254.421 | Stück | 1 | 1 | 25 | 25 | 2
KMFP12578 | Typ MFP 125/78-80 | KRASO® Multiflanschplatte Typ MFP 125 mit Drehmomentkontrollmutter KRASO® DKM 30 mm starker hochfester Spezialkunststoff, Dichtbreite zum Medienrohr oder Kabel 20 mm, EPDM Flachdichtung, inkl. Befestigungsmaterial und PU 50 MPA-geprüft bis 1,0 bar zur Durchführung von Medienleitungen mit einem Außendurchmesser: 78 - 80 mm Plattendurchmesser: ca. 243 mm | 40169300 | 4062439068156 | 5.1 | kg | 243 | 4.7% | 254.421 | Stück | 1 | 1 | 25 | 25 | 2
KMFP150108 | Typ MFP 150/108-110 | KRASO® Multiflanschplatte Typ MFP 150 mit Drehmomentkontrollmutter KRASO® DKM 30 mm starker hochfester Spezialkunststoff, Dichtbreite zum Medienrohr oder Kabel 20 mm, EPDM Flachdichtung, inkl. Befestigungsmaterial und PU 50 MPA-geprüft bis 1,0 bar zur Durchführung von Medienleitungen mit einem Außendurchmesser: 108 - 110 mm Plattendurchmesser: ca. 273 mm | 40169300 | 4062439068187 | 4.6 | kg | 261 | 4.7% | 273.267 | Stück | 1 | 1 | 28 | 28 | 2
KMFP150078 | Typ MFP 150/78-80 | KRASO® Multiflanschplatte Typ MFP 150 mit Drehmomentkontrollmutter KRASO® DKM 30 mm starker hochfester Spezialkunststoff, Dichtbreite zum Medienrohr oder Kabel 20 mm, EPDM Flachdichtung, inkl. Befestigungsmaterial und PU 50 MPA-geprüft bis 1,0 bar zur Durchführung von Medienleitungen mit einem Außendurchmesser: 78 - 80 mm Plattendurchmesser: ca. 273 mm | 40169300 | 4062439068163 | 5.4 | kg | 261 | 4.7% | 273.267 | Stück | 1 | 1 | 28 | 28 | 2
KMFP150088 | Typ MFP 150/88-90 | KRASO® Multiflanschplatte Typ MFP 150 mit Drehmomentkontrollmutter KRASO® DKM 30 mm starker hochfester Spezialkunststoff, Dichtbreite zum Medienrohr oder Kabel 20 mm, EPDM Flachdichtung, inkl. Befestigungsmaterial und PU 50 MPA-geprüft bis 1,0 bar zur Durchführung von Medienleitungen mit einem Außendurchmesser: 88 - 90 mm Plattendurchmesser: ca. 273 mm | 40169300 | 4062439068170 | 4.6 | kg | 261 | 4.7% | 273.267 | Stück | 1 | 1 | 28 | 28 | 2
KMFP200108 | Typ MFP 200/108-110 | KRASO® Multiflanschplatte Typ MFP 200 mit Drehmomentkontrollmutter KRASO® DKM 30 mm starker hochfester Spezialkunststoff, Dichtbreite zum Medienrohr oder Kabel 20 mm, EPDM Flachdichtung, inkl. Befestigungsmaterial und PU 50 MPA-geprüft bis 1,0 bar zur Durchführung von Medienleitungen mit einem Außendurchmesser: 108 - 110 mm Plattendurchmesser: ca. 323 mm | 40169300 | 4062439068194 | 6.9 | kg | 314 | 4.7% | 328.758 | Stück | 1 | 1 | 33 | 33 | 2
KMFP200114 | Typ MFP 200/114-118 | KRASO® Multiflanschplatte Typ MFP 200 mit Drehmomentkontrollmutter KRASO® DKM 30 mm starker hochfester Spezialkunststoff, Dichtbreite zum Medienrohr oder Kabel 20 mm, EPDM Flachdichtung, inkl. Befestigungsmaterial und PU 50 MPA-geprüft bis 1,0 bar zur Durchführung von Medienleitungen mit einem Außendurchmesser: 114 - 118 mm Plattendurchmesser: ca. 323 mm | 40169300 | 4062439068200 | 7.9 | kg | 314 | 4.7% | 328.758 | Stück | 1 | 1 | 33 | 33 | 2
KMFP200123 | Typ MFP 200/123-125 | KRASO® Multiflanschplatte Typ MFP 200 mit Drehmomentkontrollmutter KRASO® DKM 30 mm starker hochfester Spezialkunststoff, Dichtbreite zum Medienrohr oder Kabel 20 mm, EPDM Flachdichtung, inkl. Befestigungsmaterial und PU 50 MPA-geprüft bis 1,0 bar zur Durchführung von Medienleitungen mit einem Außendurchmesser: 123 - 125 mm Plattendurchmesser: ca. 293 mm | 40169300 | 4062439068217 | 6.6 | kg | 314 | 4.7% | 328.758 | Stück | 1 | 1 | 33 | 33 | 2
KMFP200133 | Typ MFP 200/133-135 | KRASO® Multiflanschplatte Typ MFP 200 with torque control nut KRASO® DKM mit Drehmomentkontrollmutter KRASO® DKM 30 mm starker hochfester Spezialkunststoff, Dichtbreite zum Medienrohr oder Kabel 20 mm, EPDM Flachdichtung, inkl. Befestigungsmaterial und PU 50 MPA-geprüft bis 1,0 bar zur Durchführung von Medienleitungen mit einem Außendurchmesser: 133 - 135 mm Plattendurchmesser: ca. 323 mm | 40169300 | 4062439068224 | 7.9 | kg | 314 | 4.7% | 328.758 | Stück | 1 | 1 | 33 | 33 | 2
KMFP200139 | Typ MFP 200/139-140 | KRASO® Multiflanschplatte Typ MFP 200 mit Drehmomentkontrollmutter KRASO® DKM 30 mm starker hochfester Spezialkunststoff, Dichtbreite zum Medienrohr oder Kabel 20 mm, EPDM Flachdichtung, inkl. Befestigungsmaterial und PU 50 MPA-geprüft bis 1,0 bar zur Durchführung von Medienleitungen mit einem Außendurchmesser: 139 - 140 mm Plattendurchmesser: ca. 323 mm | 40169300 | 4062439068231 | 7.9 | kg | 314 | 4.7% | 328.758 | Stück | 1 | 1 | 33 | 33 | 2
KMFP200158 | Typ MFP 200/158-160 | KRASO® Multiflanschplatte Typ MFP 200 mit Drehmomentkontrollmutter KRASO® DKM 30 mm starker hochfester Spezialkunststoff, Dichtbreite zum Medienrohr oder Kabel 20 mm, EPDM Flachdichtung, inkl. Befestigungsmaterial und PU 50 MPA-geprüft bis 1,0 bar zur Durchführung von Medienleitungen mit einem Außendurchmesser: 158 - 160 mm Plattendurchmesser: ca. 323 mm | 40169300 | 4062439068248 | 6.6 | kg | 314 | 4.7% | 328.758 | Stück | 1 | 1 | 33 | 33 | 2
KMFP250158 | Typ MFP 250/158-160 | KRASO® Multiflanschplatte Typ MFP 250 mit Drehmomentkontrollmutter KRASO® DKM 30 mm starker hochfester Spezialkunststoff, Dichtbreite zum Medienrohr oder Kabel 20 mm, EPDM Flachdichtung, inkl. Befestigungsmaterial und PU 50 MPA-geprüft bis 1,0 bar zur Durchführung von Medienleitungen mit einem Außendurchmesser: 158 - 160 mm Plattendurchmesser: ca. 373 mm | 40169300 | 4062439068255 | 12.4 | kg | 361 | 4.7% | 377.967 | Stück | 1 | 1 | 38 | 38 | 2
KMFP250168 | Typ MFP 250/168-170 | KRASO® Multiflanschplatte Typ MFP 250 mit Drehmomentkontrollmutter KRASO® DKM 30 mm starker hochfester Spezialkunststoff, Dichtbreite zum Medienrohr oder Kabel 20 mm, EPDM Flachdichtung, inkl. Befestigungsmaterial und PU 50 MPA-geprüft bis 1,0 bar zur Durchführung von Medienleitungen mit einem Außendurchmesser: 168 - 170 mm Plattendurchmesser: ca. 373 mm | 40169300 | 4062439068262 | 11.9 | kg | 361 | 4.7% | 377.967 | Stück | 1 | 1 | 38 | 38 | 2
KMFP250177 | Typ MFP 250/177-180 | KRASO® Multiflanschplatte Typ MFP 250 mit Drehmomentkontrollmutter KRASO® DKM 30 mm starker hochfester Spezialkunststoff, Dichtbreite zum Medienrohr oder Kabel 20 mm, EPDM Flachdichtung, inkl. Befestigungsmaterial und PU 50 MPA-geprüft bis 1,0 bar zur Durchführung von Medienleitungen mit einem Außendurchmesser: 177 - 180 mm Plattendurchmesser: ca. 373 mm | 40169300 | 4062439068279 | 13.4 | kg | 361 | 4.7% | 377.967 | Stück | 1 | 1 | 38 | 38 | 2
KMFP250200 | Typ MFP 250/200 | KRASO® Multiflanschplatte Typ MFP 250 mit Drehmomentkontrollmutter KRASO® DKM 30 mm starker hochfester Spezialkunststoff, Dichtbreite zum Medienrohr oder Kabel 20 mm, EPDM Flachdichtung, inkl. Befestigungsmaterial und PU 50 MPA-geprüft bis 1,0 bar zur Durchführung von Medienleitungen mit einem Außendurchmesser: 200 mm Plattendurchmesser: ca. 373 mm | 40169300 | 4062439068286 | 11.9 | kg | 361 | 4.7% | 377.967 | Stück | 1 | 1 | 38 | 38 | 2
KMFP250210 | Typ MFP 250/210 | KRASO® Multiflanschplatte Typ MFP 250 mit Drehmomentkontrollmutter KRASO® DKM 30 mm starker hochfester Spezialkunststoff, Dichtbreite zum Medienrohr oder Kabel 20 mm, EPDM Flachdichtung, inkl. Befestigungsmaterial und PU 50 MPA-geprüft bis 1,0 bar zur Durchführung von Medienleitungen mit einem Außendurchmesser: 210 mm Plattendurchmesser: ca. 373 mm | 40169300 | 4062439068293 | 13.4 | kg | 361 | 4.7% | 377.967 | Stück | 1 | 1 | 38 | 38 | 2
KMFP300200 | Typ MFP 300/200 | KRASO® Multiflanschplatte Typ MFP 300 mit Drehmomentkontrollmutter KRASO® DKM 30 mm starker hochfester Spezialkunststoff, Dichtbreite zum Medienrohr oder Kabel 20 mm, EPDM Flachdichtung, inkl. Befestigungsmaterial und PU 50 MPA-geprüft bis 1,0 bar zur Durchführung von Medienleitungen mit einem Außendurchmesser: 200 mm Plattendurchmesser: ca. 423 mm | 40169300 | 4062439068309 | 17.4 | kg | 444 | 4.7% | 464.868 | Stück | 1 | 1 | 43 | 43 | 2
KMFP300210 | Typ MFP 300/210 | KRASO® Multiflanschplatte Typ MFP 300 mit Drehmomentkontrollmutter KRASO® DKM 30 mm starker hochfester Spezialkunststoff, Dichtbreite zum Medienrohr oder Kabel 20 mm, EPDM Flachdichtung, inkl. Befestigungsmaterial und PU 50 MPA-geprüft bis 1,0 bar zur Durchführung von Medienleitungen mit einem Außendurchmesser: 210 mm Plattendurchmesser: ca. 423 mm | 40169300 | 4062439068316 | 17.4 | kg | 444 | 4.7% | 464.868 | Stück | 1 | 1 | 43 | 43 | 2
KMFP300219 | Typ MFP 300/219 | KRASO® Multiflanschplatte Typ MFP 300 mit Drehmomentkontrollmutter KRASO® DKM 30 mm starker hochfester Spezialkunststoff, Dichtbreite zum Medienrohr oder Kabel 20 mm, EPDM Flachdichtung, inkl. Befestigungsmaterial und PU 50 MPA-geprüft bis 1,0 bar zur Durchführung von Medienleitungen mit einem Außendurchmesser: 219 mm Plattendurchmesser: ca. 423 mm | 40169300 | 4062439068323 | 17.4 | kg | 444 | 4.7% | 464.868 | Stück | 1 | 1 | 43 | 43 | 2
KMFP300225 | Typ MFP 300/225 | KRASO® Multiflanschplatte Typ MFP 300 mit Drehmomentkontrollmutter KRASO® DKM 30 mm starker hochfester Spezialkunststoff, Dichtbreite zum Medienrohr oder Kabel 20 mm, EPDM Flachdichtung, inkl. Befestigungsmaterial und PU 50 MPA-geprüft bis 1,0 bar zur Durchführung von Medienleitungen mit einem Außendurchmesser: 225 mm Plattendurchmesser: ca. 423 mm | 40169300 | 4062439068330 | 17.4 | kg | 444 | 4.7% | 464.868 | Stück | 1 | 1 | 43 | 43 | 2
KMFP300250 | Typ MFP 300/250 | KRASO® Multiflanschplatte Typ MFP 300 mit Drehmomentkontrollmutter KRASO® DKM 30 mm starker hochfester Spezialkunststoff, Dichtbreite zum Medienrohr oder Kabel 20 mm, EPDM Flachdichtung, inkl. Befestigungsmaterial und PU 50 MPA-geprüft bis 1,0 bar zur Durchführung von Medienleitungen mit einem Außendurchmesser: 250 mm Plattendurchmesser: ca. 423 mm | 40169300 | 4062439068347 | 17.4 | kg | 444 | 4.7% | 464.868 | Stück | 1 | 1 | 43 | 43 | 2
KMFP08022 | Typ MFP 80/22-25 | KRASO® Multiflanschplatte Typ MFP 80 mit Drehmomentkontrollmutter KRASO® DKM 30 mm starker hochfester Spezialkunststoff, Dichtbreite zum Medienrohr oder Kabel 20 mm, EPDM Flachdichtung, inkl. Befestigungsmaterial und PU 50 MPA-geprüft bis 1,0 bar zur Durchführung von Medienleitungen mit einem Außendurchmesser: 22 - 25 mm Plattendurchmesser: ca. 206 mm | 40169300 | 4062439068064 | 3.7 | kg | 212 | 4.7% | 221.964 | Stück | 1 | 1 | 21 | 21 | 2
KMFP08032 | Typ MFP 80/32-35 | KRASO® Multiflanschplatte Typ MFP 80 mit Drehmomentkontrollmutter KRASO® DKM 30 mm starker hochfester Spezialkunststoff, Dichtbreite zum Medienrohr oder Kabel 20 mm, EPDM Flachdichtung, inkl. Befestigungsmaterial und PU 50 MPA-geprüft bis 1,0 bar zur Durchführung von Medienleitungen mit einem Außendurchmesser: 32 - 35 mm Plattendurchmesser: ca. 206 mm | 40169300 | 4062439068071 | 3.7 | kg | 212 | 4.7% | 221.964 | Stück | 1 | 1 | 21 | 21 | 2
KMFP08040 | Typ MFP 80/40-43 | KRASO® Multiflanschplatte Typ MFP 80 mit Drehmomentkontrollmutter KRASO® DKM 30 mm starker hochfester Spezialkunststoff, Dichtbreite zum Medienrohr oder Kabel 20 mm, EPDM Flachdichtung, inkl. Befestigungsmaterial und PU 50 MPA-geprüft bis 1,0 bar zur Durchführung von Medienleitungen mit einem Außendurchmesser: 40 - 43 mm Plattendurchmesser: ca. 206 mm | 40169300 | 4062439068088 | 3.7 | kg | 212 | 4.7% | 221.964 | Stück | 1 | 1 | 21 | 21 | 2
KGVFLDDZA100 | Typ FL/ZA/DD GV ID100 | KRASO® Futterrohr Typ FL/ZA ID 100 Stahl galvanisch verzinkt Innendurchmesser: 100 mm Vorbaulänge: ca. 80 mm zur Aufnahme von Rohren oder Kabeln: 0 bis 75 mm mittels KRASO® Dichteinsatz Stahlfutterrohr galv. verz. zum Andübeln (Bolzen, Muttern und U-Scheiben M20) mit Fest/Losflanschkonstruktion für Gebäude mit Außenabdichtung (schwarze Wanne) gegen drückendes Wasser nach DIN 18533 W2-E | 73269060 | 4062439058331 | 25 | kg | 616 | 4.7% | 644.952 | Stück | 1 | 2 | 42 | 42 | 9
KGVFLDDZA125 | Typ FL/ZA/DD GV ID125 | KRASO® Futterrohr Typ FL/ZA ID 125 Stahl galvanisch verzinkt Innendurchmesser: 125 mm Vorbaulänge: ca. 80 mm zur Aufnahme von Rohren oder Kabeln: 0 bis 100 mm mittels KRASO® Dichteinsatz Stahlfutterrohr galv. verz. zum Andübeln (Bolzen, Muttern und U-Scheiben M20) mit Fest/Losflanschkonstruktion für Gebäude mit Außenabdichtung (schwarze Wanne) gegen drückendes Wasser nach DIN 18533 W2-E | 73269060 | 4062439058348 | 27 | kg | 671 | 4.7% | 702.537 | Stück | 1 | 2 | 44.5 | 44.5 | 9
KGVFLDDZA150 | Typ FL/ZA/DD GV ID150 | KRASO® Futterrohr Typ FL/ZA ID 150 Stahl galvanisch verzinkt Innendurchmesser: 150 mm Vorbaulänge: ca. 80 mm zur Aufnahme von Rohren oder Kabeln: 0 bis 125 mm mittels KRASO® Dichteinsatz Stahlfutterrohr galv. verz. zum Andübeln (Bolzen, Muttern und U-Scheiben M20) mit Fest/Losflanschkonstruktion für Gebäude mit Außenabdichtung (schwarze Wanne) gegen drückendes Wasser nach DIN 18533 W2-E | 73269060 | 4062439058355 | 29 | kg | 747 | 4.7% | 782.109 | Stück | 1 | 2 | 47 | 47 | 9
KGVFLDDZA200 | Typ FL/ZA/DD GV ID200 | KRASO® Futterrohr Typ FL/ZA ID 200 Stahl galvanisch verzinkt Innendurchmesser: 200 mm Vorbaulänge: ca. 80 mm zur Aufnahme von Rohren oder Kabeln: 0 bis 175 mm mittels KRASO® Dichteinsatz Stahlfutterrohr galv. verz. zum Andübeln (Bolzen, Muttern und U-Scheiben M20) mit Fest/Losflanschkonstruktion für Gebäude mit Außenabdichtung (schwarze Wanne) gegen drückendes Wasser nach DIN 18533 W2-E | 73269060 | 4062439058362 | 34 | kg | 884 | 4.7% | 925.548 | Stück | 1 | 2 | 52 | 52 | 9
KGVFLDDZA250 | Typ FL/ZA/DD GV ID250 | KRASO® Futterrohr Typ FL/ZA ID 250 Stahl galvanisch verzinkt Innendurchmesser: 250 mm Vorbaulänge: ca. 80 mm zur Aufnahme von Rohren oder Kabeln: 0 bis 225 mm mittels KRASO® Dichteinsatz Stahlfutterrohr galv. verz. zum Andübeln (Bolzen, Muttern und U-Scheiben M20) mit Fest/Losflanschkonstruktion für Gebäude mit Außenabdichtung (schwarze Wanne) gegen drückendes Wasser nach DIN 18533 W2-E | 73269060 | 4062439058393 | 39 | kg | 1085 | 4.7% | 1135.995 | Stück | 1 | 2 | 57 | 57 | 9
KGVFLDDZA080 | Typ FL/ZA/DD GV ID80 | KRASO® Futterrohr Typ FL/ZA ID 80 Stahl galvanisch verzinkt Innendurchmesser: 80 mm Vorbaulänge: ca. 80 mm zur Aufnahme von Rohren oder Kabeln: 0 bis 55 mm mittels KRASO® Dichteinsatz Stahlfutterrohr galv. verz. zum Andübeln (Bolzen, Muttern und U-Scheiben M20) mit Fest/Losflanschkonstruktion für Gebäude mit Außenabdichtung (schwarze Wanne) gegen drückendes Wasser nach DIN 18533 W2-E | 73269060 | 4062439058324 | 22 | kg | 546 | 4.7% | 571.662 | Stück | 1 | 2 | 40 | 40 | 9
KFLDDZA100 | Typ FL/ZA/DD V2A ID100 | KRASO® Futterrohr Typ FL/ZA ID 100 Innendurchmesser: 100 mm Vorbaulänge: ca. 80 mm Material: Edelstahl rostfrei V2A DRÜCKENDES WASSER nach DIN 18533 W2-E Fest- Losflansch zum Andübeln, mit Futterrohr, zur Aufnahme von Rohren oder Kabeln: 0 bis 75 mm mittels KRASO® Dichteinsatz (nicht im Lieferumfang enthalten), für Gebäude mit Außenabdichtung (schwarze Wanne) (Nageldübel M8 x 100, Bolzen, Muttern und U-Scheiben M20) | 73269060 | 4062439054197 | 25 | kg | 863 | 4.7% | 903.561 | Stück | 1 | 2 | 42 | 42 | 9
KFLDDZA125 | Typ FL/ZA/DD V2A ID125 | KRASO® Futterrohr Typ FL/ZA ID 125 Innendurchmesser: 125 mm Vorbaulänge: ca. 80 mm Material: Edelstahl rostfrei V2A DRÜCKENDES WASSER nach DIN 18533 W2-E Fest- Losflansch zum Andübeln, mit Futterrohr, zur Aufnahme von Rohren oder Kabeln: 0 bis 100 mm mittels KRASO® Dichteinsatz (nicht im Lieferumfang enthalten), für Gebäude mit Außenabdichtung (schwarze Wanne) (Nageldübel M8 x 100, Bolzen, Muttern und U-Scheiben M20) | 73269060 | 4062439054203 | 27 | kg | 931 | 4.7% | 974.757 | Stück | 1 | 2 | 44.5 | 44.5 | 9
KFLDDZA150 | Typ FL/ZA/DD V2A ID150 | KRASO® Futterrohr Typ FL/ZA ID 150 Innendurchmesser: 150 mm Vorbaulänge: ca. 80 mm Material: Edelstahl rostfrei V2A DRÜCKENDES WASSER nach DIN 18533 W2-E Fest- Losflansch zum Andübeln, mit Futterrohr, zur Aufnahme von Rohren oder Kabeln: 0 bis 125 mm mittels KRASO® Dichteinsatz (nicht im Lieferumfang enthalten), für Gebäude mit Außenabdichtung (schwarze Wanne) (Nageldübel M8 x 100, Bolzen, Muttern und U-Scheiben M20) | 73269060 | 4062439054227 | 29 | kg | 1045 | 4.7% | 1094.115 | Stück | 1 | 2 | 47 | 47 | 9
KFLDDZA200 | Typ FL/ZA/DD V2A ID200 | KRASO® Futterrohr Typ FL/ZA ID 200 Innendurchmesser: 200 mm Vorbaulänge: ca. 80 mm Material: Edelstahl rostfrei V2A DRÜCKENDES WASSER nach DIN 18533 W2-E Fest- Losflansch zum Andübeln, mit Futterrohr, zur Aufnahme von Rohren oder Kabeln: 0 bis 175 mm mittels KRASO® Dichteinsatz (nicht im Lieferumfang enthalten), für Gebäude mit Außenabdichtung (schwarze Wanne) (Nageldübel M8 x 100, Bolzen, Muttern und U-Scheiben M20) | 73269060 | 4062439054241 | 34 | kg | 1262 | 4.7% | 1321.314 | Stück | 1 | 2 | 52 | 52 | 9
KFLDDZA250 | Typ FL/ZA/DD V2A ID250 | KRASO® Futterrohr Typ FL/ZA ID 250 Innendurchmesser: 250 mm Vorbaulänge: ca. 80 mm Material: Edelstahl rostfrei V2A DRÜCKENDES WASSER nach DIN 18533 W2-E Fest- Losflansch zum Andübeln, mit Futterrohr, zur Aufnahme von Rohren oder Kabeln: 0 bis 225 mm mittels KRASO® Dichteinsatz (nicht im Lieferumfang enthalten), für Gebäude mit Außenabdichtung (schwarze Wanne) (Nageldübel M8 x 100, Bolzen, Muttern und U-Scheiben M20) | 73269060 | 4062439054258 | 39 | kg | 1486 | 4.7% | 1555.842 | Stück | 1 | 2 | 57 | 57 | 9
KFLDDZA300 | Typ FL/ZA/DD V2A ID300 | KRASO® Futterrohr Typ FL/ZA ID 300 Innendurchmesser: 300 mm Vorbaulänge: ca. 80 mm Material: Edelstahl rostfrei V2A DRÜCKENDES WASSER nach DIN 18533 W2-E Fest- Losflansch zum Andübeln, mit Futterrohr, zur Aufnahme von Rohren oder Kabeln: 0 bis 275 mm mittels KRASO® Dichteinsatz (nicht im Lieferumfang enthalten), für Gebäude mit Außenabdichtung (schwarze Wanne) (Nageldübel M8 x 100, Bolzen, Muttern und U-Scheiben M20) | 73269060 | 4062439054265 | 44 | kg | 1737 | 4.7% | 1818.639 | Stück | 1 | 2 | 62 | 62 | 9
KFLDDZA080 | Typ FL/ZA/DD V2A ID80 | KRASO® Futterrohr Typ FL/ZA ID 80 Innendurchmesser: 80 mm Vorbaulänge: ca. 80 mm Material: Edelstahl rostfrei V2A DRÜCKENDES WASSER nach DIN 18533 W2-E Fest- Losflansch zum Andübeln, mit Futterrohr, zur Aufnahme von Rohren oder Kabeln: 0 bis 55 mm mittels KRASO® Dichteinsatz (nicht im Lieferumfang enthalten), für Gebäude mit Außenabdichtung (schwarze Wanne) (Nageldübel M8 x 100, Bolzen, Muttern und U-Scheiben M20) | 73269060 | 4062439054180 | 22 | kg | 766 | 4.7% | 802.002 | Stück | 1 | 2 | 40 | 40 | 9
KGVFLEDZA100 | Typ FL/ZA/ED GV ID100 | KRASO® Futterrohr Typ FL/ZA ID 100 Stahl galvanisch verzinkt Innendurchmesser: 100 mm Vorbaulänge: ca. 80 mm zur Aufnahme von Rohren oder Kabeln: 0 bis 75 mm mittels KRASO® Dichteinsatz Stahlfutterrohr galv. verz. zum Andübeln (Bolzen, Muttern und U-Scheiben M12) mit Fest/Losflanschkonstruktion für Gebäude mit Außenabdichtung (schwarze Wanne) gegen nicht drückendes Wasser nach DIN 18533 W1-E | 73269060 | 4062439059154 | 9.5 | kg | 448 | 4.7% | 469.056 | Stück | 1 | 2 | 24 | 24 | 9
KGVFLEDZA125 | Typ FL/ZA/ED GV ID125 | KRASO® Futterrohr Typ FL/ZA ID 125 Stahl galvanisch verzinkt Innendurchmesser: 125 mm Vorbaulänge: ca. 80 mm zur Aufnahme von Rohren oder Kabeln: 0 bis 100 mm mittels KRASO® Dichteinsatz Stahlfutterrohr galv. verz. zum Andübeln (Bolzen, Muttern und U-Scheiben M12) mit Fest/Losflanschkonstruktion für Gebäude mit Außenabdichtung (schwarze Wanne) gegen nicht drückendes Wasser nach DIN 18533 W1-E | 73269060 | 4062439059161 | 10.5 | kg | 499 | 4.7% | 522.453 | Stück | 1 | 2 | 26.5 | 26.5 | 9
KGVFLEDZA150 | Typ FL/ZA/ED GV ID150 | KRASO® Futterrohr Typ FL/ZA ID 150 Stahl galvanisch verzinkt Innendurchmesser: 150 mm Vorbaulänge: ca. 80 mm zur Aufnahme von Rohren oder Kabeln: 0 bis 125 mm mittels KRASO® Dichteinsatz Stahlfutterrohr galv. verz. zum Andübeln (Bolzen, Muttern und U-Scheiben M12) mit Fest/Losflanschkonstruktion für Gebäude mit Außenabdichtung (schwarze Wanne) gegen nicht drückendes Wasser nach DIN 18533 W1-E | 73269060 | 4062439059178 | 12 | kg | 585 | 4.7% | 612.495 | Stück | 1 | 2 | 29 | 29 | 9
KGVFLEDZA200 | Typ FL/ZA/ED GV ID200 | KRASO® Futterrohr Typ FL/ZA ID 200 Stahl galvanisch verzinkt Innendurchmesser: 200 mm Vorbaulänge: ca. 80 mm zur Aufnahme von Rohren oder Kabeln: 0 bis 175 mm mittels KRASO® Dichteinsatz Stahlfutterrohr galv. verz. zum Andübeln (Bolzen, Muttern und U-Scheiben M12) mit Fest/Losflanschkonstruktion für Gebäude mit Außenabdichtung (schwarze Wanne) gegen nicht drückendes Wasser nach DIN 18533 W1-E | 73269060 | 4062439059185 | 14.5 | kg | 730 | 4.7% | 764.31 | Stück | 1 | 2 | 34 | 34 | 9
KGVFLEDZA250 | Typ FL/ZA/ED GV ID250 | KRASO® Futterrohr Typ FL/ZA ID 250 Stahl galvanisch verzinkt Innendurchmesser: 250 mm Vorbaulänge: ca. 80 mm zur Aufnahme von Rohren oder Kabeln: 0 bis 225 mm mittels KRASO® Dichteinsatz Stahlfutterrohr galv. verz. zum Andübeln (Bolzen, Muttern und U-Scheiben M12) mit Fest/Losflanschkonstruktion für Gebäude mit Außenabdichtung (schwarze Wanne) gegen nicht drückendes Wasser nach DIN 18533 W1-E | 73269060 | 4062439059192 | 17 | kg | 907 | 4.7% | 949.629 | Stück | 1 | 2 | 39 | 39 | 9
KGVFLEDZA080 | Typ FL/ZA/ED GV ID80 | KRASO® Futterrohr Typ FL/ZA ID 80 Stahl galvanisch verzinkt Innendurchmesser: 80 mm Vorbaulänge: ca. 80 mm zur Aufnahme von Rohren oder Kabeln: 0 bis 55 mm mittels KRASO® Dichteinsatz Stahlfutterrohr galv. verz. zum Andübeln (Bolzen, Muttern und U-Scheiben M12) mit Fest/Losflanschkonstruktion für Gebäude mit Außenabdichtung (schwarze Wanne) gegen nicht drückendes Wasser nach DIN 18533 W1-E | 73269060 | 4062439059147 | 8 | kg | 384 | 4.7% | 402.048 | Stück | 1 | 2 | 22 | 22 | 9
KFLEDZA100 | Typ FL/ZA/ED V2A DN100 | KRASO® Futterrohr Typ FL/ZA ID 100 Innendurchmesser: 100 mm Vorbaulänge: ca. 80 mm Material: Edelstahl rostfrei V2A NICHT DRÜCKENDES WASSER nach DIN 18533 W1-E Fest- Losflansch zum Andübeln, mit Futterrohr, zur Aufnahme von Rohren oder Kabeln: 0 bis 75 mm mittels KRASO® Dichteinsatz (nicht im Lieferumfang enthalten), für Gebäude mit Außenabdichtung (schwarze Wanne) (Nageldübel M8 x 100, Bolzen, Muttern und U-Scheiben M12) | 73269060 | 4062439055033 | 9.5 | kg | 603 | 4.7% | 631.341 | Stück | 1 | 2 | 24 | 24 | 9
KFLEDZA125 | Typ FL/ZA/ED V2A DN125 | KRASO® Futterrohr Typ FL/ZA ID 125 Innendurchmesser: 125 mm Vorbaulänge: ca. 80 mm Material: Edelstahl rostfrei V2A NICHT DRÜCKENDES WASSER nach DIN 18533 W1-E Fest- Losflansch zum Andübeln, mit Futterrohr, zur Aufnahme von Rohren oder Kabeln: 0 bis 100 mm mittels KRASO® Dichteinsatz (nicht im Lieferumfang enthalten), für Gebäude mit Außenabdichtung (schwarze Wanne) (Nageldübel M8 x 100, Bolzen, Muttern und U-Scheiben M12) | 73269060 | 4062439055040 | 10.5 | kg | 650 | 4.7% | 680.55 | Stück | 1 | 2 | 26.5 | 26.5 | 9
KFLEDZA150 | Typ FL/ZA/ED V2A DN150 | KRASO® Futterrohr Typ FL/ZA ID 150 Innendurchmesser: 150 mm Vorbaulänge: ca. 80 mm Material: Edelstahl rostfrei V2A NICHT DRÜCKENDES WASSER nach DIN 18533 W1-E Fest- Losflansch zum Andübeln, mit Futterrohr, zur Aufnahme von Rohren oder Kabeln: 0 bis 125 mm mittels KRASO® Dichteinsatz (nicht im Lieferumfang enthalten), für Gebäude mit Außenabdichtung (schwarze Wanne) (Nageldübel M8 x 100, Bolzen, Muttern und U-Scheiben M12) | 73269060 | 4062439055057 | 28 | kg | 751 | 4.7% | 786.297 | Stück | 1 | 2 | 29 | 29 | 9
KFLEDZA200 | Typ FL/ZA/ED V2A DN200 | KRASO® Futterrohr Typ FL/ZA ID 200 Innendurchmesser: 200 mm Vorbaulänge: ca. 80 mm Material: Edelstahl rostfrei V2A NICHT DRÜCKENDES WASSER nach DIN 18533 W1-E Fest- Losflansch zum Andübeln, mit Futterrohr, zur Aufnahme von Rohren oder Kabeln: 0 bis 175 mm mittels KRASO® Dichteinsatz (nicht im Lieferumfang enthalten), für Gebäude mit Außenabdichtung (schwarze Wanne) (Nageldübel M8 x 100, Bolzen, Muttern und U-Scheiben M12) | 73269060 | 4062439055064 | 14.5 | kg | 939 | 4.7% | 983.133 | Stück | 1 | 2 | 34 | 34 | 9
KFLEDZA250 | Typ FL/ZA/ED V2A DN250 | KRASO® Futterrohr Typ FL/ZA ID 250 Innendurchmesser: 250 mm Vorbaulänge: ca. 80 mm Material: Edelstahl rostfrei V2A NICHT DRÜCKENDES WASSER nach DIN 18533 W1-E Fest- Losflansch zum Andübeln, mit Futterrohr, zur Aufnahme von Rohren oder Kabeln: 0 bis 225 mm mittels KRASO® Dichteinsatz (nicht im Lieferumfang enthalten), für Gebäude mit Außenabdichtung (schwarze Wanne) (Nageldübel M8 x 100, Bolzen, Muttern und U-Scheiben M12) | 73269060 | 4062439055071 | 17 | kg | 1181 | 4.7% | 1236.507 | Stück | 1 | 2 | 39 | 39 | 9
KFLEDZA300 | Typ FL/ZA/ED V2A DN300 | KRASO® Futterrohr Typ FL/ZA ID 300 Innendurchmesser: 300 mm Vorbaulänge: ca. 80 mm zur Aufnahme von Rohren oder Kabeln: 0 bis 275 mm mittels KRASO® Dichteinsatz Rostfreies Edelstahlfutterrohr V2A zum Andübeln (Bolzen, Muttern und U-Scheiben M12) mit Fest/Losflanschkonstruktion für Gebäude mit Außenabdichtung (schwarze Wanne) gegen nicht drückendes Wasser nach DIN 18533 W1-E. | 73269060 | 4062439055088 | 20 | kg | 1423 | 4.7% | 1489.881 | Stück | 1 | 2 | 44 | 44 | 9
KFLEDZA080 | Typ FL/ZA/ED V2A DN80 | KRASO® Futterrohr Typ FL/ZA ID 80 Innendurchmesser: 80 mm Vorbaulänge: ca. 80 mm Material: Edelstahl rostfrei V2A NICHT DRÜCKENDES WASSER nach DIN 18533 W1-E Fest- Losflansch zum Andübeln, mit Futterrohr, zur Aufnahme von Rohren oder Kabeln: 0 bis 55 mm mittels KRASO® Dichteinsatz (nicht im Lieferumfang enthalten), für Gebäude mit Außenabdichtung (schwarze Wanne) (Nageldübel M8 x 100, Bolzen, Muttern und U-Scheiben M12) | 73269060 | 4062439055026 | 8 | kg | 514 | 4.7% | 538.158 | Stück | 1 | 2 | 22 | 22 | 9
KGVFLDDZE100200 | Typ FL/ZE/DD GV ID100 WS:20cm | KRASO® Futterrohr Typ FL/ZE ID 100 Flansch aus Stahl galvanisch verzinkt Futterrohr aus Kunststoff Innendurchmesser: 100 mm Wandstärke: ca. 20 cm zur Aufnahme von Rohren oder Kabeln: 0 bis 75 mm mittels KRASO® Dichteinsatz (nicht im Lieferumfang enthalten) Kunststofffutterrohr zum Einbetonieren (Bolzen, Muttern und U-Scheiben M20) mit Fest/Losflanschkonstruktion für Gebäude mit Außenabdichtung (schwarze Wanne) gegen drückendes Wasser nach DIN 18533 W2-E inkl. 2 KRASO® Deckeln als Einbauhilfe | 73269060 | 4062439058508 | 25.2 | kg | 642 | 4.7% | 672.174 | Stück | 1 | 2 | 42 | 42 | 21
KGVFLDDZE100240 | Typ FL/ZE/DD GV ID100 WS:24cm | KRASO® Futterrohr Typ FL/ZE ID 100 Flansch aus Stahl galvanisch verzinkt Futterrohr aus Kunststoff Innendurchmesser: 100 mm Wandstärke: ca. 24 cm zur Aufnahme von Rohren oder Kabeln: 0 bis 76 mm mittels KRASO® Dichteinsatz (nicht im Lieferumfang enthalten) Kunststofffutterrohr zum Einbetonieren (Bolzen, Muttern und U-Scheiben M20) mit Fest/Losflanschkonstruktion für Gebäude mit Außenabdichtung (schwarze Wanne) gegen drückendes Wasser nach DIN 18533 W2-E inkl. 2 KRASO® Deckeln als Einbauhilfe | 73269060 | 4062439058515 | 25.4 | kg | 642 | 4.7% | 672.174 | Stück | 1 | 2 | 42 | 42 | 25
KGVFLDDZE100250 | Typ FL/ZE/DD GV ID100 WS:25cm | KRASO® Futterrohr Typ FL/ZE ID 100 Flansch aus Stahl galvanisch verzinkt Futterrohr aus Kunststoff Innendurchmesser: 100 mm Wandstärke: ca. 25 cm zur Aufnahme von Rohren oder Kabeln: 0 bis 75 mm mittels KRASO® Dichteinsatz (nicht im Lieferumfang enthalten) Kunststofffutterrohr zum Einbetonieren (Bolzen, Muttern und U-Scheiben M20) mit Fest/Losflanschkonstruktion für Gebäude mit Außenabdichtung (schwarze Wanne) gegen drückendes Wasser nach DIN 18533 W2-E inkl. 2 KRASO® Deckeln als Einbauhilfe | 73269060 | 4062439058522 | 25.5 | kg | 642 | 4.7% | 672.174 | Stück | 1 | 2 | 42 | 42 | 26
KGVFLDDZE100300 | Typ FL/ZE/DD GV ID100 WS:30cm | KRASO® Futterrohr Typ FL/ZE ID 100 Flansch aus Stahl galvanisch verzinkt Futterrohr aus Kunststoff Innendurchmesser: 100 mm Wandstärke: ca. 30 cm zur Aufnahme von Rohren oder Kabeln: 0 bis 75 mm mittels KRASO® Dichteinsatz (nicht im Lieferumfang enthalten) Kunststofffutterrohr zum Einbetonieren (Bolzen, Muttern und U-Scheiben M20) mit Fest/Losflanschkonstruktion für Gebäude mit Außenabdichtung (schwarze Wanne) gegen drückendes Wasser nach DIN 18533 W2-E inkl. 2 KRASO® Deckeln als Einbauhilfe | 73269060 | 4062439058539 | 25.7 | kg | 642 | 4.7% | 672.174 | Stück | 1 | 2 | 42 | 42 | 31
KGVFLDDZE100350 | Typ FL/ZE/DD GV ID100 WS:35cm | KRASO® Futterrohr Typ FL/ZE ID 100 Flansch aus Stahl galvanisch verzinkt Futterrohr aus Kunststoff Innendurchmesser: 100 mm Wandstärke: ca. 35 cm zur Aufnahme von Rohren oder Kabeln: 0 bis 75 mm mittels KRASO® Dichteinsatz (nicht im Lieferumfang enthalten) Kunststofffutterrohr zum Einbetonieren (Bolzen, Muttern und U-Scheiben M20) mit Fest/Losflanschkonstruktion für Gebäude mit Außenabdichtung (schwarze Wanne) gegen drückendes Wasser nach DIN 18533 W2-E inkl. 2 KRASO® Deckeln als Einbauhilfe | 73269060 | 4062439058546 | 26 | kg | 642 | 4.7% | 672.174 | Stück | 1 | 2 | 42 | 42 | 36
KGVFLDDZE100365 | Typ FL/ZE/DD GV ID100 WS:36,5cm | KRASO® Futterrohr Typ FL/ZE ID 100 Flansch aus Stahl galvanisch verzinkt Futterrohr aus Kunststoff Innendurchmesser: 100 mm Wandstärke: ca. 36,5 cm zur Aufnahme von Rohren oder Kabeln: 0 bis 75 mm mittels KRASO® Dichteinsatz (nicht im Lieferumfang enthalten) Kunststofffutterrohr zum Einbetonieren (Bolzen, Muttern und U-Scheiben M20) mit Fest/Losflanschkonstruktion für Gebäude mit Außenabdichtung (schwarze Wanne) gegen drückendes Wasser nach DIN 18533 W2-E inkl. 2 KRASO® Deckeln als Einbauhilfe | 73269060 | 4062439058553 | 26.1 | kg | 642 | 4.7% | 672.174 | Stück | 1 | 2 | 42 | 42 | 37.5
KGVFLDDZE100400 | Typ FL/ZE/DD GV ID100 WS:40cm | KRASO® Futterrohr Typ FL/ZE ID 100 Flansch aus Stahl galvanisch verzinkt Futterrohr aus Kunststoff Innendurchmesser: 100 mm Wandstärke: ca. 40 cm zur Aufnahme von Rohren oder Kabeln: 0 bis 75 mm mittels KRASO® Dichteinsatz (nicht im Lieferumfang enthalten) Kunststofffutterrohr zum Einbetonieren (Bolzen, Muttern und U-Scheiben M20) mit Fest/Losflanschkonstruktion für Gebäude mit Außenabdichtung (schwarze Wanne) gegen drückendes Wasser nach DIN 18533 W2-E inkl. 2 KRASO® Deckeln als Einbauhilfe | 73269060 | 4062439058560 | 26.3 | kg | 642 | 4.7% | 672.174 | Stück | 1 | 2 | 42 | 42 | 41
KGVFLDDZE100450 | Typ FL/ZE/DD GV ID100 WS:45cm | KRASO® Futterrohr Typ FL/ZE ID 100 Flansch aus Stahl galvanisch verzinkt Futterrohr aus Kunststoff Innendurchmesser: 100 mm Wandstärke: ca. 45 cm zur Aufnahme von Rohren oder Kabeln: 0 bis 75 mm mittels KRASO® Dichteinsatz (nicht im Lieferumfang enthalten) Kunststofffutterrohr zum Einbetonieren (Bolzen, Muttern und U-Scheiben M20) mit Fest/Losflanschkonstruktion für Gebäude mit Außenabdichtung (schwarze Wanne) gegen drückendes Wasser nach DIN 18533 W2-E inkl. 2 KRASO® Deckeln als Einbauhilfe | 73269060 | 4062439058577 | 26.5 | kg | 642 | 4.7% | 672.174 | Stück | 1 | 2 | 42 | 42 | 46
KGVFLDDZE100500 | Typ FL/ZE/DD GV ID100 WS:50cm | KRASO® Futterrohr Typ FL/ZE ID 100 Flansch aus Stahl galvanisch verzinkt Futterrohr aus Kunststoff Innendurchmesser: 100 mm Wandstärke: ca. 50 cm zur Aufnahme von Rohren oder Kabeln: 0 bis 75 mm mittels KRASO® Dichteinsatz (nicht im Lieferumfang enthalten) Kunststofffutterrohr zum Einbetonieren (Bolzen, Muttern und U-Scheiben M20) mit Fest/Losflanschkonstruktion für Gebäude mit Außenabdichtung (schwarze Wanne) gegen drückendes Wasser nach DIN 18533 W2-E inkl. 2 KRASO® Deckeln als Einbauhilfe | 73269060 | 4062439058584 | 26.8 | kg | 642 | 4.7% | 672.174 | Stück | 1 | 2 | 42 | 42 | 51
KGVFLDDZE125200 | Typ FL/ZE/DD GV ID125 WS:20cm | KRASO® Futterrohr Typ FL/ZE ID 125 Flansch aus Stahl galvanisch verzinkt Futterrohr aus Kunststoff Innendurchmesser: 125 mm Wandstärke: ca. 20 cm zur Aufnahme von Rohren oder Kabeln: 0 bis 100 mm mittelsKRASO® Dichteinsatz (nicht im Lieferumfang enthalten) Kunststofffutterrohr zum Einbetonieren (Bolzen, Muttern und U-Scheiben M20) mit Fest/Losflanschkonstruktion für Gebäude mit Außenabdichtung (schwarze Wanne) gegen drückendes Wasser nach DIN 18533 W2-E inkl. 2 KRASO® Deckeln als Einbauhilfe | 73269060 | 4062439058591 | 27.5 | kg | 698 | 4.7% | 730.806 | Stück | 1 | 2 | 44.5 | 44.5 | 21
KGVFLDDZE125240 | Typ FL/ZE/DD GV ID125 WS:24cm | KRASO® Futterrohr Typ FL/ZE ID 125 Flansch aus Stahl galvanisch verzinkt Futterrohr aus Kunststoff Innendurchmesser: 125 mm Wandstärke: ca. 24 cm zur Aufnahme von Rohren oder Kabeln: 0 bis 100 mm mittels KRASO® Dichteinsatz (nicht im Lieferumfang enthalten) Kunststofffutterrohr zum Einbetonieren (Bolzen, Muttern und U-Scheiben M20) mit Fest/Losflanschkonstruktion für Gebäude mit Außenabdichtung (schwarze Wanne) gegen drückendes Wasser nach DIN 18533 W2-E inkl. 2 KRASO® Deckeln als Einbauhilfe | 73269060 | 4062439058607 | 27.8 | kg | 698 | 4.7% | 730.806 | Stück | 1 | 2 | 44.5 | 44.5 | 25
KGVFLDDZE125250 | Typ FL/ZE/DD GV ID125 WS:25cm | KRASO® Futterrohr Typ FL/ZE ID 125 Flansch aus Stahl galvanisch verzinkt Futterrohr aus Kunststoff Innendurchmesser: 125 mm Wandstärke: ca. 25 cm zur Aufnahme von Rohren oder Kabeln: 0 bis 100 mm mittels KRASO® Dichteinsatz (nicht im Lieferumfang enthalten) Kunststofffutterrohr zum Einbetonieren (Bolzen, Muttern und U-Scheiben M20) mit Fest/Losflanschkonstruktion für Gebäude mit Außenabdichtung (schwarze Wanne) gegen drückendes Wasser nach DIN 18533 W2-E inkl. 2 KRASO® Deckeln als Einbauhilfe | 73269060 | 4062439058614 | 27.8 | kg | 698 | 4.7% | 730.806 | Stück | 1 | 2 | 44.5 | 44.5 | 26
KGVFLDDZE125300 | Typ FL/ZE/DD GV ID125 WS:30cm | KRASO® Futterrohr Typ FL/ZE ID 125 Flansch aus Stahl galvanisch verzinkt Futterrohr aus Kunststoff Innendurchmesser: 125 mm Wandstärke: ca. 30 cm zur Aufnahme von Rohren oder Kabeln: 0 bis 100 mm mittels KRASO® Dichteinsatz (nicht im Lieferumfang enthalten) Kunststofffutterrohr zum Einbetonieren (Bolzen, Muttern und U-Scheiben M20) mit Fest/Losflanschkonstruktion für Gebäude mit Außenabdichtung (schwarze Wanne) gegen drückendes Wasser nach DIN 18533 W2-E inkl. 2 KRASO® Deckeln als Einbauhilfe | 73269060 | 4062439058621 | 28.1 | kg | 698 | 4.7% | 730.806 | Stück | 1 | 2 | 44.5 | 44.5 | 31
KGVFLDDZE125350 | Typ FL/ZE/DD GV ID125 WS:35cm | KRASO® Futterrohr Typ FL/ZE ID 125 Flansch aus Stahl galvanisch verzinkt Futterrohr aus Kunststoff Innendurchmesser: 125 mm Wandstärke: ca. 35 cm zur Aufnahme von Rohren oder Kabeln: 0 bis 100 mm mittels KRASO® Dichteinsatz (nicht im Lieferumfang enthalten) Kunststofffutterrohr zum Einbetonieren (Bolzen, Muttern und U-Scheiben M20) mit Fest/Losflanschkonstruktion für Gebäude mit Außenabdichtung (schwarze Wanne) gegen drückendes Wasser nach DIN 18533 W2-E inkl. 2 KRASO® Deckeln als Einbauhilfe | 73269060 | 4062439058638 | 28.5 | kg | 698 | 4.7% | 730.806 | Stück | 1 | 2 | 44.5 | 44.5 | 36
KGVFLDDZE125365 | Typ FL/ZE/DD GV ID125 WS:36,5cm | KRASO® Futterrohr Typ FL/ZE ID 125 Flansch aus Stahl galvanisch verzinkt Futterrohr aus Kunststoff Innendurchmesser: 125 mm Wandstärke: ca. 36,5 cm zur Aufnahme von Rohren oder Kabeln: 0 bis 100 mm mittels KRASO® Dichteinsatz (nicht im Lieferumfang enthalten) Kunststofffutterrohr zum Einbetonieren (Bolzen, Muttern und U-Scheiben M20) mit Fest/Losflanschkonstruktion für Gebäude mit Außenabdichtung (schwarze Wanne) gegen drückendes Wasser nach DIN 18533 W2-E inkl. 2 KRASO® Deckeln als Einbauhilfe | 73269060 | 4062439058645 | 28.6 | kg | 698 | 4.7% | 730.806 | Stück | 1 | 2 | 44.5 | 44.5 | 37.5
KGVFLDDZE125400 | Typ FL/ZE/DD GV ID125 WS:40cm | KRASO® Futterrohr Typ FL/ZE ID 125 Flansch aus Stahl galvanisch verzinkt Futterrohr aus Kunststoff Innendurchmesser: 125 mm Wandstärke: ca. 40 cm zur Aufnahme von Rohren oder Kabeln: 0 bis 100 mm mittels KRASO® Dichteinsatz (nicht im Lieferumfang enthalten) Kunststofffutterrohr zum Einbetonieren (Bolzen, Muttern und U-Scheiben M20) mit Fest/Losflanschkonstruktion für Gebäude mit Außenabdichtung (schwarze Wanne) gegen drückendes Wasser nach DIN 18533 W2-E inkl. 2 KRASO® Deckeln als Einbauhilfe | 73269060 | 4062439058652 | 28.8 | kg | 698 | 4.7% | 730.806 | Stück | 1 | 2 | 44.5 | 44.5 | 41
KGVFLDDZE125450 | Typ FL/ZE/DD GV ID125 WS:45cm | KRASO® Futterrohr Typ FL/ZE ID 125 Flansch aus Stahl galvanisch verzinkt Futterrohr aus Kunststoff Innendurchmesser: 125 mm Wandstärke: ca. 45 cm zur Aufnahme von Rohren oder Kabeln: 0 bis 100 mm mittels KRASO® Dichteinsatz (nicht im Lieferumfang enthalten) Kunststofffutterrohr zum Einbetonieren (Bolzen, Muttern und U-Scheiben M20) mit Fest/Losflanschkonstruktion für Gebäude mit Außenabdichtung (schwarze Wanne) gegen drückendes Wasser nach DIN 18533 W2-E inkl. 2 KRASO® Deckeln als Einbauhilfe | 73269060 | 4062439058669 | 29.1 | kg | 698 | 4.7% | 730.806 | Stück | 1 | 2 | 44.5 | 44.5 | 46
KGVFLDDZE125500 | Typ FL/ZE/DD GV ID125 WS:50cm | KRASO® Futterrohr Typ FL/ZE ID 125 Flansch aus Stahl galvanisch verzinkt Futterrohr aus Kunststoff Innendurchmesser: 125 mm Wandstärke: ca. 50 cm zur Aufnahme von Rohren oder Kabeln: 0 bis 100 mm mittels KRASO® Dichteinsatz (nicht im Lieferumfang enthalten) Kunststofffutterrohr zum Einbetonieren (Bolzen, Muttern und U-Scheiben M20) mit Fest/Losflanschkonstruktion für Gebäude mit Außenabdichtung (schwarze Wanne) gegen drückendes Wasser nach DIN 18533 W2-E inkl. 2 KRASO® Deckeln als Einbauhilfe | 73269060 | 4062439058676 | 29.4 | kg | 698 | 4.7% | 730.806 | Stück | 1 | 2 | 44.5 | 44.5 | 51
KGVFLDDZE150200 | Typ FL/ZE/DD GV ID150 WS:20cm | KRASO® Futterrohr Typ FL/ZE ID 150 Flansch aus Stahl galvanisch verzinkt Futterrohr aus Kunststoff Innendurchmesser: 150 mm Wandstärke: ca. 20 cm zur Aufnahme von Rohren oder Kabeln: 0 bis 125 mm mittels KRASO® Dichteinsatz (nicht im Lieferumfang enthalten) Kunststofffutterrohr zum Einbetonieren (Bolzen, Muttern und U-Scheiben M20) mit Fest/Losflanschkonstruktion für Gebäude mit Außenabdichtung (schwarze Wanne) gegen drückendes Wasser nach DIN 18533 W2-E inkl. 2 KRASO® Deckeln als Einbauhilfe | 73269060 | 4062439058683 | 29.8 | kg | 785 | 4.7% | 821.895 | Stück | 1 | 2 | 47 | 47 | 21
KGVFLDDZE150240 | Typ FL/ZE/DD GV ID150 WS:24cm | KRASO® Futterrohr Typ FL/ZE ID 150 Flansch aus Stahl galvanisch verzinkt Futterrohr aus Kunststoff Innendurchmesser: 150 mm Wandstärke: ca. 24 cm zur Aufnahme von Rohren oder Kabeln: 0 bis 125 mm mittels KRASO® Dichteinsatz (nicht im Lieferumfang enthalten) Kunststofffutterrohr zum Einbetonieren (Bolzen, Muttern und U-Scheiben M20) mit Fest/Losflanschkonstruktion für Gebäude mit Außenabdichtung (schwarze Wanne) gegen drückendes Wasser nach DIN 18533 W2-E inkl. 2 KRASO® Deckeln als Einbauhilfe | 73269060 | 4062439058690 | 30.1 | kg | 785 | 4.7% | 821.895 | Stück | 1 | 2 | 47 | 47 | 25
KGVFLDDZE150250 | Typ FL/ZE/DD GV ID150 WS:25cm | KRASO® Futterrohr Typ FL/ZE ID 150 Flansch aus Stahl galvanisch verzinkt Futterrohr aus Kunststoff Innendurchmesser: 150 mm Wandstärke: ca. 25 cm zur Aufnahme von Rohren oder Kabeln: 0 bis 125 mm mittels KRASO® Dichteinsatz (nicht im Lieferumfang enthalten) Kunststofffutterrohr zum Einbetonieren (Bolzen, Muttern und U-Scheiben M20) mit Fest/Losflanschkonstruktion für Gebäude mit Außenabdichtung (schwarze Wanne) gegen drückendes Wasser nach DIN 18533 W2-E inkl. 2 KRASO® Deckeln als Einbauhilfe | 73269060 | 4062439058706 | 30.2 | kg | 785 | 4.7% | 821.895 | Stück | 1 | 2 | 47 | 47 | 26
KGVFLDDZE150300 | Typ FL/ZE/DD GV ID150 WS:30cm | KRASO® Futterrohr Typ FL/ZE ID 150 Flansch aus Stahl galvanisch verzinkt Futterrohr aus Kunststoff Innendurchmesser: 150 mm Wandstärke: ca. 30 cm zur Aufnahme von Rohren oder Kabeln: 0 bis 125 mm mittels KRASO® Dichteinsatz (nicht im Lieferumfang enthalten) Kunststofffutterrohr zum Einbetonieren (Bolzen, Muttern und U-Scheiben M20) mit Fest/Losflanschkonstruktion für Gebäude mit Außenabdichtung (schwarze Wanne) gegen drückendes Wasser nach DIN 18533 W2-E inkl. 2 KRASO® Deckeln als Einbauhilfe | 73269060 | 4062439058713 | 30.5 | kg | 785 | 4.7% | 821.895 | Stück | 1 | 2 | 47 | 47 | 31
KGVFLDDZE150350 | Typ FL/ZE/DD GV ID150 WS:35cm | KRASO® Futterrohr Typ FL/ZE ID 150 Flansch aus Stahl galvanisch verzinkt Futterrohr aus Kunststoff Innendurchmesser: 150 mm Wandstärke: ca. 35 cm zur Aufnahme von Rohren oder Kabeln: 0 bis 125 mm mittels KRASO® Dichteinsatz (nicht im Lieferumfang enthalten) Kunststofffutterrohr zum Einbetonieren (Bolzen, Muttern und U-Scheiben M20) mit Fest/Losflanschkonstruktion für Gebäude mit Außenabdichtung (schwarze Wanne) gegen drückendes Wasser nach DIN 18533 W2-E inkl. 2 KRASO® Deckeln als Einbauhilfe | 73269060 | 4062439058720 | 30.9 | kg | 785 | 4.7% | 821.895 | Stück | 1 | 2 | 47 | 47 | 36
KGVFLDDZE150365 | Typ FL/ZE/DD GV ID150 WS:36,5cm | KRASO® Futterrohr Typ FL/ZE ID 150 Flansch aus Stahl galvanisch verzinkt Futterrohr aus Kunststoff Innendurchmesser: 150 mm Wandstärke: ca. 36,5 cm zur Aufnahme von Rohren oder Kabeln: 0 bis 125 mm mittels KRASO® Dichteinsatz (nicht im Lieferumfang enthalten) Kunststofffutterrohr zum Einbetonieren (Bolzen, Muttern und U-Scheiben M20) mit Fest/Losflanschkonstruktion für Gebäude mit Außenabdichtung (schwarze Wanne) gegen drückendes Wasser nach DIN 18533 W2-E inkl. 2 KRASO® Deckeln als Einbauhilfe | 73269060 | 4062439058737 | 31 | kg | 785 | 4.7% | 821.895 | Stück | 1 | 2 | 47 | 47 | 37.5
KGVFLDDZE150400 | Typ FL/ZE/DD GV ID150 WS:40cm | KRASO® Futterrohr Typ FL/ZE ID 150 Flansch aus Stahl galvanisch verzinkt Futterrohr aus Kunststoff Innendurchmesser: 150 mm Wandstärke: ca. 40 cm zur Aufnahme von Rohren oder Kabeln: 0 bis 125 mm mittels KRASO® Dichteinsatz (nicht im Lieferumfang enthalten) Kunststofffutterrohr zum Einbetonieren (Bolzen, Muttern und U-Scheiben M20) mit Fest/Losflanschkonstruktion für Gebäude mit Außenabdichtung (schwarze Wanne) gegen drückendes Wasser nach DIN 18533 W2-E inkl. 2 KRASO® Deckeln als Einbauhilfe | 73269060 | 4062439058744 | 31.3 | kg | 785 | 4.7% | 821.895 | Stück | 1 | 2 | 47 | 47 | 41
KGVFLDDZE150450 | Typ FL/ZE/DD GV ID150 WS:45cm | KRASO® Futterrohr Typ FL/ZE ID 150 Flansch aus Stahl galvanisch verzinkt Futterrohr aus Kunststoff Innendurchmesser: 150 mm Wandstärke: ca. 45 cm zur Aufnahme von Rohren oder Kabeln: 0 bis 125 mm mittels KRASO® Dichteinsatz (nicht im Lieferumfang enthalten) Kunststofffutterrohr zum Einbetonieren (Bolzen, Muttern und U-Scheiben M20) mit Fest/Losflanschkonstruktion für Gebäude mit Außenabdichtung (schwarze Wanne) gegen drückendes Wasser nach DIN 18533 W2-E inkl. 2 KRASO® Deckeln als Einbauhilfe | 0 | 4062439058751 | 31.7 | kg | 785 | 4.7% | 821.895 | Stück | 1 | 2 | 47 | 47 | 46
KGVFLDDZE150500 | Typ FL/ZE/DD GV ID150 WS:50cm | KRASO® Futterrohr Typ FL/ZE ID 150 Flansch aus Stahl galvanisch verzinkt Futterrohr aus Kunststoff Innendurchmesser: 150 mm Wandstärke: ca. 50 cm zur Aufnahme von Rohren oder Kabeln: 0 bis 125 mm mittels KRASO® Dichteinsatz (nicht im Lieferumfang enthalten) Kunststofffutterrohr zum Einbetonieren (Bolzen, Muttern und U-Scheiben M20) mit Fest/Losflanschkonstruktion für Gebäude mit Außenabdichtung (schwarze Wanne) gegen drückendes Wasser nach DIN 18533 W2-E inkl. 2 KRASO® Deckeln als Einbauhilfe | 0 | 4062439058768 | 32 | kg | 785 | 4.7% | 821.895 | Stück | 1 | 2 | 47 | 47 | 51
KGVFLDDZE200200 | Typ FL/ZE/DD GV ID200 WS:20cm | KRASO® Futterrohr Typ FL/ZE ID 200 Flansch aus Stahl galvanisch verzinkt Futterrohr aus Kunststoff Innendurchmesser: 200 mm Wandstärke: ca. 20 cm zur Aufnahme von Rohren oder Kabeln: 0 bis 175 mm mittels KRASO® Dichteinsatz (nicht im Lieferumfang enthalten) Kunststofffutterrohr zum Einbetonieren (Bolzen, Muttern und U-Scheiben M20) mit Fest/Losflanschkonstruktion für Gebäude mit Außenabdichtung (schwarze Wanne) gegen drückendes Wasser nach DIN 18533 W2-E inkl. 2 KRASO® Deckeln als Einbauhilfe | 0 | 4062439058775 | 35.1 | kg | 980 | 4.7% | 1026.06 | Stück | 1 | 2 | 52 | 52 | 21
KGVFLDDZE200240 | Typ FL/ZE/DD GV ID200 WS:24cm | KRASO® Futterrohr Typ FL/ZE ID 200 Stahl galvanisch verzinkt Innendurchmesser: 200 mm Wandstärke: ca. 24 cm zur Aufnahme von Rohren oder Kabeln: 0 bis 175 mm mittels KRASO® Dichteinsatz (nicht im Lieferumfang enthalten) Kunststofffutterrohr zum Einbetonieren (Bolzen, Muttern und U-Scheiben M20) mit Fest/Losflanschkonstruktion für Gebäude mit Außenabdichtung (schwarze Wanne) gegen drückendes Wasser nach DIN 18533 W2-E inkl. 2 KRASO® Deckeln als Einbauhilfe | 0 | 4062439058782 | 35.5 | kg | 980 | 4.7% | 1026.06 | Stück | 1 | 2 | 52 | 52 | 25
KGVFLDDZE200250 | Typ FL/ZE/DD GV ID200 WS:25cm | KRASO® Futterrohr Typ FL/ZE ID 200 Flansch aus Stahl galvanisch verzinkt Futterrohr aus Kunststoff Innendurchmesser: 200 mm Wandstärke: ca. 25 cm zur Aufnahme von Rohren oder Kabeln: 0 bis 175 mm mittels KRASO® Dichteinsatz (nicht im Lieferumfang enthalten) Kunststofffutterrohr zum Einbetonieren (Bolzen, Muttern und U-Scheiben M20) mit Fest/Losflanschkonstruktion für Gebäude mit Außenabdichtung (schwarze Wanne) gegen drückendes Wasser nach DIN 18533 W2-E inkl. 2 KRASO® Deckeln als Einbauhilfe | 0 | 4062439058799 | 35.6 | kg | 980 | 4.7% | 1026.06 | Stück | 1 | 2 | 52 | 52 | 26
KGVFLDDZE200300 | Typ FL/ZE/DD GV ID200 WS:30cm | KRASO® Futterrohr Typ FL/ZE ID 200 Flansch aus Stahl galvanisch verzinkt Futterrohr aus Kunststoff Innendurchmesser: 200 mm Wandstärke: ca. 30 cm zur Aufnahme von Rohren oder Kabeln: 0 bis 175 mm mittels KRASO® Dichteinsatz (nicht im Lieferumfang enthalten) Kunststofffutterrohr zum Einbetonieren (Bolzen, Muttern und U-Scheiben M20) mit Fest/Losflanschkonstruktion für Gebäude mit Außenabdichtung (schwarze Wanne) gegen drückendes Wasser nach DIN 18533 W2-E inkl. 2 KRASO® Deckeln als Einbauhilfe | 0 | 4062439058805 | 36.1 | kg | 980 | 4.7% | 1026.06 | Stück | 1 | 2 | 52 | 52 | 31
KGVFLDDZE200350 | Typ FL/ZE/DD GV ID200 WS:35cm | KRASO® Futterrohr Typ FL/ZE ID 200 Flansch aus Stahl galvanisch verzinkt Futterrohr aus Kunststoff Innendurchmesser: 200 mm Wandstärke: ca. 35 cm zur Aufnahme von Rohren oder Kabeln: 0 bis 175 mm mittels KRASO® Dichteinsatz (nicht im Lieferumfang enthalten) Kunststofffutterrohr zum Einbetonieren (Bolzen, Muttern und U-Scheiben M20) mit Fest/Losflanschkonstruktion für Gebäude mit Außenabdichtung (schwarze Wanne) gegen drückendes Wasser nach DIN 18533 W2-E inkl. 2 KRASO® Deckeln als Einbauhilfe | 0 | 4062439058812 | 36.6 | kg | 980 | 4.7% | 1026.06 | Stück | 1 | 2 | 52 | 52 | 36
KGVFLDDZE200365 | Typ FL/ZE/DD GV ID200 WS:36,5cm | KRASO® Futterrohr Typ FL/ZE ID 200 Flansch aus Stahl galvanisch verzinkt Futterrohr aus Kunststoff Innendurchmesser: 200 mm Wandstärke: ca. 36,5 cm zur Aufnahme von Rohren oder Kabeln: 0 bis 175 mm mittels KRASO® Dichteinsatz (nicht im Lieferumfang enthalten) Kunststofffutterrohr zum Einbetonieren (Bolzen, Muttern und U-Scheiben M20) mit Fest/Losflanschkonstruktion für Gebäude mit Außenabdichtung (schwarze Wanne) gegen drückendes Wasser nach DIN 18533 W2-E inkl. 2 KRASO® Deckeln als Einbauhilfe | 0 | 4062439058829 | 36.8 | kg | 980 | 4.7% | 1026.06 | Stück | 1 | 2 | 52 | 52 | 37.5
KGVFLDDZE200400 | Typ FL/ZE/DD GV ID200 WS:40cm | KRASO® Futterrohr Typ FL/ZE ID 200 Flansch aus Stahl galvanisch verzinkt Futterrohr aus Kunststoff Innendurchmesser: 200 mm Wandstärke: ca. 40 cm zur Aufnahme von Rohren oder Kabeln: 0 bis 175 mm mittels KRASO® Dichteinsatz (nicht im Lieferumfang enthalten) Kunststofffutterrohr zum Einbetonieren (Bolzen, Muttern und U-Scheiben M20) mit Fest/Losflanschkonstruktion für Gebäude mit Außenabdichtung (schwarze Wanne) gegen drückendes Wasser nach DIN 18533 W2-E inkl. 2 KRASO® Deckeln als Einbauhilfe | 0 | 4062439058836 | 37.2 | kg | 980 | 4.7% | 1026.06 | Stück | 1 | 2 | 52 | 52 | 41
KGVFLDDZE200450 | Typ FL/ZE/DD GV ID200 WS:45cm | KRASO® Futterrohr Typ FL/ZE ID 200 Flansch aus Stahl galvanisch verzinkt Futterrohr aus Kunststoff Innendurchmesser: 200 mm Wandstärke: ca. 45 cm zur Aufnahme von Rohren oder Kabeln: 0 bis 175 mm mittels KRASO® Dichteinsatz (nicht im Lieferumfang enthalten) Kunststofffutterrohr zum Einbetonieren (Bolzen, Muttern und U-Scheiben M20) mit Fest/Losflanschkonstruktion für Gebäude mit Außenabdichtung (schwarze Wanne) gegen drückendes Wasser nach DIN 18533 W2-E inkl. 2 KRASO® Deckeln als Einbauhilfe | 0 | 4062439058843 | 37.7 | kg | 980 | 4.7% | 1026.06 | Stück | 1 | 2 | 52 | 52 | 46
KGVFLDDZE200500 | Typ FL/ZE/DD GV ID200 WS:50cm | KRASO® Futterrohr Typ FL/ZE ID 200 Stahl galvanisch verzinkt Innendurchmesser: 200 mm Wandstärke: ca. 50 cm zur Aufnahme von Rohren oder Kabeln: 0 bis 175 mm mittels KRASO® Dichteinsatz (nicht im Lieferumfang enthalten) Kunststofffutterrohr zum Einbetonieren (Bolzen, Muttern und U-Scheiben M20) mit Fest/Losflanschkonstruktion für Gebäude mit Außenabdichtung (schwarze Wanne) gegen drückendes Wasser nach DIN 18533 W2-E inkl. 2 KRASO® Deckeln als Einbauhilfe | 0 | 4062439058850 | 38.2 | kg | 980 | 4.7% | 1026.06 | Stück | 1 | 2 | 52 | 52 | 51
KGVFLDDZE250200 | Typ FL/ZE/DD GV ID250 WS:20cm | KRASO® Futterrohr Typ FL/ZE ID 250 Flansch aus Stahl galvanisch verzinkt Futterrohr aus Kunststoff Innendurchmesser: 250 mm Wandstärke: ca. 20 cm zur Aufnahme von Rohren oder Kabeln: 0 bis 225 mm mittels KRASO® Dichteinsatz (nicht im Lieferumfang enthalten) Kunststofffutterrohr zum Einbetonieren (Bolzen, Muttern und U-Scheiben M20) mit Fest/Losflanschkonstruktion für Gebäude mit Außenabdichtung (schwarze Wanne) gegen drückendes Wasser nach DIN 18533 W2-E inkl. 2 KRASO® Deckeln als Einbauhilfe | 0 | 4062439058867 | 40.9 | kg | 1206 | 4.7% | 1262.682 | Stück | 1 | 2 | 57 | 57 | 21
KGVFLDDZE250240 | Typ FL/ZE/DD GV ID250 WS:24cm | KRASO® Futterrohr Typ FL/ZE ID 250 Flansch aus Stahl galvanisch verzinkt Futterrohr aus Kunststoff Innendurchmesser: 250 mm Wandstärke: ca. 24 cm zur Aufnahme von Rohren oder Kabeln: 0 bis 225 mm mittels KRASO® Dichteinsatz (nicht im Lieferumfang enthalten) Kunststofffutterrohr zum Einbetonieren (Bolzen, Muttern und U-Scheiben M20) mit Fest/Losflanschkonstruktion für Gebäude mit Außenabdichtung (schwarze Wanne) gegen drückendes Wasser nach DIN 18533 W2-E inkl. 2 KRASO® Deckeln als Einbauhilfe | 0 | 4062439058874 | 41.5 | kg | 1206 | 4.7% | 1262.682 | Stück | 1 | 2 | 57 | 57 | 25
KGVFLDDZE250250 | Typ FL/ZE/DD GV ID250 WS:25cm | KRASO® Futterrohr Typ FL/ZE ID 250 Flansch aus Stahl galvanisch verzinkt Futterrohr aus Kunststoff Innendurchmesser: 250 mm Wandstärke: ca. 25 cm zur Aufnahme von Rohren oder Kabeln: 0 bis 225 mm mittels KRASO® Dichteinsatz (nicht im Lieferumfang enthalten) Kunststofffutterrohr zum Einbetonieren (Bolzen, Muttern und U-Scheiben M20) mit Fest/Losflanschkonstruktion für Gebäude mit Außenabdichtung (schwarze Wanne) gegen drückendes Wasser nach DIN 18533 W2-E inkl. 2 KRASO® Deckeln als Einbauhilfe | 0 | 4062439058881 | 41.7 | kg | 1206 | 4.7% | 1262.682 | Stück | 1 | 2 | 57 | 57 | 26
KGVFLDDZE250300 | Typ FL/ZE/DD GV ID250 WS:30cm | KRASO® Futterrohr Typ FL/ZE ID 250 Flansch aus Stahl galvanisch verzinkt Futterrohr aus Kunststoff Innendurchmesser: 250 mm Wandstärke: ca. 30 cm zur Aufnahme von Rohren oder Kabeln: 0 bis 225 mm mittels KRASO® Dichteinsatz (nicht im Lieferumfang enthalten) Kunststofffutterrohr zum Einbetonieren (Bolzen, Muttern und U-Scheiben M20) mit Fest/Losflanschkonstruktion für Gebäude mit Außenabdichtung (schwarze Wanne) gegen drückendes Wasser nach DIN 18533 W2-E inkl. 2 KRASO® Deckeln als Einbauhilfe | 0 | 4062439058898 | 42.5 | kg | 1206 | 4.7% | 1262.682 | Stück | 1 | 2 | 57 | 57 | 31
KGVFLDDZE250350 | Typ FL/ZE/DD GV ID250 WS:35cm | KRASO® Futterrohr Typ FL/ZE ID 250 Flansch aus Stahl galvanisch verzinkt Futterrohr aus Kunststoff Innendurchmesser: 250 mm Wandstärke: ca. 35 cm zur Aufnahme von Rohren oder Kabeln: 0 bis 225 mm mittels KRASO® Dichteinsatz (nicht im Lieferumfang enthalten) Kunststofffutterrohr zum Einbetonieren (Bolzen, Muttern und U-Scheiben M20) mit Fest/Losflanschkonstruktion für Gebäude mit Außenabdichtung (schwarze Wanne) gegen drückendes Wasser nach DIN 18533 W2-E inkl. 2 KRASO® Deckeln als Einbauhilfe | 0 | 4062439058904 | 43.4 | kg | 1206 | 4.7% | 1262.682 | Stück | 1 | 2 | 57 | 57 | 36
KGVFLDDZE250365 | Typ FL/ZE/DD GV ID250 WS:36,5cm | KRASO® Futterrohr Typ FL/ZE ID 250 Flansch aus Stahl galvanisch verzinkt Futterrohr aus Kunststoff Innendurchmesser: 250 mm Wandstärke: ca. 36,5 cm zur Aufnahme von Rohren oder Kabeln: 0 bis 225 mm mittels KRASO® Dichteinsatz (nicht im Lieferumfang enthalten) Kunststofffutterrohr zum Einbetonieren (Bolzen, Muttern und U-Scheiben M20) mit Fest/Losflanschkonstruktion für Gebäude mit Außenabdichtung (schwarze Wanne) gegen drückendes Wasser nach DIN 18533 W2-E inkl. 2 KRASO® Deckeln als Einbauhilfe | 0 | 4062439058911 | 43.6 | kg | 1206 | 4.7% | 1262.682 | Stück | 1 | 2 | 57 | 57 | 37.5
KGVFLDDZE250400 | Typ FL/ZE/DD GV ID250 WS:40cm | KRASO® Futterrohr Typ FL/ZE ID 250 Flansch aus Stahl galvanisch verzinkt Futterrohr aus Kunststoff Innendurchmesser: 250 mm Wandstärke: ca. 40 cm zur Aufnahme von Rohren oder Kabeln: 0 bis 225 mm mittels KRASO® Dichteinsatz (nicht im Lieferumfang enthalten) Kunststofffutterrohr zum Einbetonieren (Bolzen, Muttern und U-Scheiben M20) mit Fest/Losflanschkonstruktion für Gebäude mit Außenabdichtung (schwarze Wanne) gegen drückendes Wasser nach DIN 18533 W2-E inkl. 2 KRASO® Deckeln als Einbauhilfe | 0 | 4062439058928 | 44.2 | kg | 1206 | 4.7% | 1262.682 | Stück | 1 | 2 | 57 | 57 | 41
KGVFLDDZE250450 | Typ FL/ZE/DD GV ID250 WS:45cm | KRASO® Futterrohr Typ FL/ZE ID 250 Flansch aus Stahl galvanisch verzinkt Futterrohr aus Kunststoff Innendurchmesser: 250 mm Wandstärke: ca. 45 cm zur Aufnahme von Rohren oder Kabeln: 0 bis 225 mm mittels KRASO® Dichteinsatz (nicht im Lieferumfang enthalten) Kunststofffutterrohr zum Einbetonieren (Bolzen, Muttern und U-Scheiben M20) mit Fest/Losflanschkonstruktion für Gebäude mit Außenabdichtung (schwarze Wanne) gegen drückendes Wasser nach DIN 18533 W2-E inkl. 2 KRASO® Deckeln als Einbauhilfe | 0 | 4062439058935 | 45 | kg | 1206 | 4.7% | 1262.682 | Stück | 1 | 2 | 57 | 57 | 46
KGVFLDDZE250500 | Typ FL/ZE/DD GV ID250 WS:50cm | KRASO® Futterrohr Typ FL/ZE ID 250 Flansch aus Stahl galvanisch verzinkt Futterrohr aus Kunststoff Innendurchmesser: 250 mm Wandstärke: ca. 50 cm zur Aufnahme von Rohren oder Kabeln: 0 bis 225 mm mittels KRASO® Dichteinsatz (nicht im Lieferumfang enthalten) Kunststofffutterrohr zum Einbetonieren (Bolzen, Muttern und U-Scheiben M20) mit Fest/Losflanschkonstruktion für Gebäude mit Außenabdichtung (schwarze Wanne) gegen drückendes Wasser nach DIN 18533 W2-E inkl. 2 KRASO® Deckeln als Einbauhilfe | 0 | 4062439058942 | 45.9 | kg | 1206 | 4.7% | 1262.682 | Stück | 1 | 2 | 57 | 57 | 51
KGVFLDDZE300200 | Typ FL/ZE/DD GV ID300 WS:20cm | KRASO® Futterrohr Typ FL/ZE ID 300 Flansch aus Stahl galvanisch verzinkt Futterrohr aus Kunststoff Innendurchmesser: 300 mm Wandstärke: ca. 20 cm zur Aufnahme von Rohren oder Kabeln: 0 bis 275 mm mittels KRASO® Dichteinsatz (nicht im Lieferumfang enthalten) Kunststofffutterrohr zum Einbetonieren (Bolzen, Muttern und U-Scheiben M20) mit Fest/Losflanschkonstruktion für Gebäude mit Außenabdichtung (schwarze Wanne) gegen drückendes Wasser nach DIN 18533 W2-E inkl. 2 KRASO® Deckeln als Einbauhilfe | 0 | 4062439058959 | 46.7 | kg | 1425 | 4.7% | 1491.975 | Stück | 1 | 2 | 62 | 62 | 21
KGVFLDDZE300240 | Typ FL/ZE/DD GV ID300 WS:24cm | KRASO® Futterrohr Typ FL/ZE ID 300 Flansch aus Stahl galvanisch verzinkt Futterrohr aus Kunststoff Innendurchmesser: 300 mm Wandstärke: ca. 24 cm zur Aufnahme von Rohren oder Kabeln: 0 bis 275 mm mittels KRASO® Dichteinsatz (nicht im Lieferumfang enthalten) Kunststofffutterrohr zum Einbetonieren (Bolzen, Muttern und U-Scheiben M20) mit Fest/Losflanschkonstruktion für Gebäude mit Außenabdichtung (schwarze Wanne) gegen drückendes Wasser nach DIN 18533 W2-E inkl. 2 KRASO® Deckeln als Einbauhilfe | 0 | 4062439058966 | 47.6 | kg | 1425 | 4.7% | 1491.975 | Stück | 1 | 2 | 62 | 62 | 25
KGVFLDDZE300250 | Typ FL/ZE/DD GV ID300 WS:25cm | KRASO® Futterrohr Typ FL/ZE ID 300 Flansch aus Stahl galvanisch verzinkt Futterrohr aus Kunststoff Innendurchmesser: 300 mm Wandstärke: ca. 25 cm zur Aufnahme von Rohren oder Kabeln: 0 bis 275 mm mittels KRASO® Dichteinsatz (nicht im Lieferumfang enthalten) Kunststofffutterrohr zum Einbetonieren (Bolzen, Muttern und U-Scheiben M20) mit Fest/Losflanschkonstruktion für Gebäude mit Außenabdichtung (schwarze Wanne) gegen drückendes Wasser nach DIN 18533 W2-E inkl. 2 KRASO® Deckeln als Einbauhilfe | 0 | 4062439058973 | 47.9 | kg | 1425 | 4.7% | 1491.975 | Stück | 1 | 2 | 62 | 62 | 26
KGVFLDDZE300300 | Typ FL/ZE/DD GV ID300 WS:30cm | KRASO® Futterrohr Typ FL/ZE ID 300 Flansch aus Stahl galvanisch verzinkt Futterrohr aus Kunststoff Innendurchmesser: 300 mm Wandstärke: ca. 30 cm zur Aufnahme von Rohren oder Kabeln: 0 bis 275 mm mittels KRASO® Dichteinsatz (nicht im Lieferumfang enthalten) Kunststofffutterrohr zum Einbetonieren (Bolzen, Muttern und U-Scheiben M20) mit Fest/Losflanschkonstruktion für Gebäude mit Außenabdichtung (schwarze Wanne) gegen drückendes Wasser nach DIN 18533 W2-E inkl. 2 KRASO® Deckeln als Einbauhilfe | 0 | 4062439058980 | 49 | kg | 1425 | 4.7% | 1491.975 | Stück | 1 | 2 | 62 | 62 | 31
KGVFLDDZE300350 | Typ FL/ZE/DD GV ID300 WS:35cm | KRASO® Futterrohr Typ FL/ZE ID 300 Flansch aus Stahl galvanisch verzinkt Futterrohr aus Kunststoff Innendurchmesser: 300 mm Wandstärke: ca. 35 cm zur Aufnahme von Rohren oder Kabeln: 0 bis 275 mm mittels KRASO® Dichteinsatz (nicht im Lieferumfang enthalten) Kunststofffutterrohr zum Einbetonieren (Bolzen, Muttern und U-Scheiben M20) mit Fest/Losflanschkonstruktion für Gebäude mit Außenabdichtung (schwarze Wanne) gegen drückendes Wasser nach DIN 18533 W2-E inkl. 2 KRASO® Deckeln als Einbauhilfe | 0 | 4062439058997 | 50.1 | kg | 1425 | 4.7% | 1491.975 | Stück | 1 | 2 | 62 | 62 | 36
KGVFLDDZE300365 | Typ FL/ZE/DD GV ID300 WS:36,5cm | KRASO® Futterrohr Typ FL/ZE ID 300 Flansch aus Stahl galvanisch verzinkt Futterrohr aus Kunststoff Innendurchmesser: 300 mm Wandstärke: ca. 36,5 cm zur Aufnahme von Rohren oder Kabeln: 0 bis 275 mm mittels KRASO® Dichteinsatz (nicht im Lieferumfang enthalten) Kunststofffutterrohr zum Einbetonieren (Bolzen, Muttern und U-Scheiben M20) mit Fest/Losflanschkonstruktion für Gebäude mit Außenabdichtung (schwarze Wanne) gegen drückendes Wasser nach DIN 18533 W2-E inkl. 2 KRASO® Deckeln als Einbauhilfe | 0 | 4062439059000 | 50.5 | kg | 1425 | 4.7% | 1491.975 | Stück | 1 | 2 | 62 | 62 | 37.5
KGVFLDDZE300400 | Typ FL/ZE/DD GV ID300 WS:40cm | KRASO® Futterrohr Typ FL/ZE ID 300 Flansch aus Stahl galvanisch verzinkt Futterrohr aus Kunststoff Innendurchmesser: 300 mm Wandstärke: ca. 40 cm zur Aufnahme von Rohren oder Kabeln: 0 bis 275 mm mittels KRASO® Dichteinsatz (nicht im Lieferumfang enthalten) Kunststofffutterrohr zum Einbetonieren (Bolzen, Muttern und U-Scheiben M20) mit Fest/Losflanschkonstruktion für Gebäude mit Außenabdichtung (schwarze Wanne) gegen drückendes Wasser nach DIN 18533 W2-E inkl. 2 KRASO® Deckeln als Einbauhilfe | 0 | 4062439059017 | 51.3 | kg | 1425 | 4.7% | 1491.975 | Stück | 1 | 2 | 62 | 62 | 41
KGVFLDDZE300450 | Typ FL/ZE/DD GV ID300 WS:45cm | KRASO® Futterrohr Typ FL/ZE ID 300 Flansch aus Stahl galvanisch verzinkt Futterrohr aus Kunststoff Innendurchmesser: 300 mm Wandstärke: ca. 45 cm zur Aufnahme von Rohren oder Kabeln: 0 bis 275 mm mittels KRASO® Dichteinsatz (nicht im Lieferumfang enthalten) Kunststofffutterrohr zum Einbetonieren (Bolzen, Muttern und U-Scheiben M20) mit Fest/Losflanschkonstruktion für Gebäude mit Außenabdichtung (schwarze Wanne) gegen drückendes Wasser nach DIN 18533 W2-E inkl. 2 KRASO® Deckeln als Einbauhilfe | 0 | 4062439059024 | 52.4 | kg | 1425 | 4.7% | 1491.975 | Stück | 1 | 2 | 62 | 62 | 46
KGVFLDDZE300500 | Typ FL/ZE/DD GV ID300 WS:50cm | KRASO® Futterrohr Typ FL/ZE ID 300 Flansch aus Stahl galvanisch verzinkt Futterrohr aus Kunststoff Innendurchmesser: 300 mm Wandstärke: ca. 50 cm zur Aufnahme von Rohren oder Kabeln: 0 bis 275 mm mittels KRASO® Dichteinsatz (nicht im Lieferumfang enthalten) Kunststofffutterrohr zum Einbetonieren (Bolzen, Muttern und U-Scheiben M20) mit Fest/Losflanschkonstruktion für Gebäude mit Außenabdichtung (schwarze Wanne) gegen drückendes Wasser nach DIN 18533 W2-E inkl. 2 KRASO® Deckeln als Einbauhilfe. | 0 | 4062439059031 | 53.5 | kg | 1425 | 4.7% | 1491.975 | Stück | 1 | 2 | 62 | 62 | 51
KGVFLDDZE080200 | Typ FL/ZE/DD GV ID80 WS:20cm | KRASO® Futterrohr Typ FL/ZE ID 80 Flansch aus Stahl galvanisch verzinkt Futterrohr aus Kunststoff Innendurchmesser: 80 mm Wandstärke: ca. 20 cm zur Aufnahme von Rohren oder Kabeln: 0 bis 55 mm mittels KRASO® Dichteinsatz (nicht im Lieferumfang enthalten) Kunststofffutterrohr zum Einbetonieren (Bolzen, Muttern und U-Scheiben M20) mit Fest/Losflanschkonstruktion für Gebäude mit Außenabdichtung (schwarze Wanne) gegen drückendes Wasser nach DIN 18533 W2-E inkl. 2 KRASO® Deckeln als Einbauhilfe | 73269060 | 4062439058416 | 22.7 | kg | 587 | 4.7% | 614.589 | Stück | 1 | 2 | 40 | 40 | 21
KGVFLDDZE080240 | Typ FL/ZE/DD GV ID80 WS:24cm | KRASO® Futterrohr Typ FL/ZE ID 80 Flansch aus Stahl galvanisch verzinkt Futterrohr aus Kunststoff Innendurchmesser: 80 mm Wandstärke: ca. 24 cm zur Aufnahme von Rohren oder Kabeln: 0 bis 56 mm mittels KRASO® Dichteinsatz (nicht im Lieferumfang enthalten) Kunststofffutterrohr zum Einbetonieren (Bolzen, Muttern und U-Scheiben M20) mit Fest/Losflanschkonstruktion für Gebäude mit Außenabdichtung (schwarze Wanne) gegen drückendes Wasser nach DIN 18533 W2-E inkl. 2 KRASO® Deckeln als Einbauhilfe | 73269060 | 4062439058423 | 22.8 | kg | 587 | 4.7% | 614.589 | Stück | 1 | 2 | 40 | 40 | 25
KGVFLDDZE080250 | Typ FL/ZE/DD GV ID80 WS:25cm | KRASO® Futterrohr Typ FL/ZE ID 80 Flansch aus Stahl galvanisch verzinkt Futterrohr aus Kunststoff Innendurchmesser: 80 mm Wandstärke: ca. 25 cm zur Aufnahme von Rohren oder Kabeln: 0 bis 55 mm mittels KRASO® Dichteinsatz (nicht im Lieferumfang enthalten) Kunststofffutterrohr zum Einbetonieren (Bolzen, Muttern und U-Scheiben M20) mit Fest/Losflanschkonstruktion für Gebäude mit Außenabdichtung (schwarze Wanne) gegen drückendes Wasser nach DIN 18533 W2-E inkl. 2 KRASO® Deckeln als Einbauhilfe | 73269060 | 4062439058430 | 22.9 | kg | 587 | 4.7% | 614.589 | Stück | 1 | 2 | 40 | 40 | 26
KGVFLDDZE080300 | Typ FL/ZE/DD GV ID80 WS:30cm | KRASO® Futterrohr Typ FL/ZE ID 80 Flansch aus Stahl galvanisch verzinkt Futterrohr aus Kunststoff Innendurchmesser: 80 mm Wandstärke: ca. 30 cm zur Aufnahme von Rohren oder Kabeln: 0 bis 55 mm mittels KRASO® Dichteinsatz (nicht im Lieferumfang enthalten) Kunststofffutterrohr zum Einbetonieren (Bolzen, Muttern und U-Scheiben M20) mit Fest/Losflanschkonstruktion für Gebäude mit Außenabdichtung (schwarze Wanne) gegen drückendes Wasser nach DIN 18533 W2-E inkl. 2 KRASO® Deckeln als Einbauhilfe | 73269060 | 4062439058447 | 23 | kg | 587 | 4.7% | 614.589 | Stück | 1 | 2 | 40 | 40 | 31
KGVFLDDZE080350 | Typ FL/ZE/DD GV ID80 WS:35cm | KRASO® Futterrohr Typ FL/ZE ID 80 Flansch aus Stahl galvanisch verzinkt Futterrohr aus Kunststoff Innendurchmesser: 80 mm Wandstärke: ca. 35 cm zur Aufnahme von Rohren oder Kabeln: 0 bis 55 mm mittels KRASO® Dichteinsatz (nicht im Lieferumfang enthalten) Kunststofffutterrohr zum Einbetonieren (Bolzen, Muttern und U-Scheiben M20) mit Fest/Losflanschkonstruktion für Gebäude mit Außenabdichtung (schwarze Wanne) gegen drückendes Wasser nach DIN 18533 W2-E inkl. 2 KRASO® Deckeln als Einbauhilfe | 73269060 | 4062439058454 | 23.2 | kg | 587 | 4.7% | 614.589 | Stück | 1 | 2 | 40 | 40 | 36
KGVFLDDZE080365 | Typ FL/ZE/DD GV ID80 WS:36,5cm | KRASO® Futterrohr Typ FL/ZE ID 80 Flansch aus Stahl galvanisch verzinkt Futterrohr aus Kunststoff Innendurchmesser: 80 mm Wandstärke: ca. 36,5 cm zur Aufnahme von Rohren oder Kabeln: 0 bis 55 mm mittels KRASO® Dichteinsatz (nicht im Lieferumfang enthalten) Kunststofffutterrohr zum Einbetonieren (Bolzen, Muttern und U-Scheiben M20) mit Fest/Losflanschkonstruktion für Gebäude mit Außenabdichtung (schwarze Wanne) gegen drückendes Wasser nach DIN 18533 W2-E incl. 2 KRASO® Deckeln als Einbauhilfe | 73269060 | 4062439058461 | 23.2 | kg | 587 | 4.7% | 614.589 | Stück | 1 | 2 | 40 | 40 | 37.5
KGVFLDDZE080400 | Typ FL/ZE/DD GV ID80 WS:40cm | KRASO® Futterrohr Typ FL/ZE ID 80 Flansch aus Stahl galvanisch verzinkt Futterrohr aus Kunststoff Innendurchmesser: 80 mm Wandstärke: ca. 40 cm zur Aufnahme von Rohren oder Kabeln: 0 bis 55 mm mittels KRASO® Dichteinsatz (nicht im Lieferumfang enthalten) Kunststofffutterrohr zum Einbetonieren (Bolzen, Muttern und U-Scheiben M20) mit Fest/Losflanschkonstruktion für Gebäude mit Außenabdichtung (schwarze Wanne) gegen drückendes Wasser nach DIN 18533 W2-E inkl. 2 KRASO® Deckeln als Einbauhilfe | 73269060 | 4062439058478 | 23.3 | kg | 587 | 4.7% | 614.589 | Stück | 1 | 2 | 40 | 40 | 41
KGVFLDDZE080450 | Typ FL/ZE/DD GV ID80 WS:45cm | KRASO® Futterrohr Typ FL/ZE ID 80 Flansch aus Stahl galvanisch verzinkt Futterrohr aus Kunststoff Innendurchmesser: 80 mm Wandstärke: ca. 45 cm zur Aufnahme von Rohren oder Kabeln: 0 bis 55 mm mittels KRASO® Dichteinsatz (nicht im Lieferumfang enthalten) Kunststofffutterrohr zum Einbetonieren (Bolzen, Muttern und U-Scheiben M20) mit Fest/Losflanschkonstruktion für Gebäude mit Außenabdichtung (schwarze Wanne) gegen drückendes Wasser nach DIN 18533 W2-E inkl. 2 KRASO® Deckeln als Einbauhilfe | 73269060 | 4062439058485 | 23.5 | kg | 587 | 4.7% | 614.589 | Stück | 1 | 2 | 40 | 40 | 46
KGVFLDDZE080500 | Typ FL/ZE/DD GV ID80 WS:50cm | KRASO® Futterrohr Typ FL/ZE ID 80 Flansch aus Stahl galvanisch verzinkt Futterrohr aus Kunststoff Innendurchmesser: 80 mm Wandstärke: ca. 50 cm zur Aufnahme von Rohren oder Kabeln: 0 bis 55 mm mittels KRASO® Dichteinsatz (nicht im Lieferumfang enthalten) Kunststofffutterrohr zum Einbetonieren (Bolzen, Muttern und U-Scheiben M20) mit Fest/Losflanschkonstruktion für Gebäude mit Außenabdichtung (schwarze Wanne) gegen drückendes Wasser nach DIN 18533 W2-E inkl. 2 KRASO® Deckeln als Einbauhilfe | 73269060 | 4062439058492 | 23.6 | kg | 587 | 4.7% | 614.589 | Stück | 1 | 2 | 40 | 40 | 51
KFLDDZE100200 | Typ FL/ZE/DD V2A ID100 WS:20cm | KRASO® Futterrohr Typ FL/ZE ID 100 Innendurchmesser: 100 mm Wandstärke: ca. 20 cm zur Aufnahme von Rohren oder Kabeln: 0 bis 75 mm mittels KRASO® Dichteinsatz (nicht im Lieferumfang enthalten) Rostfreies Edelstahlfutterrohr V2A zum Einbetonieren (Bolzen, Muttern und U-Scheiben M20) mit Fest/Losflanschkonstruktion für Gebäude mit Außenabdichtung (schwarze Wanne) gegen drückendes Wasser nach DIN 18533 W2-E incl. 2 KRASO® Deckeln als Einbauhilfe | 73269060 | 4062439054388 | 25.2 | kg | 918 | 4.7% | 961.146 | Stück | 1 | 2 | 42 | 42 | 21
KFLDDZE100240 | Typ FL/ZE/DD V2A ID100 WS:24cm | KRASO® Futterrohr Typ FL/ZE ID 100 Innendurchmesser: 100 mm Wandstärke: ca. 24 cm zur Aufnahme von Rohren oder Kabeln: 0 bis 75 mm mittels KRASO® Dichteinsatz (nicht im Lieferumfang enthalten) Rostfreies Edelstahlfutterrohr V2A zum Einbetonieren (Bolzen, Muttern und U-Scheiben M20) mit Fest/Losflanschkonstruktion für Gebäude mit Außenabdichtung (schwarze Wanne) gegen drückendes Wasser nach DIN 18533 W2-E incl. 2 KRASO® Deckeln als Einbauhilfe | 73269060 | 4062439054395 | 25.4 | kg | 918 | 4.7% | 961.146 | Stück | 1 | 2 | 42 | 42 | 25
KFLDDZE100250 | Typ FL/ZE/DD V2A ID100 WS:25cm | KRASO® Futterrohr Typ FL/ZE ID 100 Innendurchmesser: 100 mm Wandstärke: ca. 25 cm zur Aufnahme von Rohren oder Kabeln: 0 bis 75 mm mittels KRASO® Dichteinsatz (nicht im Lieferumfang enthalten) Rostfreies Edelstahlfutterrohr V2A zum Einbetonieren (Bolzen, Muttern und U-Scheiben M20) mit Fest/Losflanschkonstruktion für Gebäude mit Außenabdichtung (schwarze Wanne) gegen drückendes Wasser nach DIN 18533 W2-E incl. 2 KRASO® Deckeln als Einbauhilfe | 73269060 | 4062439054401 | 25.5 | kg | 918 | 4.7% | 961.146 | Stück | 1 | 2 | 42 | 42 | 26
KFLDDZE100300 | Typ FL/ZE/DD V2A ID100 WS:30cm | KRASO® Futterrohr Typ FL/ZE ID 100 Innendurchmesser: 100 mm Wandstärke: ca. 30 cm zur Aufnahme von Rohren oder Kabeln: 0 bis 75 mm mittels KRASO® Dichteinsatz (nicht im Lieferumfang enthalten) Rostfreies Edelstahlfutterrohr V2A zum Einbetonieren (Bolzen, Muttern und U-Scheiben M20) mit Fest/Losflanschkonstruktion für Gebäude mit Außenabdichtung (schwarze Wanne) gegen drückendes Wasser nach DIN 18533 W2-E incl. 2 KRASO® Deckeln als Einbauhilfe | 73269060 | 4062439054418 | 25.7 | kg | 918 | 4.7% | 961.146 | Stück | 1 | 2 | 42 | 42 | 31
KFLDDZE100350 | Typ FL/ZE/DD V2A ID100 WS:35cm | KRASO® Futterrohr Typ FL/ZE ID 100 Innendurchmesser: 100 mm Wandstärke: ca. 35 cm zur Aufnahme von Rohren oder Kabeln: 0 bis 75 mm mittels KRASO® Dichteinsatz (nicht im Lieferumfang enthalten) Rostfreies Edelstahlfutterrohr V2A zum Einbetonieren (Bolzen, Muttern und U-Scheiben M20) mit Fest/Losflanschkonstruktion für Gebäude mit Außenabdichtung (schwarze Wanne) gegen drückendes Wasser nach DIN 18533 W2-E incl. 2 KRASO® Deckeln als Einbauhilfe | 73269060 | 4062439054425 | 26 | kg | 918 | 4.7% | 961.146 | Stück | 1 | 2 | 42 | 42 | 36
KFLDDZE100365 | Typ FL/ZE/DD V2A ID100 WS:36,5cm | KRASO® Futterrohr Typ FL/ZE ID 100 Innendurchmesser: 100 mm Wandstärke: ca. 36,5 cm zur Aufnahme von Rohren oder Kabeln: 0 bis 75 mm mittels KRASO® Dichteinsatz (nicht im Lieferumfang enthalten) Rostfreies Edelstahlfutterrohr V2A zum Einbetonieren (Bolzen, Muttern und U-Scheiben M20) mit Fest/Losflanschkonstruktion für Gebäude mit Außenabdichtung (schwarze Wanne) gegen drückendes Wasser nach DIN 18533 W2-E incl. 2 KRASO® Deckeln als Einbauhilfe | 73269060 | 4062439054432 | 26.1 | kg | 918 | 4.7% | 961.146 | Stück | 1 | 2 | 42 | 42 | 37.5
KFLDDZE100400 | Typ FL/ZE/DD V2A ID100 WS:40cm | KRASO® Futterrohr Typ FL/ZE ID 100 Innendurchmesser: 100 mm Wandstärke: ca. 40 cm zur Aufnahme von Rohren oder Kabeln: 0 bis 75 mm mittels KRASO® Dichteinsatz (nicht im Lieferumfang enthalten) Rostfreies Edelstahlfutterrohr V2A zum Einbetonieren (Bolzen, Muttern und U-Scheiben M20) mit Fest/Losflanschkonstruktion für Gebäude mit Außenabdichtung (schwarze Wanne) gegen drückendes Wasser nach DIN 18533 W2-E incl. 2 KRASO® Deckeln als Einbauhilfe | 73269060 | 4062439054449 | 26.3 | kg | 918 | 4.7% | 961.146 | Stück | 1 | 2 | 42 | 42 | 41
KFLDDZE100450 | Typ FL/ZE/DD V2A ID100 WS:45cm | KRASO® Futterrohr Typ FL/ZE ID 100 Innendurchmesser: 100 mm Wandstärke: ca. 45 cm zur Aufnahme von Rohren oder Kabeln: 0 bis 75 mm mittels KRASO® Dichteinsatz (nicht im Lieferumfang enthalten) Rostfreies Edelstahlfutterrohr V2A zum Einbetonieren (Bolzen, Muttern und U-Scheiben M20) mit Fest/Losflanschkonstruktion für Gebäude mit Außenabdichtung (schwarze Wanne) gegen drückendes Wasser nach DIN 18533 W2-E incl. 2 KRASO® Deckeln als Einbauhilfe | 73269060 | 4062439054456 | 26.5 | kg | 918 | 4.7% | 961.146 | Stück | 1 | 2 | 42 | 42 | 46
KFLDDZE100500 | Typ FL/ZE/DD V2A ID100 WS:50cm | KRASO® Futterrohr Typ FL/ZE ID 100 Innendurchmesser: 100 mm Wandstärke: ca. 50 cm zur Aufnahme von Rohren oder Kabeln: 0 bis 75 mm mittels KRASO® Dichteinsatz (nicht im Lieferumfang enthalten) Rostfreies Edelstahlfutterrohr V2A zum Einbetonieren (Bolzen, Muttern und U-Scheiben M20) mit Fest/Losflanschkonstruktion für Gebäude mit Außenabdichtung (schwarze Wanne) gegen drückendes Wasser nach DIN 18533 W2-E incl. 2 KRASO® Deckeln als Einbauhilfe | 73269060 | 4062439054463 | 26.8 | kg | 918 | 4.7% | 961.146 | Stück | 1 | 2 | 42 | 42 | 51
KFLDDZE125200 | Typ FL/ZE/DD V2A ID125 WS:20cm | KRASO® Futterrohr Typ FL/ZE ID 125 Innendurchmesser: 125 mm Wandstärke: ca. 20 cm zur Aufnahme von Rohren oder Kabeln: 0 bis 100 mm mittels KRASO® Dichteinsatz (nicht im Lieferumfang enthalten) Rostfreies Edelstahlfutterrohr V2A zum Einbetonieren (Bolzen, Muttern und U-Scheiben M20) mit Fest/Losflanschkonstruktion für Gebäude mit Außenabdichtung (schwarze Wanne) gegen drückendes Wasser nach DIN 18533 W2-E incl. 2 KRASO® Deckeln als Einbauhilfe | 73269060 | 4062439054487 | 27.5 | kg | 997 | 4.7% | 1043.859 | Stück | 1 | 2 | 44.5 | 44.5 | 21
KFLDDZE125240 | Typ FL/ZE/DD V2A ID125 WS:24cm | KRASO® Futterrohr Typ FL/ZE ID 125 Innendurchmesser: 125 mm Wandstärke: ca. 24 cm zur Aufnahme von Rohren oder Kabeln: 0 bis 100 mm mittels KRASO® Dichteinsatz (nicht im Lieferumfang enthalten) Rostfreies Edelstahlfutterrohr V2A zum Einbetonieren (Bolzen, Muttern und U-Scheiben M20) mit Fest/Losflanschkonstruktion für Gebäude mit Außenabdichtung (schwarze Wanne) gegen drückendes Wasser nach DIN 18533 W2-E incl. 2 KRASO® Deckeln als Einbauhilfe | 73269060 | 4062439054494 | 27.8 | kg | 997 | 4.7% | 1043.859 | Stück | 1 | 2 | 44.5 | 44.5 | 25
KFLDDZE125250 | Typ FL/ZE/DD V2A ID125 WS:25cm | KRASO® Futterrohr Typ FL/ZE ID 125 Innendurchmesser: 125 mm Wandstärke: ca. 25 cm zur Aufnahme von Rohren oder Kabeln: 0 bis 100 mm mittels KRASO® Dichteinsatz (nicht im Lieferumfang enthalten) Rostfreies Edelstahlfutterrohr V2A zum Einbetonieren (Bolzen, Muttern und U-Scheiben M20) mit Fest/Losflanschkonstruktion für Gebäude mit Außenabdichtung (schwarze Wanne) gegen drückendes Wasser nach DIN 18533 W2-E incl. 2 KRASO® Deckeln als Einbauhilfe | 73269060 | 4062439054500 | 27.8 | kg | 997 | 4.7% | 1043.859 | Stück | 1 | 2 | 44.5 | 44.5 | 26
KFLDDZE125300 | Typ FL/ZE/DD V2A ID125 WS:30cm | KRASO® Futterrohr Typ FL/ZE ID 125 Innendurchmesser: 125 mm Wandstärke: ca. 30 cm zur Aufnahme von Rohren oder Kabeln: 0 bis 100 mm mittels KRASO® Dichteinsatz (nicht im Lieferumfang enthalten) Rostfreies Edelstahlfutterrohr V2A zum Einbetonieren (Bolzen, Muttern und U-Scheiben M20) mit Fest/Losflanschkonstruktion für Gebäude mit Außenabdichtung (schwarze Wanne) gegen drückendes Wasser nach DIN 18533 W2-E incl. 2 KRASO® Deckeln als Einbauhilfe | 73269060 | 4062439054517 | 28.1 | kg | 997 | 4.7% | 1043.859 | Stück | 1 | 2 | 44.5 | 44.5 | 31
KFLDDZE125350 | Typ FL/ZE/DD V2A ID125 WS:35cm | KRASO® Futterrohr Typ FL/ZE ID 125 Innendurchmesser: 125 mm Wandstärke: ca. 35 cm zur Aufnahme von Rohren oder Kabeln: 0 bis 100 mm mittels KRASO® Dichteinsatz (nicht im Lieferumfang enthalten) Rostfreies Edelstahlfutterrohr V2A zum Einbetonieren (Bolzen, Muttern und U-Scheiben M20) mit Fest/Losflanschkonstruktion für Gebäude mit Außenabdichtung (schwarze Wanne) gegen drückendes Wasser nach DIN 18533 W2-E incl. 2 KRASO® Deckeln als Einbauhilfe | 73269060 | 4062439054524 | 28.5 | kg | 997 | 4.7% | 1043.859 | Stück | 1 | 2 | 44.5 | 44.5 | 36
KFLDDZE125365 | Typ FL/ZE/DD V2A ID125 WS:36,5cm | KRASO® Futterrohr Typ FL/ZE ID 125 Innendurchmesser: 125 mm Wandstärke: ca. 36,5 cm zur Aufnahme von Rohren oder Kabeln: 0 bis 100 mm mittels KRASO® Dichteinsatz (nicht im Lieferumfang enthalten) Rostfreies Edelstahlfutterrohr V2A zum Einbetonieren (Bolzen, Muttern und U-Scheiben M20) mit Fest/Losflanschkonstruktion für Gebäude mit Außenabdichtung (schwarze Wanne) gegen drückendes Wasser nach DIN 18533 W2-E incl. 2 KRASO® Deckeln als Einbauhilfe | 73269060 | 4062439054531 | 28.6 | kg | 997 | 4.7% | 1043.859 | Stück | 1 | 2 | 44.5 | 44.5 | 37.5
KFLDDZE125400 | Typ FL/ZE/DD V2A ID125 WS:40cm | KRASO® Futterrohr Typ FL/ZE ID 125 Innendurchmesser: 125 mm Wandstärke: ca. 40 cm zur Aufnahme von Rohren oder Kabeln: 0 bis 100 mm mittels KRASO® Dichteinsatz (nicht im Lieferumfang enthalten) Rostfreies Edelstahlfutterrohr V2A zum Einbetonieren (Bolzen, Muttern und U-Scheiben M20) mit Fest/Losflanschkonstruktion für Gebäude mit Außenabdichtung (schwarze Wanne) gegen drückendes Wasser nach DIN 18533 W2-E incl. 2 KRASO® Deckeln als Einbauhilfe | 73269060 | 4062439054548 | 28.8 | kg | 997 | 4.7% | 1043.859 | Stück | 1 | 2 | 44.5 | 44.5 | 41
KFLDDZE125450 | Typ FL/ZE/DD V2A ID125 WS:45cm | KRASO® Futterrohr Typ FL/ZE ID 125 Innendurchmesser: 125 mm Wandstärke: ca. 45 cm zur Aufnahme von Rohren oder Kabeln: 0 bis 100 mm mittels KRASO® Dichteinsatz (nicht im Lieferumfang enthalten) Rostfreies Edelstahlfutterrohr V2A zum Einbetonieren (Bolzen, Muttern und U-Scheiben M20) mit Fest/Losflanschkonstruktion für Gebäude mit Außenabdichtung (schwarze Wanne) gegen drückendes Wasser nach DIN 18533 W2-E incl. 2 KRASO® Deckeln als Einbauhilfe | 73269060 | 4062439054555 | 29.1 | kg | 997 | 4.7% | 1043.859 | Stück | 1 | 2 | 44.5 | 44.5 | 46
KFLDDZE125500 | Typ FL/ZE/DD V2A ID125 WS:50cm | KRASO® Futterrohr Typ FL/ZE ID 125 Innendurchmesser: 125 mm Wandstärke: ca. 50 cm zur Aufnahme von Rohren oder Kabeln: 0 bis 100 mm mittels KRASO® Dichteinsatz (nicht im Lieferumfang enthalten) Rostfreies Edelstahlfutterrohr V2A zum Einbetonieren (Bolzen, Muttern und U-Scheiben M20) mit Fest/Losflanschkonstruktion für Gebäude mit Außenabdichtung (schwarze Wanne) gegen drückendes Wasser nach DIN 18533 W2-E incl. 2 KRASO® Deckeln als Einbauhilfe | 73269060 | 4062439054562 | 29.4 | kg | 997 | 4.7% | 1043.859 | Stück | 1 | 2 | 44.5 | 44.5 | 51
KFLDDZE150200 | Typ FL/ZE/DD V2A ID150 WS:20cm | KRASO® Futterrohr Typ FL/ZE ID 150 Innendurchmesser: 150 mm Wandstärke: ca. 20 cm zur Aufnahme von Rohren oder Kabeln: 0 bis 125 mm mittels KRASO® Dichteinsatz (nicht im Lieferumfang enthalten) Rostfreies Edelstahlfutterrohr V2A zum Einbetonieren (Bolzen, Muttern und U-Scheiben M20) mit Fest/Losflanschkonstruktion für Gebäude mit Außenabdichtung (schwarze Wanne) gegen drückendes Wasser nach DIN 18533 W2-E incl. 2 KRASO® Deckeln als Einbauhilfe | 73269060 | 4062439054579 | 29.8 | kg | 1121 | 4.7% | 1173.687 | Stück | 1 | 2 | 47 | 47 | 21
KFLDDZE150240 | Typ FL/ZE/DD V2A ID150 WS:24cm | KRASO® Futterrohr Typ FL/ZE ID 150 Innendurchmesser: 150 mm Wandstärke: ca. 24 cm zur Aufnahme von Rohren oder Kabeln: 0 bis 125 mm mittels KRASO® Dichteinsatz (nicht im Lieferumfang enthalten) Rostfreies Edelstahlfutterrohr V2A zum Einbetonieren (Bolzen, Muttern und U-Scheiben M20) mit Fest/Losflanschkonstruktion für Gebäude mit Außenabdichtung (schwarze Wanne) gegen drückendes Wasser nach DIN 18533 W2-E incl. 2 KRASO® Deckeln als Einbauhilfe | 73269060 | 4062439054586 | 30.1 | kg | 1121 | 4.7% | 1173.687 | Stück | 1 | 2 | 47 | 47 | 25
KFLDDZE150250 | Typ FL/ZE/DD V2A ID150 WS:25cm | KRASO® Futterrohr Typ FL/ZE ID 150 Innendurchmesser: 150 mm Wandstärke: ca. 25 cm zur Aufnahme von Rohren oder Kabeln: 0 bis 125 mm mittels KRASO® Dichteinsatz (nicht im Lieferumfang enthalten) Rostfreies Edelstahlfutterrohr V2A zum Einbetonieren (Bolzen, Muttern und U-Scheiben M20) mit Fest/Losflanschkonstruktion für Gebäude mit Außenabdichtung (schwarze Wanne) gegen drückendes Wasser nach DIN 18533 W2-E incl. 2 KRASO® Deckeln als Einbauhilfe | 73269060 | 4062439054593 | 30.2 | kg | 1121 | 4.7% | 1173.687 | Stück | 1 | 2 | 47 | 47 | 26
KFLDDZE150300 | Typ FL/ZE/DD V2A ID150 WS:30cm | KRASO® Futterrohr Typ FL/ZE ID 150 Innendurchmesser: 150 mm Wandstärke: ca. 30 cm zur Aufnahme von Rohren oder Kabeln: 0 bis 125 mm mittels KRASO® Dichteinsatz (nicht im Lieferumfang enthalten) Rostfreies Edelstahlfutterrohr V2A zum Einbetonieren (Bolzen, Muttern und U-Scheiben M20) mit Fest/Losflanschkonstruktion für Gebäude mit Außenabdichtung (schwarze Wanne) gegen drückendes Wasser nach DIN 18533 W2-E incl. 2 KRASO® Deckeln als Einbauhilfe | 73269060 | 4062439054609 | 30.5 | kg | 1121 | 4.7% | 1173.687 | Stück | 1 | 2 | 47 | 47 | 31
KFLDDZE150350 | Typ FL/ZE/DD V2A ID150 WS:35cm | KRASO® Futterrohr Typ FL/ZE ID 150 Innendurchmesser: 150 mm Wandstärke: ca. 35 cm zur Aufnahme von Rohren oder Kabeln: 0 bis 125 mm mittels KRASO® Dichteinsatz (nicht im Lieferumfang enthalten) Rostfreies Edelstahlfutterrohr V2A zum Einbetonieren (Bolzen, Muttern und U-Scheiben M20) mit Fest/Losflanschkonstruktion für Gebäude mit Außenabdichtung (schwarze Wanne) gegen drückendes Wasser nach DIN 18533 W2-E incl. 2 KRASO® Deckeln als Einbauhilfe | 73269060 | 4062439054616 | 30.9 | kg | 1121 | 4.7% | 1173.687 | Stück | 1 | 2 | 47 | 47 | 36
KFLDDZE150365 | Typ FL/ZE/DD V2A ID150 WS:36,5cm | KRASO® Futterrohr Typ FL/ZE ID 150 Innendurchmesser: 150 mm Wandstärke: ca. 36,5 cm zur Aufnahme von Rohren oder Kabeln: 0 bis 125 mm mittels KRASO® Dichteinsatz (nicht im Lieferumfang enthalten) Rostfreies Edelstahlfutterrohr V2A zum Einbetonieren (Bolzen, Muttern und U-Scheiben M20) mit Fest/Losflanschkonstruktion für Gebäude mit Außenabdichtung (schwarze Wanne) gegen drückendes Wasser nach DIN 18533 W2-E incl. 2 KRASO® Deckeln als Einbauhilfe | 73269060 | 4062439054623 | 31 | kg | 1121 | 4.7% | 1173.687 | Stück | 1 | 2 | 47 | 47 | 37.5
KFLDDZE150400 | Typ FL/ZE/DD V2A ID150 WS:40cm | KRASO® Futterrohr Typ FL/ZE ID 150 Innendurchmesser: 150 mm Wandstärke: ca. 40 cm zur Aufnahme von Rohren oder Kabeln: 0 bis 125 mm mittels KRASO® Dichteinsatz (nicht im Lieferumfang enthalten) Rostfreies Edelstahlfutterrohr V2A zum Einbetonieren (Bolzen, Muttern und U-Scheiben M20) mit Fest/Losflanschkonstruktion für Gebäude mit Außenabdichtung (schwarze Wanne) gegen drückendes Wasser nach DIN 18533 W2-E incl. 2 KRASO® Deckeln als Einbauhilfe | 73269060 | 4062439054630 | 31.3 | kg | 1121 | 4.7% | 1173.687 | Stück | 1 | 2 | 47 | 47 | 41
KFLDDZE150450 | Typ FL/ZE/DD V2A ID150 WS:45cm | KRASO® Futterrohr Typ FL/ZE ID 150 Innendurchmesser: 150 mm Wandstärke: ca. 45 cm zur Aufnahme von Rohren oder Kabeln: 0 bis 125 mm mittels KRASO® Dichteinsatz (nicht im Lieferumfang enthalten) Rostfreies Edelstahlfutterrohr V2A zum Einbetonieren (Bolzen, Muttern und U-Scheiben M20) mit Fest/Losflanschkonstruktion für Gebäude mit Außenabdichtung (schwarze Wanne) gegen drückendes Wasser nach DIN 18533 W2-E incl. 2 KRASO® Deckeln als Einbauhilfe | 73269060 | 4062439054647 | 31.7 | kg | 1121 | 4.7% | 1173.687 | Stück | 1 | 2 | 47 | 47 | 46
KFLDDZE150500 | Typ FL/ZE/DD V2A ID150 WS:50cm | KRASO® Futterrohr Typ FL/ZE ID 150 Innendurchmesser: 150 mm Wandstärke: ca. 50 cm zur Aufnahme von Rohren oder Kabeln: 0 bis 125 mm mittels KRASO® Dichteinsatz (nicht im Lieferumfang enthalten) Rostfreies Edelstahlfutterrohr V2A zum Einbetonieren (Bolzen, Muttern und U-Scheiben M20) mit Fest/Losflanschkonstruktion für Gebäude mit Außenabdichtung (schwarze Wanne) gegen drückendes Wasser nach DIN 18533 W2-E incl. 2 KRASO® Deckeln als Einbauhilfe | 73269060 | 4062439054654 | 32 | kg | 1121 | 4.7% | 1173.687 | Stück | 1 | 2 | 47 | 47 | 51
KFLDDZE200200 | Typ FL/ZE/DD V2A ID200 WS:20cm | KRASO® Futterrohr Typ FL/ZE ID 200 Innendurchmesser: 200 mm Wandstärke: ca. 20 cm zur Aufnahme von Rohren oder Kabeln: 0 bis 175 mm mittels KRASO® Dichteinsatz (nicht im Lieferumfang enthalten) Rostfreies Edelstahlfutterrohr V2A zum Einbetonieren (Bolzen, Muttern und U-Scheiben M20) mit Fest/Losflanschkonstruktion für Gebäude mit Außenabdichtung (schwarze Wanne) gegen drückendes Wasser nach DIN 18533 W2-E incl. 2 KRASO® Deckeln als Einbauhilfe | 73269060 | 4062439054678 | 35.1 | kg | 1400 | 4.7% | 1465.8 | Stück | 1 | 2 | 52 | 52 | 21
KFLDDZE200240 | Typ FL/ZE/DD V2A ID200 WS:24cm | KRASO® Futterrohr Typ FL/ZE ID 200 Innendurchmesser: 200 mm Wandstärke: ca. 24 cm zur Aufnahme von Rohren oder Kabeln: 0 bis 175 mm mittels KRASO® Dichteinsatz (nicht im Lieferumfang enthalten) Rostfreies Edelstahlfutterrohr V2A zum Einbetonieren (Bolzen, Muttern und U-Scheiben M20) mit Fest/Losflanschkonstruktion für Gebäude mit Außenabdichtung (schwarze Wanne) gegen drückendes Wasser nach DIN 18533 W2-E incl. 2 KRASO® Deckeln als Einbauhilfe | 73269060 | 4062439054685 | 35.5 | kg | 1400 | 4.7% | 1465.8 | Stück | 1 | 2 | 52 | 52 | 25
KFLDDZE200250 | Typ FL/ZE/DD V2A ID200 WS:25cm | KRASO® Futterrohr Typ FL/ZE ID 200 Innendurchmesser: 200 mm Wandstärke: ca. 25 cm zur Aufnahme von Rohren oder Kabeln: 0 bis 175 mm mittels KRASO® Dichteinsatz (nicht im Lieferumfang enthalten) Rostfreies Edelstahlfutterrohr V2A zum Einbetonieren (Bolzen, Muttern und U-Scheiben M20) mit Fest/Losflanschkonstruktion für Gebäude mit Außenabdichtung (schwarze Wanne) gegen drückendes Wasser nach DIN 18533 W2-E incl. 2 KRASO® Deckeln als Einbauhilfe | 73269060 | 4062439054692 | 35.6 | kg | 1400 | 4.7% | 1465.8 | Stück | 1 | 2 | 52 | 52 | 26
KFLDDZE200300 | Typ FL/ZE/DD V2A ID200 WS:30cm | KRASO® Futterrohr Typ FL/ZE ID 200 Innendurchmesser: 200 mm Wandstärke: ca. 30 cm zur Aufnahme von Rohren oder Kabeln: 0 bis 175 mm mittels KRASO® Dichteinsatz (nicht im Lieferumfang enthalten) Rostfreies Edelstahlfutterrohr V2A zum Einbetonieren (Bolzen, Muttern und U-Scheiben M20) mit Fest/Losflanschkonstruktion für Gebäude mit Außenabdichtung (schwarze Wanne) gegen drückendes Wasser nach DIN 18533 W2-E incl. 2 KRASO® Deckeln als Einbauhilfe | 73269060 | 4062439054708 | 36.1 | kg | 1400 | 4.7% | 1465.8 | Stück | 1 | 2 | 52 | 52 | 31
KFLDDZE200350 | Typ FL/ZE/DD V2A ID200 WS:35cm | KRASO® Futterrohr Typ FL/ZE ID 200 Innendurchmesser: 200 mm Wandstärke: ca. 35 cm zur Aufnahme von Rohren oder Kabeln: 0 bis 175 mm mittels KRASO® Dichteinsatz (nicht im Lieferumfang enthalten) Rostfreies Edelstahlfutterrohr V2A zum Einbetonieren (Bolzen, Muttern und U-Scheiben M20) mit Fest/Losflanschkonstruktion für Gebäude mit Außenabdichtung (schwarze Wanne) gegen drückendes Wasser nach DIN 18533 W2-E incl. 2 KRASO® Deckeln als Einbauhilfe | 73269060 | 4062439054715 | 36.6 | kg | 1400 | 4.7% | 1465.8 | Stück | 1 | 2 | 52 | 52 | 36
KFLDDZE200365 | Typ FL/ZE/DD V2A ID200 WS:36,5cm | KRASO® Futterrohr Typ FL/ZE ID 200 Innendurchmesser: 200 mm Wandstärke: ca. 36,5 cm zur Aufnahme von Rohren oder Kabeln: 0 bis 175 mm mittels KRASO® Dichteinsatz (nicht im Lieferumfang enthalten) Rostfreies Edelstahlfutterrohr V2A zum Einbetonieren (Bolzen, Muttern und U-Scheiben M20) mit Fest/Losflanschkonstruktion für Gebäude mit Außenabdichtung (schwarze Wanne) gegen drückendes Wasser nach DIN 18533 W2-E incl. 2 KRASO® Deckeln als Einbauhilfe | 73269060 | 4062439054722 | 36.8 | kg | 1400 | 4.7% | 1465.8 | Stück | 1 | 2 | 52 | 52 | 37.5
KFLDDZE200400 | Typ FL/ZE/DD V2A ID200 WS:40cm | KRASO® Futterrohr Typ FL/ZE ID 200 Innendurchmesser: 200 mm Wandstärke: ca. 40 cm zur Aufnahme von Rohren oder Kabeln: 0 bis 175 mm mittels KRASO® Dichteinsatz (nicht im Lieferumfang enthalten) Rostfreies Edelstahlfutterrohr V2A zum Einbetonieren (Bolzen, Muttern und U-Scheiben M20) mit Fest/Losflanschkonstruktion für Gebäude mit Außenabdichtung (schwarze Wanne) gegen drückendes Wasser nach DIN 18533 W2-E incl. 2 KRASO® Deckeln als Einbauhilfe | 73269060 | 4062439054739 | 37.2 | kg | 1400 | 4.7% | 1465.8 | Stück | 1 | 2 | 52 | 52 | 41
KFLDDZE200450 | Typ FL/ZE/DD V2A ID200 WS:45cm | KRASO® Futterrohr Typ FL/ZE ID 200 Innendurchmesser: 200 mm Wandstärke: ca. 45 cm zur Aufnahme von Rohren oder Kabeln: 0 bis 175 mm mittels KRASO® Dichteinsatz (nicht im Lieferumfang enthalten) Rostfreies Edelstahlfutterrohr V2A zum Einbetonieren (Bolzen, Muttern und U-Scheiben M20) mit Fest/Losflanschkonstruktion für Gebäude mit Außenabdichtung (schwarze Wanne) gegen drückendes Wasser nach DIN 18533 W2-E incl. 2 KRASO® Deckeln als Einbauhilfe | 73269060 | 4062439054746 | 37.7 | kg | 1400 | 4.7% | 1465.8 | Stück | 1 | 2 | 52 | 52 | 46
KFLDDZE200500 | Typ FL/ZE/DD V2A ID200 WS:50cm | KRASO® Futterrohr Typ FL/ZE ID 200 Innendurchmesser: 200 mm Wandstärke: ca. 50 cm zur Aufnahme von Rohren oder Kabeln: 0 bis 175 mm mittels KRASO® Dichteinsatz (nicht im Lieferumfang enthalten) Rostfreies Edelstahlfutterrohr V2A zum Einbetonieren (Bolzen, Muttern und U-Scheiben M20) mit Fest/Losflanschkonstruktion für Gebäude mit Außenabdichtung (schwarze Wanne) gegen drückendes Wasser nach DIN 18533 W2-E incl. 2 KRASO® Deckeln als Einbauhilfe | 73269060 | 4062439054753 | 38.2 | kg | 1400 | 4.7% | 1465.8 | Stück | 1 | 2 | 52 | 52 | 51
KFLDDZE250200 | Typ FL/ZE/DD V2A ID250 WS:20cm | KRASO® Futterrohr Typ FL/ZE ID 250 Innendurchmesser: 250 mm Wandstärke: ca. 20 cm zur Aufnahme von Rohren oder Kabeln: 0 bis 225 mm mittels KRASO® Dichteinsatz (nicht im Lieferumfang enthalten) Rostfreies Edelstahlfutterrohr V2A zum Einbetonieren (Bolzen, Muttern und U-Scheiben M20) mit Fest/Losflanschkonstruktion für Gebäude mit Außenabdichtung (schwarze Wanne) gegen drückendes Wasser nach DIN 18533 W2-E incl. Innenkern aus Kunststoff und Styropor als Einbauhilfe | 73269060 | 4062439054760 | 40.9 | kg | 1722 | 4.7% | 1802.934 | Stück | 1 | 2 | 57 | 57 | 21
KFLDDZE250240 | Typ FL/ZE/DD V2A ID250 WS:24cm | KRASO® Futterrohr Typ FL/ZE ID 250 Innendurchmesser: 250 mm Wandstärke: ca. 24 cm zur Aufnahme von Rohren oder Kabeln: 0 bis 225 mm mittels KRASO® Dichteinsatz (nicht im Lieferumfang enthalten) Rostfreies Edelstahlfutterrohr V2A zum Einbetonieren (Bolzen, Muttern und U-Scheiben M20) mit Fest/Losflanschkonstruktion für Gebäude mit Außenabdichtung (schwarze Wanne) gegen drückendes Wasser nach DIN 18533 W2-E incl. Innenkern aus Kunststoff und Styropor als Einbauhilfe | 73269060 | 4062439054777 | 41.5 | kg | 1722 | 4.7% | 1802.934 | Stück | 1 | 2 | 57 | 57 | 25
KFLDDZE250250 | Typ FL/ZE/DD V2A ID250 WS:25cm | KRASO® Futterrohr Typ FL/ZE ID 250 Innendurchmesser: 250 mm Wandstärke: ca. 25 cm zur Aufnahme von Rohren oder Kabeln: 0 bis 225 mm mittels KRASO® Dichteinsatz (nicht im Lieferumfang enthalten) Rostfreies Edelstahlfutterrohr V2A zum Einbetonieren (Bolzen, Muttern und U-Scheiben M20) mit Fest/Losflanschkonstruktion für Gebäude mit Außenabdichtung (schwarze Wanne) gegen drückendes Wasser nach DIN 18533 W2-E incl. Innenkern aus Kunststoff und Styropor als Einbauhilfe | 73269060 | 4062439054784 | 41.7 | kg | 1722 | 4.7% | 1802.934 | Stück | 1 | 2 | 57 | 57 | 26
KFLDDZE250300 | Typ FL/ZE/DD V2A ID250 WS:30cm | KRASO® Futterrohr Typ FL/ZE ID 250 Innendurchmesser: 250 mm Wandstärke: ca. 30 cm zur Aufnahme von Rohren oder Kabeln: 0 bis 225 mm mittels KRASO® Dichteinsatz (nicht im Lieferumfang enthalten) Rostfreies Edelstahlfutterrohr V2A zum Einbetonieren (Bolzen, Muttern und U-Scheiben M20) mit Fest/Losflanschkonstruktion für Gebäude mit Außenabdichtung (schwarze Wanne) gegen drückendes Wasser nach DIN 18533 W2-E incl. Innenkern aus Kunststoff und Styropor als Einbauhilfe | 73269060 | 4062439054791 | 42.5 | kg | 1722 | 4.7% | 1802.934 | Stück | 1 | 2 | 57 | 57 | 31
KFLDDZE250350 | Typ FL/ZE/DD V2A ID250 WS:35cm | KRASO® Futterrohr Typ FL/ZE ID 250 Innendurchmesser: 250 mm Wandstärke: ca. 35 cm zur Aufnahme von Rohren oder Kabeln: 0 bis 225 mm mittels KRASO® Dichteinsatz (nicht im Lieferumfang enthalten) Rostfreies Edelstahlfutterrohr V2A zum Einbetonieren (Bolzen, Muttern und U-Scheiben M20) mit Fest/Losflanschkonstruktion für Gebäude mit Außenabdichtung (schwarze Wanne) gegen drückendes Wasser nach DIN 18533 W2-E incl. Innenkern aus Kunststoff und Styropor als Einbauhilfe | 73269060 | 4062439054807 | 43.4 | kg | 1722 | 4.7% | 1802.934 | Stück | 1 | 2 | 57 | 57 | 36
KFLDDZE250365 | Typ FL/ZE/DD V2A ID250 WS:36,5cm | KRASO® Futterrohr Typ FL/ZE ID 250 Innendurchmesser: 250 mm Wandstärke: ca. 36,5 cm zur Aufnahme von Rohren oder Kabeln: 0 bis 225 mm mittels KRASO® Dichteinsatz (nicht im Lieferumfang enthalten) Rostfreies Edelstahlfutterrohr V2A zum Einbetonieren (Bolzen, Muttern und U-Scheiben M20) mit Fest/Losflanschkonstruktion für Gebäude mit Außenabdichtung (schwarze Wanne) gegen drückendes Wasser nach DIN 18533 W2-E incl. Innenkern aus Kunststoff und Styropor als Einbauhilfe | 73269060 | 4062439054814 | 43.6 | kg | 1722 | 4.7% | 1802.934 | Stück | 1 | 2 | 57 | 57 | 37.5
KFLDDZE250400 | Typ FL/ZE/DD V2A ID250 WS:40cm | KRASO® Futterrohr Typ FL/ZE ID 250 Innendurchmesser: 250 mm Wandstärke: ca. 40 cm zur Aufnahme von Rohren oder Kabeln: 0 bis 225 mm mittels KRASO® Dichteinsatz (nicht im Lieferumfang enthalten) Rostfreies Edelstahlfutterrohr V2A zum Einbetonieren (Bolzen, Muttern und U-Scheiben M20) mit Fest/Losflanschkonstruktion für Gebäude mit Außenabdichtung (schwarze Wanne) gegen drückendes Wasser nach DIN 18533 W2-E incl. Innenkern aus Kunststoff und Styropor als Einbauhilfe | 73269060 | 4062439054821 | 44.2 | kg | 1722 | 4.7% | 1802.934 | Stück | 1 | 2 | 57 | 57 | 41
KFLDDZE250450 | Typ FL/ZE/DD V2A ID250 WS:45cm | KRASO® Futterrohr Typ FL/ZE ID 250 Innendurchmesser: 250 mm Wandstärke: ca. 45 cm zur Aufnahme von Rohren oder Kabeln: 0 bis 225 mm mittels KRASO® Dichteinsatz (nicht im Lieferumfang enthalten) Rostfreies Edelstahlfutterrohr V2A zum Einbetonieren (Bolzen, Muttern und U-Scheiben M20) mit Fest/Losflanschkonstruktion für Gebäude mit Außenabdichtung (schwarze Wanne) gegen drückendes Wasser nach DIN 18533 W2-E incl. Innenkern aus Kunststoff und Styropor als Einbauhilfe | 73269060 | 4062439054838 | 45 | kg | 1722 | 4.7% | 1802.934 | Stück | 1 | 2 | 57 | 57 | 46
KFLDDZE250500 | Typ FL/ZE/DD V2A ID250 WS:50cm | KRASO® Futterrohr Typ FL/ZE ID 250 Innendurchmesser: 250 mm Wandstärke: ca. 50 cm zur Aufnahme von Rohren oder Kabeln: 0 bis 225 mm mittels KRASO® Dichteinsatz (nicht im Lieferumfang enthalten) Rostfreies Edelstahlfutterrohr V2A zum Einbetonieren (Bolzen, Muttern und U-Scheiben M20) mit Fest/Losflanschkonstruktion für Gebäude mit Außenabdichtung (schwarze Wanne) gegen drückendes Wasser nach DIN 18533 W2-E incl. Innenkern aus Kunststoff und Styropor als Einbauhilfe | 73269060 | 4062439054845 | 45.9 | kg | 1722 | 4.7% | 1802.934 | Stück | 1 | 2 | 57 | 57 | 51
KFLDDZE300200 | Typ FL/ZE/DD V2A ID300 WS:20cm | KRASO® Futterrohr Typ FL/ZE ID 300 Innendurchmesser: 300 mm Wandstärke: ca. 20 cm zur Aufnahme von Rohren oder Kabeln: 0 bis 275 mm mittels KRASO® Dichteinsatz (nicht im Lieferumfang enthalten) Rostfreies Edelstahlfutterrohr V2A zum Einbetonieren (Bolzen, Muttern und U-Scheiben M20) mit Fest/Losflanschkonstruktion für Gebäude mit Außenabdichtung (schwarze Wanne) gegen drückendes Wasser nach DIN 18533 W2-E incl. Innenkern aus Kunststoff und Styropor als Einbauhilfe | 73269060 | 4062439054869 | 46.7 | kg | 2036 | 4.7% | 2131.692 | Stück | 1 | 2 | 62 | 62 | 21
KFLDDZE300240 | Typ FL/ZE/DD V2A ID300 WS:24cm | KRASO® Futterrohr Typ FL/ZE ID 300 Innendurchmesser: 300 mm Wandstärke: ca. 24 cm zur Aufnahme von Rohren oder Kabeln: 0 bis 275 mm mittels KRASO® Dichteinsatz (nicht im Lieferumfang enthalten) Rostfreies Edelstahlfutterrohr V2A zum Einbetonieren (Bolzen, Muttern und U-Scheiben M20) mit Fest/Losflanschkonstruktion für Gebäude mit Außenabdichtung (schwarze Wanne) gegen drückendes Wasser nach DIN 18533 W2-E incl. Innenkern aus Kunststoff und Styropor als Einbauhilfe | 73269060 | 4062439054876 | 47.6 | kg | 2036 | 4.7% | 2131.692 | Stück | 1 | 2 | 62 | 62 | 25
KFLDDZE300250 | Typ FL/ZE/DD V2A ID300 WS:25cm | KRASO® Futterrohr Typ FL/ZE ID 300 Innendurchmesser: 300 mm Wandstärke: ca. 25 cm zur Aufnahme von Rohren oder Kabeln: 0 bis 275 mm mittels KRASO® Dichteinsatz (nicht im Lieferumfang enthalten) Rostfreies Edelstahlfutterrohr V2A zum Einbetonieren (Bolzen, Muttern und U-Scheiben M20) mit Fest/Losflanschkonstruktion für Gebäude mit Außenabdichtung (schwarze Wanne) gegen drückendes Wasser nach DIN 18533 W2-E incl. Innenkern aus Kunststoff und Styropor als Einbauhilfe | 73269060 | 4062439054883 | 47.9 | kg | 2036 | 4.7% | 2131.692 | Stück | 1 | 2 | 62 | 62 | 26
KFLDDZE300300 | Typ FL/ZE/DD V2A ID300 WS:30cm | KRASO® Futterrohr Typ FL/ZE ID 300 Innendurchmesser: 300 mm Wandstärke: ca. 30 cm zur Aufnahme von Rohren oder Kabeln: 0 bis 275 mm mittels KRASO® Dichteinsatz (nicht im Lieferumfang enthalten) Rostfreies Edelstahlfutterrohr V2A zum Einbetonieren (Bolzen, Muttern und U-Scheiben M20) mit Fest/Losflanschkonstruktion für Gebäude mit Außenabdichtung (schwarze Wanne) gegen drückendes Wasser nach DIN 18533 W2-E incl. Innenkern aus Kunststoff und Styropor als Einbauhilfe | 73269060 | 4062439054890 | 49 | kg | 2036 | 4.7% | 2131.692 | Stück | 1 | 2 | 62 | 62 | 31
KFLDDZE300350 | Typ FL/ZE/DD V2A ID300 WS:35cm | KRASO® Futterrohr Typ FL/ZE ID 300 Innendurchmesser: 300 mm Wandstärke: ca. 35 cm zur Aufnahme von Rohren oder Kabeln: 0 bis 275 mm mittels KRASO® Dichteinsatz (nicht im Lieferumfang enthalten) Rostfreies Edelstahlfutterrohr V2A zum Einbetonieren (Bolzen, Muttern und U-Scheiben M20) mit Fest/Losflanschkonstruktion für Gebäude mit Außenabdichtung (schwarze Wanne) gegen drückendes Wasser nach DIN 18533 W2-E incl. Innenkern aus Kunststoff und Styropor als Einbauhilfe | 73269060 | 4062439054906 | 50.1 | kg | 2036 | 4.7% | 2131.692 | Stück | 1 | 2 | 62 | 62 | 36
KFLDDZE300365 | Typ FL/ZE/DD V2A ID300 WS:36,5cm | KRASO® Futterrohr Typ FL/ZE ID 300 Innendurchmesser: 300 mm Wandstärke: ca. 36,5 cm zur Aufnahme von Rohren oder Kabeln: 0 bis 275 mm mittels KRASO® Dichteinsatz (nicht im Lieferumfang enthalten) Rostfreies Edelstahlfutterrohr V2A zum Einbetonieren (Bolzen, Muttern und U-Scheiben M20) mit Fest/Losflanschkonstruktion für Gebäude mit Außenabdichtung (schwarze Wanne) gegen drückendes Wasser nach DIN 18533 W2-E incl. Innenkern aus Kunststoff und Styropor als Einbauhilfe | 73269060 | 4062439054913 | 50.5 | kg | 2036 | 4.7% | 2131.692 | Stück | 1 | 2 | 62 | 62 | 37.5
KFLDDZE300400 | Typ FL/ZE/DD V2A ID300 WS:40cm | KRASO® Futterrohr Typ FL/ZE ID 300 Innendurchmesser: 300 mm Wandstärke: ca. 40 cm zur Aufnahme von Rohren oder Kabeln: 0 bis 275 mm mittels KRASO® Dichteinsatz (nicht im Lieferumfang enthalten) Rostfreies Edelstahlfutterrohr V2A zum Einbetonieren (Bolzen, Muttern und U-Scheiben M20) mit Fest/Losflanschkonstruktion für Gebäude mit Außenabdichtung (schwarze Wanne) gegen drückendes Wasser nach DIN 18533 W2-E incl. Innenkern aus Kunststoff und Styropor als Einbauhilfe | 73269060 | 4062439054920 | 51.3 | kg | 2036 | 4.7% | 2131.692 | Stück | 1 | 2 | 62 | 62 | 41
KFLDDZE300450 | Typ FL/ZE/DD V2A ID300 WS:45cm | KRASO® Futterrohr Typ FL/ZE ID 300 Innendurchmesser: 300 mm Wandstärke: ca. 45 cm zur Aufnahme von Rohren oder Kabeln: 0 bis 275 mm mittels KRASO® Dichteinsatz (nicht im Lieferumfang enthalten) Rostfreies Edelstahlfutterrohr V2A zum Einbetonieren (Bolzen, Muttern und U-Scheiben M20) mit Fest/Losflanschkonstruktion für Gebäude mit Außenabdichtung (schwarze Wanne) gegen drückendes Wasser nach DIN 18533 W2-E incl. Innenkern aus Kunststoff und Styropor als Einbauhilfe | 73269060 | 4062439054937 | 52.4 | kg | 2036 | 4.7% | 2131.692 | Stück | 1 | 2 | 62 | 62 | 46
KFLDDZE300500 | Typ FL/ZE/DD V2A ID300 WS:50cm | KRASO® Futterrohr Typ FL/ZE ID 300 Innendurchmesser: 300 mm Wandstärke: ca. 50 cm zur Aufnahme von Rohren oder Kabeln: 0 bis 275 mm mittels KRASO® Dichteinsatz (nicht im Lieferumfang enthalten) Rostfreies Edelstahlfutterrohr V2A zum Einbetonieren (Bolzen, Muttern und U-Scheiben M20) mit Fest/Losflanschkonstruktion für Gebäude mit Außenabdichtung (schwarze Wanne) gegen drückendes Wasser nach DIN 18533 W2-E incl. Innenkern aus Kunststoff und Styropor als Einbauhilfe | 73269060 | 4062439054944 | 53.5 | kg | 2036 | 4.7% | 2131.692 | Stück | 1 | 2 | 62 | 62 | 51
KFLDDZE080200 | Typ FL/ZE/DD V2A ID80 WS:20cm | KRASO® Futterrohr Typ FL/ZE ID 80 Innendurchmesser: 80 mm Wandstärke: ca. 20 cm zur Aufnahme von Rohren oder Kabeln: 0 bis 55 mm mittels KRASO® Dichteinsatz (nicht im Lieferumfang enthalten) Rostfreies Edelstahlfutterrohr V2A zum Einbetonieren (Bolzen, Muttern und U-Scheiben M20) mit Fest/Losflanschkonstruktion für Gebäude mit Außenabdichtung (schwarze Wanne) gegen drückendes Wasser nach DIN 18533 W2-E incl. 2 KRASO® Deckeln als Einbauhilfe | 73269060 | 4062439054296 | 22.7 | kg | 839 | 4.7% | 878.433 | Stück | 1 | 2 | 40 | 40 | 21
KFLDDZE080240 | Typ FL/ZE/DD V2A ID80 WS:24cm | KRASO® Futterrohr Typ FL/ZE ID 80 Innendurchmesser: 80 mm Wandstärke: ca. 24 cm zur Aufnahme von Rohren oder Kabeln: 0 bis 55 mm mittels KRASO® Dichteinsatz (nicht im Lieferumfang enthalten) Rostfreies Edelstahlfutterrohr V2A zum Einbetonieren (Bolzen, Muttern und U-Scheiben M20) mit Fest/Losflanschkonstruktion für Gebäude mit Außenabdichtung (schwarze Wanne) gegen drückendes Wasser nach DIN 18533 W2-E incl. 2 KRASO® Deckeln als Einbauhilfe | 73269060 | 4062439054302 | 22.8 | kg | 839 | 4.7% | 878.433 | Stück | 1 | 2 | 40 | 40 | 25
KFLDDZE080250 | Typ FL/ZE/DD V2A ID80 WS:25cm | KRASO® Futterrohr Typ FL/ZE ID 80 Innendurchmesser: 80 mm Wandstärke: ca. 25 cm zur Aufnahme von Rohren oder Kabeln: 0 bis 55 mm mittels KRASO® Dichteinsatz (nicht im Lieferumfang enthalten) Rostfreies Edelstahlfutterrohr V2A zum Einbetonieren (Bolzen, Muttern und U-Scheiben M20) mit Fest/Losflanschkonstruktion für Gebäude mit Außenabdichtung (schwarze Wanne) gegen drückendes Wasser nach DIN 18533 W2-E incl. 2 KRASO® Deckeln als Einbauhilfe | 73269060 | 4062439054319 | 22.9 | kg | 839 | 4.7% | 878.433 | Stück | 1 | 2 | 40 | 40 | 26
KFLDDZE080300 | Typ FL/ZE/DD V2A ID80 WS:30cm | KRASO® Futterrohr Typ FL/ZE ID 80 Innendurchmesser: 80 mm Wandstärke: ca. 30 cm zur Aufnahme von Rohren oder Kabeln: 0 bis 55 mm mittels KRASO® Dichteinsatz (nicht im Lieferumfang enthalten) Rostfreies Edelstahlfutterrohr V2A zum Einbetonieren (Bolzen, Muttern und U-Scheiben M20) mit Fest/Losflanschkonstruktion für Gebäude mit Außenabdichtung (schwarze Wanne) gegen drückendes Wasser nach DIN 18533 W2-E incl. 2 KRASO® Deckeln als Einbauhilfe | 73269060 | 4062439054326 | 23 | kg | 839 | 4.7% | 878.433 | Stück | 1 | 2 | 40 | 40 | 31
KFLDDZE080350 | Typ FL/ZE/DD V2A ID80 WS:35cm | KRASO® Futterrohr Typ FL/ZE ID 80 Innendurchmesser: 80 mm Wandstärke: ca. 35 cm zur Aufnahme von Rohren oder Kabeln: 0 bis 55 mm mittels KRASO® Dichteinsatz (nicht im Lieferumfang enthalten) Rostfreies Edelstahlfutterrohr V2A zum Einbetonieren (Bolzen, Muttern und U-Scheiben M20) mit Fest/Losflanschkonstruktion für Gebäude mit Außenabdichtung (schwarze Wanne) gegen drückendes Wasser nach DIN 18533 W2-E incl. 2 KRASO® Deckeln als Einbauhilfe | 73269060 | 4062439054333 | 23.2 | kg | 839 | 4.7% | 878.433 | Stück | 1 | 2 | 40 | 40 | 36
KFLDDZE080365 | Typ FL/ZE/DD V2A ID80 WS:36,5cm | KRASO® Futterrohr Typ FL/ZE ID 80 Innendurchmesser: 80 mm Wandstärke: ca. 36,5 cm zur Aufnahme von Rohren oder Kabeln: 0 bis 55 mm mittels KRASO® Dichteinsatz (nicht im Lieferumfang enthalten) Rostfreies Edelstahlfutterrohr V2A zum Einbetonieren (Bolzen, Muttern und U-Scheiben M20) mit Fest/Losflanschkonstruktion für Gebäude mit Außenabdichtung (schwarze Wanne) gegen drückendes Wasser nach DIN 18533 W2-E incl. 2 KRASO® Deckeln als Einbauhilfe | 73269060 | 4062439054340 | 23.2 | kg | 839 | 4.7% | 878.433 | Stück | 1 | 2 | 40 | 40 | 37.5
KFLDDZE080400 | Typ FL/ZE/DD V2A ID80 WS:40cm | KRASO® Futterrohr Typ FL/ZE ID 80 Innendurchmesser: 80 mm Wandstärke: ca. 40 cm zur Aufnahme von Rohren oder Kabeln: 0 bis 55 mm mittels KRASO® Dichteinsatz (nicht im Lieferumfang enthalten) Rostfreies Edelstahlfutterrohr V2A zum Einbetonieren (Bolzen, Muttern und U-Scheiben M20) mit Fest/Losflanschkonstruktion für Gebäude mit Außenabdichtung (schwarze Wanne) gegen drückendes Wasser nach DIN 18533 W2-E incl. 2 KRASO® Deckeln als Einbauhilfe | 73269060 | 4062439054357 | 23.3 | kg | 839 | 4.7% | 878.433 | Stück | 1 | 2 | 40 | 40 | 41
KFLDDZE080450 | Typ FL/ZE/DD V2A ID80 WS:45cm | KRASO® Futterrohr Typ FL/ZE ID 80 Innendurchmesser: 80 mm Wandstärke: ca. 45 cm zur Aufnahme von Rohren oder Kabeln: 0 bis 55 mm mittels KRASO® Dichteinsatz (nicht im Lieferumfang enthalten) Rostfreies Edelstahlfutterrohr V2A zum Einbetonieren (Bolzen, Muttern und U-Scheiben M20) mit Fest/Losflanschkonstruktion für Gebäude mit Außenabdichtung (schwarze Wanne) gegen drückendes Wasser nach DIN 18533 W2-E incl. 2 KRASO® Deckeln als Einbauhilfe | 73269060 | 4062439054364 | 23.5 | kg | 839 | 4.7% | 878.433 | Stück | 1 | 2 | 40 | 40 | 46
KFLDDZE080500 | Typ FL/ZE/DD V2A ID80 WS:50cm | KRASO® Futterrohr Typ FL/ZE ID 80 Innendurchmesser: 80 mm Wandstärke: ca. 50 cm zur Aufnahme von Rohren oder Kabeln: 0 bis 55 mm mittels KRASO® Dichteinsatz (nicht im Lieferumfang enthalten) Rostfreies Edelstahlfutterrohr V2A zum Einbetonieren (Bolzen, Muttern und U-Scheiben M20) mit Fest/Losflanschkonstruktion für Gebäude mit Außenabdichtung (schwarze Wanne) gegen drückendes Wasser nach DIN 18533 W2-E incl. 2 KRASO® Deckeln als Einbauhilfe | 73269060 | 4062439054371 | 23.6 | kg | 839 | 4.7% | 878.433 | Stück | 1 | 2 | 40 | 40 | 51
KGVFLEDZE100200 | Typ FL/ZE/ED GV ID100 WS:20cm | KRASO® Futterrohr Typ FL/ZE ID 100 Flansch aus Stahl galvanisch verzinkt Futterrohr aus Kunststoff Innendurchmesser: 100 mm Wandstärke: ca. 20 cm zur Aufnahme von Rohren oder Kabeln: 0 bis 75 mm mittels KRASO® Dichteinsatz (nicht im Lieferumfang enthalten) Kunststofffutterrohr zum Einbetonieren (Bolzen, Muttern und U-Scheiben M12) mit Fest/Losflanschkonstruktion für Gebäude mit Außenabdichtung (schwarze Wanne) gegen nicht drückendes Wasser nach DIN 18533 W1-E inkl. 2 KRASO® Deckeln als Einbauhilfe | 0 | 4062439059307 | 10.2 | kg | 476 | 4.7% | 498.372 | Stück | 1 | 2 | 24 | 24 | 21
KGVFLEDZE100240 | Typ FL/ZE/ED GV ID100 WS:24cm | KRASO® Futterrohr Typ FL/ZE ID 100 Flansch aus Stahl galvanisch verzinkt Futterrohr aus Kunststoff Innendurchmesser: 100 mm Wandstärke: ca. 24 cm zur Aufnahme von Rohren oder Kabeln: 0 bis 75 mm mittels KRASO® Dichteinsatz (nicht im Lieferumfang enthalten) Kunststofffutterrohr zum Einbetonieren (Bolzen, Muttern und U-Scheiben M12) mit Fest/Losflanschkonstruktion für Gebäude mit Außenabdichtung (schwarze Wanne) gegen nicht drückendes Wasser nach DIN 18533 W1-E inkl. 2 KRASO® Deckeln als Einbauhilfe | 0 | 4062439059314 | 10.4 | kg | 476 | 4.7% | 498.372 | Stück | 1 | 2 | 24 | 24 | 25
KGVFLEDZE100250 | Typ FL/ZE/ED GV ID100 WS:25cm | KRASO® Futterrohr Typ FL/ZE ID 100 Flansch aus Stahl galvanisch verzinkt Futterrohr aus Kunststoff Innendurchmesser: 100 mm Wandstärke: ca. 25 cm zur Aufnahme von Rohren oder Kabeln: 0 bis 75 mm mittels KRASO® Dichteinsatz (nicht im Lieferumfang enthalten) Kunststofffutterrohr zum Einbetonieren (Bolzen, Muttern und U-Scheiben M12) mit Fest/Losflanschkonstruktion für Gebäude mit Außenabdichtung (schwarze Wanne) gegen nicht drückendes Wasser nach DIN 18533 W1-E inkl. 2 KRASO® Deckeln als Einbauhilfe | 0 | 4062439059321 | 10.4 | kg | 476 | 4.7% | 498.372 | Stück | 1 | 2 | 24 | 24 | 26
KGVFLEDZE100300 | Typ FL/ZE/ED GV ID100 WS:30cm | KRASO® Futterrohr Typ FL/ZE ID 100 Flansch aus Stahl galvanisch verzinkt Futterrohr aus Kunststoff Innendurchmesser: 100 mm Wandstärke: ca. 30 cm zur Aufnahme von Rohren oder Kabeln: 0 bis 75 mm mittels KRASO® Dichteinsatz (nicht im Lieferumfang enthalten) Kunststofffutterrohr zum Einbetonieren (Bolzen, Muttern und U-Scheiben M12) mit Fest/Losflanschkonstruktion für Gebäude mit Außenabdichtung (schwarze Wanne) gegen nicht drückendes Wasser nach DIN 18533 W1-E inkl. 2 KRASO® Deckeln als Einbauhilfe | 0 | 4062439059338 | 10.7 | kg | 476 | 4.7% | 498.372 | Stück | 1 | 2 | 24 | 24 | 31
KGVFLEDZE100350 | Typ FL/ZE/ED GV ID100 WS:35cm | KRASO® Futterrohr Typ FL/ZE ID 100 Flansch aus Stahl galvanisch verzinkt Futterrohr aus Kunststoff Innendurchmesser: 100 mm Wandstärke: ca. 35 cm zur Aufnahme von Rohren oder Kabeln: 0 bis 75 mm mittels KRASO® Dichteinsatz (nicht im Lieferumfang enthalten) Kunststofffutterrohr zum Einbetonieren (Bolzen, Muttern und U-Scheiben M12) mit Fest/Losflanschkonstruktion für Gebäude mit Außenabdichtung (schwarze Wanne) gegen nicht drückendes Wasser nach DIN 18533 W1-E inkl. 2 KRASO® Deckeln als Einbauhilfe | 0 | 4062439059345 | 11 | kg | 476 | 4.7% | 498.372 | Stück | 1 | 2 | 24 | 24 | 36
KGVFLEDZE100365 | Typ FL/ZE/ED GV ID100 WS:36,5cm | KRASO® Futterrohr Typ FL/ZE ID 100 Flansch aus Stahl galvanisch verzinkt Futterrohr aus Kunststoff Innendurchmesser: 100 mm Wandstärke: ca. 36,5 cm zur Aufnahme von Rohren oder Kabeln: 0 bis 75 mm mittels KRASO® Dichteinsatz (nicht im Lieferumfang enthalten) Kunststofffutterrohr zum Einbetonieren (Bolzen, Muttern und U-Scheiben M12) mit Fest/Losflanschkonstruktion für Gebäude mit Außenabdichtung (schwarze Wanne) gegen nicht drückendes Wasser nach DIN 18533 W1-E inkl. 2 KRASO® Deckeln als Einbauhilfe | 0 | 4062439059352 | 11.1 | kg | 476 | 4.7% | 498.372 | Stück | 1 | 2 | 24 | 24 | 37.5
KGVFLEDZE100400 | Typ FL/ZE/ED GV ID100 WS:40cm | KRASO® Futterrohr Typ FL/ZE ID 100 Flansch aus Stahl galvanisch verzinkt Futterrohr aus Kunststoff Innendurchmesser: 100 mm Wandstärke: ca. 40 cm zur Aufnahme von Rohren oder Kabeln: 0 bis 75 mm mittels KRASO® Dichteinsatz (nicht im Lieferumfang enthalten) Kunststofffutterrohr zum Einbetonieren (Bolzen, Muttern und U-Scheiben M12) mit Fest/Losflanschkonstruktion für Gebäude mit Außenabdichtung (schwarze Wanne) gegen nicht drückendes Wasser nach DIN 18533 W1-E inkl. 2 KRASO® Deckeln als Einbauhilfe | 0 | 4062439059369 | 11.2 | kg | 476 | 4.7% | 498.372 | Stück | 1 | 2 | 24 | 24 | 41
KGVFLEDZE100450 | Typ FL/ZE/ED GV ID100 WS:45cm | KRASO® Futterrohr Typ FL/ZE ID 100 Flansch aus Stahl galvanisch verzinkt Futterrohr aus Kunststoff Innendurchmesser: 100 mm Wandstärke: ca. 45 cm zur Aufnahme von Rohren oder Kabeln: 0 bis 75 mm mittels KRASO® Dichteinsatz (nicht im Lieferumfang enthalten) Kunststofffutterrohr zum Einbetonieren (Bolzen, Muttern und U-Scheiben M12) mit Fest/Losflanschkonstruktion für Gebäude mit Außenabdichtung (schwarze Wanne) gegen nicht drückendes Wasser nach DIN 18533 W1-E inkl. 2 KRASO® Deckeln als Einbauhilfe | 0 | 4062439059376 | 11.5 | kg | 476 | 4.7% | 498.372 | Stück | 1 | 2 | 24 | 24 | 46
KGVFLEDZE100500 | Typ FL/ZE/ED GV ID100 WS:50cm | KRASO® Futterrohr Typ FL/ZE ID 100 Flansch aus Stahl galvanisch verzinkt Futterrohr aus Kunststoff Innendurchmesser: 100 mm Wandstärke: ca. 50 cm zur Aufnahme von Rohren oder Kabeln: 0 bis 75 mm mittels KRASO® Dichteinsatz (nicht im Lieferumfang enthalten) Kunststofffutterrohr zum Einbetonieren (Bolzen, Muttern und U-Scheiben M12) mit Fest/Losflanschkonstruktion für Gebäude mit Außenabdichtung (schwarze Wanne) gegen nicht drückendes Wasser nach DIN 18533 W1-E inkl. 2 KRASO® Deckeln als Einbauhilfe | 0 | 4062439059383 | 11.7 | kg | 476 | 4.7% | 498.372 | Stück | 1 | 2 | 24 | 24 | 51
KGVFLEDZE125200 | Typ FL/ZE/ED GV ID125 WS:20cm | KRASO® Futterrohr Typ FL/ZE ID 125 Flansch aus Stahl galvanisch verzinkt Futterrohr aus Kunststoff Innendurchmesser: 125 mm Wandstärke: ca. 20 cm zur Aufnahme von Rohren oder Kabeln: 0 bis 100 mm mittels KRASO® Dichteinsatz (nicht im Lieferumfang enthalten) Kunststofffutterrohr zum Einbetonieren (Bolzen, Muttern und U-Scheiben M12) mit Fest/Losflanschkonstruktion für Gebäude mit Außenabdichtung (schwarze Wanne) gegen nicht drückendes Wasser nach DIN 18533 W1-E inkl. 2 KRASO® Deckeln als Einbauhilfe | 0 | 4062439059390 | 11.3 | kg | 531 | 4.7% | 555.957 | Stück | 1 | 2 | 26.5 | 26.5 | 21
KGVFLEDZE125240 | Typ FL/ZE/ED GV ID125 WS:24cm | KRASO® Futterrohr Typ FL/ZE ID 125 Flansch aus Stahl galvanisch verzinkt Futterrohr aus Kunststoff Innendurchmesser: 125 mm Wandstärke: ca. 24 cm zur Aufnahme von Rohren oder Kabeln: 0 bis 100 mm mittels KRASO® Dichteinsatz (nicht im Lieferumfang enthalten) Kunststofffutterrohr zum Einbetonieren (Bolzen, Muttern und U-Scheiben M12) mit Fest/Losflanschkonstruktion für Gebäude mit Außenabdichtung (schwarze Wanne) gegen nicht drückendes Wasser nach DIN 18533 W1-E inkl. 2 KRASO® Deckeln als Einbauhilfe | 0 | 4062439059406 | 11.6 | kg | 531 | 4.7% | 555.957 | Stück | 1 | 2 | 26.5 | 26.5 | 25
KGVFLEDZE125250 | Typ FL/ZE/ED GV ID125 WS:25cm | KRASO® Futterrohr Typ FL/ZE ID 125 Flansch aus Stahl galvanisch verzinkt Futterrohr aus Kunststoff Innendurchmesser: 125 mm Wandstärke: ca. 25 cm zur Aufnahme von Rohren oder Kabeln: 0 bis 100 mm mittels KRASO® Dichteinsatz (nicht im Lieferumfang enthalten) Kunststofffutterrohr zum Einbetonieren (Bolzen, Muttern und U-Scheiben M12) mit Fest/Losflanschkonstruktion für Gebäude mit Außenabdichtung (schwarze Wanne) gegen nicht drückendes Wasser nach DIN 18533 W1-E inkl. 2 KRASO® Deckeln als Einbauhilfe | 0 | 4062439059413 | 11.7 | kg | 531 | 4.7% | 555.957 | Stück | 1 | 2 | 26.5 | 26.5 | 26
KGVFLEDZE125300 | Typ FL/ZE/ED GV ID125 WS:30cm | KRASO® Futterrohr Typ FL/ZE ID 125 Flansch aus Stahl galvanisch verzinkt Futterrohr aus Kunststoff Innendurchmesser: 125 mm Wandstärke: ca. 30 cm zur Aufnahme von Rohren oder Kabeln: 0 bis 100 mm mittels KRASO® Dichteinsatz (nicht im Lieferumfang enthalten) Kunststofffutterrohr zum Einbetonieren (Bolzen, Muttern und U-Scheiben M12) mit Fest/Losflanschkonstruktion für Gebäude mit Außenabdichtung (schwarze Wanne) gegen nicht drückendes Wasser nach DIN 18533 W1-E inkl. 2 KRASO® Deckeln als Einbauhilfe | 0 | 4062439059420 | 12 | kg | 531 | 4.7% | 555.957 | Stück | 1 | 2 | 26.5 | 26.5 | 31
KGVFLEDZE125350 | Typ FL/ZE/ED GV ID125 WS:35cm | KRASO® Futterrohr Typ FL/ZE ID 125 Flansch aus Stahl galvanisch verzinkt Futterrohr aus Kunststoff Innendurchmesser: 125 mm Wandstärke: ca. 35 cm zur Aufnahme von Rohren oder Kabeln: 0 bis 100 mm mittels KRASO® Dichteinsatz (nicht im Lieferumfang enthalten) Kunststofffutterrohr zum Einbetonieren (Bolzen, Muttern und U-Scheiben M12) mit Fest/Losflanschkonstruktion für Gebäude mit Außenabdichtung (schwarze Wanne) gegen nicht drückendes Wasser nach DIN 18533 W1-E inkl. 2 KRASO® Deckeln als Einbauhilfe | 0 | 4062439059437 | 12.3 | kg | 531 | 4.7% | 555.957 | Stück | 1 | 2 | 26.5 | 26.5 | 36
KGVFLEDZE125365 | Typ FL/ZE/ED GV ID125 WS:36,5cm | KRASO® Futterrohr Typ FL/ZE ID 125 Flansch aus Stahl galvanisch verzinkt Futterrohr aus Kunststoff Innendurchmesser: 125 mm Wandstärke: ca. 36,5 cm zur Aufnahme von Rohren oder Kabeln: 0 bis 100 mm mittels KRASO® Dichteinsatz (nicht im Lieferumfang enthalten) Kunststofffutterrohr zum Einbetonieren (Bolzen, Muttern und U-Scheiben M12) mit Fest/Losflanschkonstruktion für Gebäude mit Außenabdichtung (schwarze Wanne) gegen nicht drückendes Wasser nach DIN 18533 W1-E inkl. 2 KRASO® Deckeln als Einbauhilfe | 0 | 4062439059444 | 12.4 | kg | 531 | 4.7% | 555.957 | Stück | 1 | 2 | 26.5 | 26.5 | 37.5
KGVFLEDZE125400 | Typ FL/ZE/ED GV ID125 WS:40cm | KRASO® Futterrohr Typ FL/ZE ID 125 Flansch aus Stahl galvanisch verzinkt Futterrohr aus Kunststoff Innendurchmesser: 125 mm Wandstärke: ca. 40 cm zur Aufnahme von Rohren oder Kabeln: 0 bis 100 mm mittels KRASO® Dichteinsatz (nicht im Lieferumfang enthalten) Kunststofffutterrohr zum Einbetonieren (Bolzen, Muttern und U-Scheiben M12) mit Fest/Losflanschkonstruktion für Gebäude mit Außenabdichtung (schwarze Wanne) gegen nicht drückendes Wasser nach DIN 18533 W1-E inkl. 2 KRASO® Deckeln als Einbauhilfe | 0 | 4062439059451 | 12.6 | kg | 531 | 4.7% | 555.957 | Stück | 1 | 2 | 26.5 | 26.5 | 41
KGVFLEDZE125450 | Typ FL/ZE/ED GV ID125 WS:45cm | KRASO® Futterrohr Typ FL/ZE ID 125 Flansch aus Stahl galvanisch verzinkt Futterrohr aus Kunststoff Innendurchmesser: 125 mm Wandstärke: ca. 45 cm zur Aufnahme von Rohren oder Kabeln: 0 bis 100 mm mittels KRASO® Dichteinsatz (nicht im Lieferumfang enthalten) Kunststofffutterrohr zum Einbetonieren (Bolzen, Muttern und U-Scheiben M12) mit Fest/Losflanschkonstruktion für Gebäude mit Außenabdichtung (schwarze Wanne) gegen nicht drückendes Wasser nach DIN 18533 W1-E inkl. 2 KRASO® Deckeln als Einbauhilfe | 0 | 4062439059468 | 12.9 | kg | 531 | 4.7% | 555.957 | Stück | 1 | 2 | 26.5 | 26.5 | 46
KGVFLEDZE125500 | Typ FL/ZE/ED GV ID125 WS:50cm | KRASO® Futterrohr Typ FL/ZE ID 125 Flansch aus Stahl galvanisch verzinkt Futterrohr aus Kunststoff Innendurchmesser: 125 mm Wandstärke: ca. 50 cm zur Aufnahme von Rohren oder Kabeln: 0 bis 100 mm mittels KRASO® Dichteinsatz (nicht im Lieferumfang enthalten) Kunststofffutterrohr zum Einbetonieren (Bolzen, Muttern und U-Scheiben M12) mit Fest/Losflanschkonstruktion für Gebäude mit Außenabdichtung (schwarze Wanne) gegen nicht drückendes Wasser nach DIN 18533 W1-E inkl. 2 KRASO® Deckeln als Einbauhilfe | 0 | 4062439059475 | 13.3 | kg | 531 | 4.7% | 555.957 | Stück | 1 | 2 | 26.5 | 26.5 | 51
KGVFLEDZE150200 | Typ FL/ZE/ED GV ID150 WS:20cm | KRASO® Futterrohr Typ FL/ZE ID 150 Flansch aus Stahl galvanisch verzinkt Futterrohr aus Kunststoff Innendurchmesser: 150 mm Wandstärke: ca. 20 cm zur Aufnahme von Rohren oder Kabeln: 0 bis 125 mm mittels KRASO® Dichteinsatz (nicht im Lieferumfang enthalten) Kunststofffutterrohr zum Einbetonieren (Bolzen, Muttern und U-Scheiben M12) mit Fest/Losflanschkonstruktion für Gebäude mit Außenabdichtung (schwarze Wanne) gegen nicht drückendes Wasser nach DIN 18533 W1-E inkl. 2 KRASO® Deckeln als Einbauhilfe | 0 | 4062439059482 | 12.5 | kg | 612 | 4.7% | 640.764 | Stück | 1 | 2 | 29 | 29 | 21
KGVFLEDZE150240 | Typ FL/ZE/ED GV ID150 WS:24cm | KRASO® Futterrohr Typ FL/ZE ID 150 Flansch aus Stahl galvanisch verzinkt Futterrohr aus Kunststoff Innendurchmesser: 150 mm Wandstärke: ca. 24 cm zur Aufnahme von Rohren oder Kabeln: 0 bis 125 mm mittels KRASO® Dichteinsatz (nicht im Lieferumfang enthalten) Kunststofffutterrohr zum Einbetonieren (Bolzen, Muttern und U-Scheiben M12) mit Fest/Losflanschkonstruktion für Gebäude mit Außenabdichtung (schwarze Wanne) gegen nicht drückendes Wasser nach DIN 18533 W1-E inkl. 2 KRASO® Deckeln als Einbauhilfe | 0 | 4062439059499 | 12.8 | kg | 612 | 4.7% | 640.764 | Stück | 1 | 2 | 29 | 29 | 25
KGVFLEDZE150250 | Typ FL/ZE/ED GV ID150 WS:25cm | KRASO® Futterrohr Typ FL/ZE ID 150 Flansch aus Stahl galvanisch verzinkt Futterrohr aus Kunststoff Innendurchmesser: 150 mm Wandstärke: ca. 25 cm zur Aufnahme von Rohren oder Kabeln: 0 bis 125 mm mittels KRASO® Dichteinsatz (nicht im Lieferumfang enthalten) Kunststofffutterrohr zum Einbetonieren (Bolzen, Muttern und U-Scheiben M12) mit Fest/Losflanschkonstruktion für Gebäude mit Außenabdichtung (schwarze Wanne) gegen nicht drückendes Wasser nach DIN 18533 W1-E inkl. 2 KRASO® Deckeln als Einbauhilfe | 0 | 4062439059505 | 12.9 | kg | 612 | 4.7% | 640.764 | Stück | 1 | 2 | 29 | 29 | 26
KGVFLEDZE150300 | Typ FL/ZE/ED GV ID150 WS:30cm | KRASO® Futterrohr Typ FL/ZE ID 150 Flansch aus Stahl galvanisch verzinkt Futterrohr aus Kunststoff Innendurchmesser: 150 mm Wandstärke: ca. 30 cm zur Aufnahme von Rohren oder Kabeln: 0 bis 125 mm mittels KRASO® Dichteinsatz (nicht im Lieferumfang enthalten) Kunststofffutterrohr zum Einbetonieren (Bolzen, Muttern und U-Scheiben M12) mit Fest/Losflanschkonstruktion für Gebäude mit Außenabdichtung (schwarze Wanne) gegen nicht drückendes Wasser nach DIN 18533 W1-E inkl. 2 KRASO® Deckeln als Einbauhilfe | 0 | 4062439059512 | 13.3 | kg | 612 | 4.7% | 640.764 | Stück | 1 | 2 | 29 | 29 | 31
KGVFLEDZE150350 | Typ FL/ZE/ED GV ID150 WS:35cm | KRASO® Futterrohr Typ FL/ZE ID 150 Flansch aus Stahl galvanisch verzinkt Futterrohr aus Kunststoff Innendurchmesser: 150 mm Wandstärke: ca. 35 cm zur Aufnahme von Rohren oder Kabeln: 0 bis 125 mm mittels KRASO® Dichteinsatz (nicht im Lieferumfang enthalten) Kunststofffutterrohr zum Einbetonieren (Bolzen, Muttern und U-Scheiben M12) mit Fest/Losflanschkonstruktion für Gebäude mit Außenabdichtung (schwarze Wanne) gegen nicht drückendes Wasser nach DIN 18533 W1-E inkl. 2 KRASO® Deckeln als Einbauhilfe | 0 | 4062439059529 | 13.7 | kg | 612 | 4.7% | 640.764 | Stück | 1 | 2 | 29 | 29 | 36
KGVFLEDZE150365 | Typ FL/ZE/ED GV ID150 WS:36,5cm | KRASO® Futterrohr Typ FL/ZE ID 150 Flansch aus Stahl galvanisch verzinkt Futterrohr aus Kunststoff Innendurchmesser: 150 mm Wandstärke: ca. 36,5 cm zur Aufnahme von Rohren oder Kabeln: 0 bis 125 mm mittels KRASO® Dichteinsatz (nicht im Lieferumfang enthalten) Kunststofffutterrohr zum Einbetonieren (Bolzen, Muttern und U-Scheiben M12) mit Fest/Losflanschkonstruktion für Gebäude mit Außenabdichtung (schwarze Wanne) gegen nicht drückendes Wasser nach DIN 18533 W1-E inkl. 2 KRASO® Deckeln als Einbauhilfe | 0 | 4062439059536 | 13.8 | kg | 612 | 4.7% | 640.764 | Stück | 1 | 2 | 29 | 29 | 37.5
KGVFLEDZE150400 | Typ FL/ZE/ED GV ID150 WS:40cm | KRASO® Futterrohr Typ FL/ZE ID 150 Flansch aus Stahl galvanisch verzinkt Futterrohr aus Kunststoff Innendurchmesser: 150 mm Wandstärke: ca. 40 cm zur Aufnahme von Rohren oder Kabeln: 0 bis 125 mm mittels KRASO® Dichteinsatz (nicht im Lieferumfang enthalten) Kunststofffutterrohr zum Einbetonieren (Bolzen, Muttern und U-Scheiben M12) mit Fest/Losflanschkonstruktion für Gebäude mit Außenabdichtung (schwarze Wanne) gegen nicht drückendes Wasser nach DIN 18533 W1-E inkl. 2 KRASO® Deckeln als Einbauhilfe | 0 | 4062439059543 | 14 | kg | 612 | 4.7% | 640.764 | Stück | 1 | 2 | 29 | 29 | 41
KGVFLEDZE150450 | Typ FL/ZE/ED GV ID150 WS:45cm | KRASO® Futterrohr Typ FL/ZE ID 150 Flansch aus Stahl galvanisch verzinkt Futterrohr aus Kunststoff Innendurchmesser: 150 mm Wandstärke: ca. 45 cm zur Aufnahme von Rohren oder Kabeln: 0 bis 125 mm mittels KRASO® Dichteinsatz (nicht im Lieferumfang enthalten) Kunststofffutterrohr zum Einbetonieren (Bolzen, Muttern und U-Scheiben M12) mit Fest/Losflanschkonstruktion für Gebäude mit Außenabdichtung (schwarze Wanne) gegen nicht drückendes Wasser nach DIN 18533 W1-E inkl. 2 KRASO® Deckeln als Einbauhilfe | 0 | 4062439059550 | 14.4 | kg | 612 | 4.7% | 640.764 | Stück | 1 | 2 | 29 | 29 | 46
KGVFLEDZE150500 | Typ FL/ZE/ED GV ID150 WS:50cm | KRASO® Futterrohr Typ FL/ZE ID 150 Flansch aus Stahl galvanisch verzinkt Futterrohr aus Kunststoff Innendurchmesser: 150 mm Wandstärke: ca. 50 cm zur Aufnahme von Rohren oder Kabeln: 0 bis 125 mm mittels KRASO® Dichteinsatz (nicht im Lieferumfang enthalten) Kunststofffutterrohr zum Einbetonieren (Bolzen, Muttern und U-Scheiben M12) mit Fest/Losflanschkonstruktion für Gebäude mit Außenabdichtung (schwarze Wanne) gegen nicht drückendes Wasser nach DIN 18533 W1-E inkl. 2 KRASO® Deckeln als Einbauhilfe | 0 | 4062439059567 | 14.8 | kg | 612 | 4.7% | 640.764 | Stück | 1 | 2 | 29 | 29 | 51
KGVFLEDZE200200 | Typ FL/ZE/ED GV ID200 WS:20cm | KRASO® Futterrohr Typ FL/ZE ID 200 Flansch aus Stahl galvanisch verzinkt Futterrohr aus Kunststoff Innendurchmesser: 200 mm Wandstärke: ca. 20 cm zur Aufnahme von Rohren oder Kabeln: 0 bis 175 mm mittels KRASO® Dichteinsatz (nicht im Lieferumfang enthalten) Kunststofffutterrohr zum Einbetonieren (Bolzen, Muttern und U-Scheiben M12) mit Fest/Losflanschkonstruktion für Gebäude mit Außenabdichtung (schwarze Wanne) gegen nicht drückendes Wasser nach DIN 18533 W1-E inkl. 2 KRASO® Deckeln als Einbauhilfe | 0 | 4062439059574 | 15.7 | kg | 818 | 4.7% | 856.446 | Stück | 1 | 2 | 34 | 34 | 21
KGVFLEDZE200240 | Typ FL/ZE/ED GV ID200 WS:24cm | KRASO® Futterrohr Typ FL/ZE ID 200 Flansch aus Stahl galvanisch verzinkt Futterrohr aus Kunststoff Innendurchmesser: 200 mm Wandstärke: ca. 24 cm zur Aufnahme von Rohren oder Kabeln: 0 bis 175 mm mittels KRASO® Dichteinsatz (nicht im Lieferumfang enthalten) Kunststofffutterrohr zum Einbetonieren (Bolzen, Muttern und U-Scheiben M12) mit Fest/Losflanschkonstruktion für Gebäude mit Außenabdichtung (schwarze Wanne) gegen nicht drückendes Wasser nach DIN 18533 W1-E inkl. 2 KRASO® Deckeln als Einbauhilfe | 0 | 4062439059581 | 16.1 | kg | 818 | 4.7% | 856.446 | Stück | 1 | 2 | 34 | 34 | 25
KGVFLEDZE200250 | Typ FL/ZE/ED GV ID200 WS:25cm | KRASO® Futterrohr Typ FL/ZE ID 200 Flansch aus Stahl galvanisch verzinkt Futterrohr aus Kunststoff Innendurchmesser: 200 mm Wandstärke: ca. 25 cm zur Aufnahme von Rohren oder Kabeln: 0 bis 175 mm mittels KRASO® Dichteinsatz (nicht im Lieferumfang enthalten) Kunststofffutterrohr zum Einbetonieren (Bolzen, Muttern und U-Scheiben M12) mit Fest/Losflanschkonstruktion für Gebäude mit Außenabdichtung (schwarze Wanne) gegen nicht drückendes Wasser nach DIN 18533 W1-E inkl. 2 KRASO® Deckeln als Einbauhilfe | 0 | 4062439059598 | 16.2 | kg | 818 | 4.7% | 856.446 | Stück | 1 | 2 | 34 | 34 | 26
KGVFLEDZE200300 | Typ FL/ZE/ED GV ID200 WS:30cm | KRASO® Futterrohr Typ FL/ZE ID 200 Flansch aus Stahl galvanisch verzinkt Futterrohr aus Kunststoff Innendurchmesser: 200 mm Wandstärke: ca. 30 cm zur Aufnahme von Rohren oder Kabeln: 0 bis 175 mm mittels KRASO® Dichteinsatz (nicht im Lieferumfang enthalten) Kunststofffutterrohr zum Einbetonieren (Bolzen, Muttern und U-Scheiben M12) mit Fest/Losflanschkonstruktion für Gebäude mit Außenabdichtung (schwarze Wanne) gegen nicht drückendes Wasser nach DIN 18533 W1-E inkl. 2 KRASO® Deckeln als Einbauhilfe | 0 | 4062439059604 | 16.7 | kg | 818 | 4.7% | 856.446 | Stück | 1 | 2 | 34 | 34 | 31
KGVFLEDZE200350 | Typ FL/ZE/ED GV ID200 WS:35cm | KRASO® Futterrohr Typ FL/ZE ID 200 Flansch aus Stahl galvanisch verzinkt Futterrohr aus Kunststoff Innendurchmesser: 200 mm Wandstärke: ca. 35 cm zur Aufnahme von Rohren oder Kabeln: 0 bis 175 mm mittels KRASO® Dichteinsatz (nicht im Lieferumfang enthalten) Kunststofffutterrohr zum Einbetonieren (Bolzen, Muttern und U-Scheiben M12) mit Fest/Losflanschkonstruktion für Gebäude mit Außenabdichtung (schwarze Wanne) gegen nicht drückendes Wasser nach DIN 18533 W1-E inkl. 2 KRASO® Deckeln als Einbauhilfe | 0 | 4062439059611 | 17.2 | kg | 818 | 4.7% | 856.446 | Stück | 1 | 2 | 34 | 34 | 36
KGVFLEDZE200365 | Typ FL/ZE/ED GV ID200 WS:36,5cm | KRASO® Futterrohr Typ FL/ZE ID 200 Flansch aus Stahl galvanisch verzinkt Futterrohr aus Kunststoff Innendurchmesser: 200 mm Wandstärke: ca. 36,5 cm zur Aufnahme von Rohren oder Kabeln: 0 bis 175 mm mittels KRASO® Dichteinsatz (nicht im Lieferumfang enthalten) Kunststofffutterrohr zum Einbetonieren (Bolzen, Muttern und U-Scheiben M12) mit Fest/Losflanschkonstruktion für Gebäude mit Außenabdichtung (schwarze Wanne) gegen nicht drückendes Wasser nach DIN 18533 W1-E inkl. 2 KRASO® Deckeln als Einbauhilfe | 0 | 4062439059628 | 17.3 | kg | 818 | 4.7% | 856.446 | Stück | 1 | 2 | 34 | 34 | 37.5
KGVFLEDZE200400 | Typ FL/ZE/ED GV ID200 WS:40cm | KRASO® Futterrohr Typ FL/ZE ID 200 Flansch aus Stahl galvanisch verzinkt Futterrohr aus Kunststoff Innendurchmesser: 200 mm Wandstärke: ca. 40 cm zur Aufnahme von Rohren oder Kabeln: 0 bis 175 mm mittels KRASO® Dichteinsatz (nicht im Lieferumfang enthalten) Kunststofffutterrohr zum Einbetonieren (Bolzen, Muttern und U-Scheiben M12) mit Fest/Losflanschkonstruktion für Gebäude mit Außenabdichtung (schwarze Wanne) gegen nicht drückendes Wasser nach DIN 18533 W1-E inkl. 2 KRASO® Deckeln als Einbauhilfe | 0 | 4062439059635 | 17.7 | kg | 818 | 4.7% | 856.446 | Stück | 1 | 2 | 34 | 34 | 41
KGVFLEDZE200450 | Typ FL/ZE/ED GV ID200 WS:45cm | KRASO® Futterrohr Typ FL/ZE ID 200 Flansch aus Stahl galvanisch verzinkt Futterrohr aus Kunststoff Innendurchmesser: 200 mm Wandstärke: ca. 45 cm zur Aufnahme von Rohren oder Kabeln: 0 bis 175 mm mittels KRASO® Dichteinsatz (nicht im Lieferumfang enthalten) Kunststofffutterrohr zum Einbetonieren (Bolzen, Muttern und U-Scheiben M12) mit Fest/Losflanschkonstruktion für Gebäude mit Außenabdichtung (schwarze Wanne) gegen nicht drückendes Wasser nach DIN 18533 W1-E inkl. 2 KRASO® Deckeln als Einbauhilfe | 0 | 4062439059642 | 18.2 | kg | 818 | 4.7% | 856.446 | Stück | 1 | 2 | 34 | 34 | 46
KGVFLEDZE200500 | Typ FL/ZE/ED GV ID200 WS:50cm | KRASO® Futterrohr Typ FL/ZE ID 200 Flansch aus Stahl galvanisch verzinkt Futterrohr aus Kunststoff Innendurchmesser: 200 mm Wandstärke: ca. 50 cm zur Aufnahme von Rohren oder Kabeln: 0 bis 175 mm mittels KRASO® Dichteinsatz (nicht im Lieferumfang enthalten) Kunststofffutterrohr zum Einbetonieren (Bolzen, Muttern und U-Scheiben M12) mit Fest/Losflanschkonstruktion für Gebäude mit Außenabdichtung (schwarze Wanne) gegen nicht drückendes Wasser nach DIN 18533 W1-E inkl. 2 KRASO® Deckeln als Einbauhilfe | 0 | 4062439059659 | 18.7 | kg | 818 | 4.7% | 856.446 | Stück | 1 | 2 | 34 | 34 | 51
KGVFLEDZE250200 | Typ FL/ZE/ED GV ID250 WS:20cm | KRASO® Futterrohr Typ FL/ZE ID 250 Flansch aus Stahl galvanisch verzinkt Futterrohr aus Kunststoff Innendurchmesser: 250 mm Wandstärke: ca. 20 cm zur Aufnahme von Rohren oder Kabeln: 0 bis 225 mm mittels KRASO® Dichteinsatz (nicht im Lieferumfang enthalten) Kunststofffutterrohr zum Einbetonieren (Bolzen, Muttern und U-Scheiben M12) mit Fest/Losflanschkonstruktion für Gebäude mit Außenabdichtung (schwarze Wanne) gegen nicht drückendes Wasser nach DIN 18533 W1-E inkl. 2 KRASO® Deckeln als Einbauhilfe | 0 | 4062439059666 | 19.2 | kg | 1166 | 4.7% | 1220.802 | Stück | 1 | 2 | 39 | 39 | 21
KGVFLEDZE250240 | Typ FL/ZE/ED GV ID250 WS:24cm | KRASO® Futterrohr Typ FL/ZE ID 250 Flansch aus Stahl galvanisch verzinkt Futterrohr aus Kunststoff Innendurchmesser: 250 mm Wandstärke: ca. 24 cm zur Aufnahme von Rohren oder Kabeln: 0 bis 225 mm mittels KRASO® Dichteinsatz (nicht im Lieferumfang enthalten) Kunststofffutterrohr zum Einbetonieren (Bolzen, Muttern und U-Scheiben M12) mit Fest/Losflanschkonstruktion für Gebäude mit Außenabdichtung (schwarze Wanne) gegen nicht drückendes Wasser nach DIN 18533 W1-E inkl. 2 KRASO® Deckeln als Einbauhilfe | 0 | 4062439059673 | 19.9 | kg | 1166 | 4.7% | 1220.802 | Stück | 1 | 2 | 39 | 39 | 25
KGVFLEDZE250250 | Typ FL/ZE/ED GV ID250 WS:25cm | KRASO® Futterrohr Typ FL/ZE ID 250 Flansch aus Stahl galvanisch verzinkt Futterrohr aus Kunststoff Innendurchmesser: 250 mm Wandstärke: ca. 25 cm zur Aufnahme von Rohren oder Kabeln: 0 bis 225 mm mittels KRASO® Dichteinsatz (nicht im Lieferumfang enthalten) Kunststofffutterrohr zum Einbetonieren (Bolzen, Muttern und U-Scheiben M12) mit Fest/Losflanschkonstruktion für Gebäude mit Außenabdichtung (schwarze Wanne) gegen nicht drückendes Wasser nach DIN 18533 W1-E inkl. 2 KRASO® Deckeln als Einbauhilfe | 0 | 4062439059680 | 20.1 | kg | 1166 | 4.7% | 1220.802 | Stück | 1 | 2 | 39 | 39 | 26
KGVFLEDZE250300 | Typ FL/ZE/ED GV ID250 WS:30cm | KRASO® Futterrohr Typ FL/ZE ID 250 Flansch aus Stahl galvanisch verzinkt Futterrohr aus Kunststoff Innendurchmesser: 250 mm Wandstärke: ca. 30 cm zur Aufnahme von Rohren oder Kabeln: 0 bis 225 mm mittels KRASO® Dichteinsatz (nicht im Lieferumfang enthalten) Kunststofffutterrohr zum Einbetonieren (Bolzen, Muttern und U-Scheiben M12) mit Fest/Losflanschkonstruktion für Gebäude mit Außenabdichtung (schwarze Wanne) gegen nicht drückendes Wasser nach DIN 18533 W1-E inkl. 2 KRASO® Deckeln als Einbauhilfe | 0 | 4062439059697 | 20.9 | kg | 1166 | 4.7% | 1220.802 | Stück | 1 | 2 | 39 | 39 | 31
KGVFLEDZE250350 | Typ FL/ZE/ED GV ID250 WS:35cm | KRASO® Futterrohr Typ FL/ZE ID 250 Flansch aus Stahl galvanisch verzinkt Futterrohr aus Kunststoff Innendurchmesser: 250 mm Wandstärke: ca. 35 cm zur Aufnahme von Rohren oder Kabeln: 0 bis 225 mm mittels KRASO® Dichteinsatz (nicht im Lieferumfang enthalten) Kunststofffutterrohr zum Einbetonieren (Bolzen, Muttern und U-Scheiben M12) mit Fest/Losflanschkonstruktion für Gebäude mit Außenabdichtung (schwarze Wanne) gegen nicht drückendes Wasser nach DIN 18533 W1-E inkl. 2 KRASO® Deckeln als Einbauhilfe | 0 | 4062439059703 | 21.7 | kg | 1166 | 4.7% | 1220.802 | Stück | 1 | 2 | 39 | 39 | 36
KGVFLEDZE250365 | Typ FL/ZE/ED GV ID250 WS:36,5cm | KRASO® Futterrohr Typ FL/ZE ID 250 Flansch aus Stahl galvanisch verzinkt Futterrohr aus Kunststoff Innendurchmesser: 250 mm Wandstärke: ca. 36,5 cm zur Aufnahme von Rohren oder Kabeln: 0 bis 225 mm mittels KRASO® Dichteinsatz (nicht im Lieferumfang enthalten) Kunststofffutterrohr zum Einbetonieren (Bolzen, Muttern und U-Scheiben M12) mit Fest/Losflanschkonstruktion für Gebäude mit Außenabdichtung (schwarze Wanne) gegen nicht drückendes Wasser nach DIN 18533 W1-E inkl. 2 KRASO® Deckeln als Einbauhilfe | 0 | 4062439059710 | 22 | kg | 1166 | 4.7% | 1220.802 | Stück | 1 | 2 | 39 | 39 | 37.5
KGVFLEDZE250400 | Typ FL/ZE/ED GV ID250 WS:40cm | KRASO® Futterrohr Typ FL/ZE ID 250 Flansch aus Stahl galvanisch verzinkt Futterrohr aus Kunststoff Innendurchmesser: 250 mm Wandstärke: ca. 40 cm zur Aufnahme von Rohren oder Kabeln: 0 bis 225 mm mittels KRASO® Dichteinsatz (nicht im Lieferumfang enthalten) Kunststofffutterrohr zum Einbetonieren (Bolzen, Muttern und U-Scheiben M12) mit Fest/Losflanschkonstruktion für Gebäude mit Außenabdichtung (schwarze Wanne) gegen nicht drückendes Wasser nach DIN 18533 W1-E inkl. 2 KRASO® Deckeln als Einbauhilfe | 0 | 4062439059727 | 22.5 | kg | 1166 | 4.7% | 1220.802 | Stück | 1 | 2 | 39 | 39 | 41
KGVFLEDZE250450 | Typ FL/ZE/ED GV ID250 WS:45cm | KRASO® Futterrohr Typ FL/ZE ID 250 Flansch aus Stahl galvanisch verzinkt Futterrohr aus Kunststoff Innendurchmesser: 250 mm Wandstärke: ca. 45 cm zur Aufnahme von Rohren oder Kabeln: 0 bis 225 mm mittels KRASO® Dichteinsatz (nicht im Lieferumfang enthalten) Kunststofffutterrohr zum Einbetonieren (Bolzen, Muttern und U-Scheiben M12) mit Fest/Losflanschkonstruktion für Gebäude mit Außenabdichtung (schwarze Wanne) gegen nicht drückendes Wasser nach DIN 18533 W1-E inkl. 2 KRASO® Deckeln als Einbauhilfe | 0 | 4062439059734 | 23.4 | kg | 1166 | 4.7% | 1220.802 | Stück | 1 | 2 | 39 | 39 | 46
KGVFLEDZE250500 | Typ FL/ZE/ED GV ID250 WS:50cm | KRASO® Futterrohr Typ FL/ZE ID 250 Flansch aus Stahl galvanisch verzinkt Futterrohr aus Kunststoff Innendurchmesser: 250 mm Wandstärke: ca. 50 cm zur Aufnahme von Rohren oder Kabeln: 0 bis 225 mm mittels KRASO® Dichteinsatz (nicht im Lieferumfang enthalten) Kunststofffutterrohr zum Einbetonieren (Bolzen, Muttern und U-Scheiben M12) mit Fest/Losflanschkonstruktion für Gebäude mit Außenabdichtung (schwarze Wanne) gegen nicht drückendes Wasser nach DIN 18533 W1-E inkl. 2 KRASO® Deckeln als Einbauhilfe | 0 | 4062439059741 | 24.2 | kg | 1166 | 4.7% | 1220.802 | Stück | 1 | 2 | 39 | 39 | 51
KGVFLEDZE300200 | Typ FL/ZE/ED GV ID300 WS:20cm | KRASO® Futterrohr Typ FL/ZE ID 300 Flansch aus Stahl galvanisch verzinkt Futterrohr aus Kunststoff Innendurchmesser: 300 mm Wandstärke: ca. 20 cm zur Aufnahme von Rohren oder Kabeln: 0 bis 275 mm mittels KRASO® Dichteinsatz (nicht im Lieferumfang enthalten) Kunststofffutterrohr zum Einbetonieren (Bolzen, Muttern und U-Scheiben M12) mit Fest/Losflanschkonstruktion für Gebäude mit Außenabdichtung (schwarze Wanne) gegen nicht drückendes Wasser nach DIN 18533 W1-E inkl. 2 KRASO® Deckeln als Einbauhilfe | 0 | 4062439059758 | 22.8 | kg | 1283 | 4.7% | 1343.301 | Stück | 1 | 2 | 44 | 44 | 21
KGVFLEDZE300240 | Typ FL/ZE/ED GV ID300 WS:24cm | KRASO® Futterrohr Typ FL/ZE ID 300 Flansch aus Stahl galvanisch verzinkt Futterrohr aus Kunststoff Innendurchmesser: 300 mm Wandstärke: ca. 24 cm zur Aufnahme von Rohren oder Kabeln: 0 bis 275 mm mittels KRASO® Dichteinsatz (nicht im Lieferumfang enthalten) Kunststofffutterrohr zum Einbetonieren (Bolzen, Muttern und U-Scheiben M12) mit Fest/Losflanschkonstruktion für Gebäude mit Außenabdichtung (schwarze Wanne) gegen nicht drückendes Wasser nach DIN 18533 W1-E inkl. 2 KRASO® Deckeln als Einbauhilfe | 0 | 4062439059765 | 23.7 | kg | 1283 | 4.7% | 1343.301 | Stück | 1 | 2 | 44 | 44 | 25
KGVFLEDZE300250 | Typ FL/ZE/ED GV ID300 WS:25cm | KRASO® Futterrohr Typ FL/ZE ID 300 Flansch aus Stahl galvanisch verzinkt Futterrohr aus Kunststoff Innendurchmesser: 300 mm Wandstärke: ca. 25 cm zur Aufnahme von Rohren oder Kabeln: 0 bis 275 mm mittels KRASO® Dichteinsatz (nicht im Lieferumfang enthalten) Kunststofffutterrohr zum Einbetonieren (Bolzen, Muttern und U-Scheiben M12) mit Fest/Losflanschkonstruktion für Gebäude mit Außenabdichtung (schwarze Wanne) gegen nicht drückendes Wasser nach DIN 18533 W1-E inkl. 2 KRASO® Deckeln als Einbauhilfe | 0 | 4062439059772 | 23.9 | kg | 1283 | 4.7% | 1343.301 | Stück | 1 | 2 | 44 | 44 | 26
KGVFLEDZE300300 | Typ FL/ZE/ED GV ID300 WS:30cm | KRASO® Futterrohr Typ FL/ZE ID 300 Flansch aus Stahl galvanisch verzinkt Futterrohr aus Kunststoff Innendurchmesser: 300 mm Wandstärke: ca. 30 cm zur Aufnahme von Rohren oder Kabeln: 0 bis 275 mm mittels KRASO® Dichteinsatz (nicht im Lieferumfang enthalten) Kunststofffutterrohr zum Einbetonieren (Bolzen, Muttern und U-Scheiben M12) mit Fest/Losflanschkonstruktion für Gebäude mit Außenabdichtung (schwarze Wanne) gegen nicht drückendes Wasser nach DIN 18533 W1-E inkl. 2 KRASO® Deckeln als Einbauhilfe | 0 | 4062439059789 | 25 | kg | 1283 | 4.7% | 1343.301 | Stück | 1 | 2 | 44 | 44 | 31
KGVFLEDZE300350 | Typ FL/ZE/ED GV ID300 WS:35cm | KRASO® Futterrohr Typ FL/ZE ID 300 Flansch aus Stahl galvanisch verzinkt Futterrohr aus Kunststoff Innendurchmesser: 300 mm Wandstärke: ca. 35 cm zur Aufnahme von Rohren oder Kabeln: 0 bis 275 mm mittels KRASO® Dichteinsatz (nicht im Lieferumfang enthalten) Kunststofffutterrohr zum Einbetonieren (Bolzen, Muttern und U-Scheiben M12) mit Fest/Losflanschkonstruktion für Gebäude mit Außenabdichtung (schwarze Wanne) gegen nicht drückendes Wasser nach DIN 18533 W1-E inkl. 2 KRASO® Deckeln als Einbauhilfe | 0 | 4062439059796 | 26.2 | kg | 1283 | 4.7% | 1343.301 | Stück | 1 | 2 | 44 | 44 | 36
KGVFLEDZE300365 | Typ FL/ZE/ED GV ID300 WS:36,5cm | KRASO® Futterrohr Typ FL/ZE ID 300 Flansch aus Stahl galvanisch verzinkt Futterrohr aus Kunststoff Innendurchmesser: 300 mm Wandstärke: ca. 36,5 cm zur Aufnahme von Rohren oder Kabeln: 0 bis 275 mm mittels KRASO® Dichteinsatz (nicht im Lieferumfang enthalten) Kunststofffutterrohr zum Einbetonieren (Bolzen, Muttern und U-Scheiben M12) mit Fest/Losflanschkonstruktion für Gebäude mit Außenabdichtung (schwarze Wanne) gegen nicht drückendes Wasser nach DIN 18533 W1-E inkl. 2 KRASO® Deckeln als Einbauhilfe | 0 | 4062439059802 | 26.5 | kg | 1283 | 4.7% | 1343.301 | Stück | 1 | 2 | 44 | 44 | 37.5
KGVFLEDZE300400 | Typ FL/ZE/ED GV ID300 WS:40cm | KRASO® Futterrohr Typ FL/ZE ID 300 Flansch aus Stahl galvanisch verzinkt Futterrohr aus Kunststoff Innendurchmesser: 300 mm Wandstärke: ca. 40 cm zur Aufnahme von Rohren oder Kabeln: 0 bis 225 mm mittels KRASO® Dichteinsatz (nicht im Lieferumfang enthalten) Kunststofffutterrohr zum Einbetonieren (Bolzen, Muttern und U-Scheiben M12) mit Fest/Losflanschkonstruktion für Gebäude mit Außenabdichtung (schwarze Wanne) gegen nicht drückendes Wasser nach DIN 18533 W1-E inkl. 2 KRASO® Deckeln als Einbauhilfe | 0 | 4062439059819 | 27.3 | kg | 1283 | 4.7% | 1343.301 | Stück | 1 | 2 | 44 | 44 | 41
KGVFLEDZE300450 | Typ FL/ZE/ED GV ID300 WS:45cm | KRASO® Futterrohr Typ FL/ZE ID 300 Flansch aus Stahl galvanisch verzinkt Futterrohr aus Kunststoff Innendurchmesser: 300 mm Wandstärke: ca. 45 cm zur Aufnahme von Rohren oder Kabeln: 0 bis 275 mm mittels KRASO® Dichteinsatz (nicht im Lieferumfang enthalten) Kunststofffutterrohr zum Einbetonieren (Bolzen, Muttern und U-Scheiben M12) mit Fest/Losflanschkonstruktion für Gebäude mit Außenabdichtung (schwarze Wanne) gegen nicht drückendes Wasser nach DIN 18533 W1-E inkl. 2 KRASO® Deckeln als Einbauhilfe | 0 | 4062439059826 | 28.5 | kg | 1283 | 4.7% | 1343.301 | Stück | 1 | 2 | 44 | 44 | 46
KGVFLEDZE300500 | Typ FL/ZE/ED GV ID300 WS:50cm | KRASO® Futterrohr Typ FL/ZE ID 300 Flansch aus Stahl galvanisch verzinkt Futterrohr aus Kunststoff Innendurchmesser: 300 mm Wandstärke: ca. 50 cm zur Aufnahme von Rohren oder Kabeln: 0 bis 275 mm mittels KRASO® Dichteinsatz (nicht im Lieferumfang enthalten) Kunststofffutterrohr zum Einbetonieren (Bolzen, Muttern und U-Scheiben M12) mit Fest/Losflanschkonstruktion für Gebäude mit Außenabdichtung (schwarze Wanne) gegen nicht drückendes Wasser nach DIN 18533 W1-E inkl. 2 KRASO® Deckeln als Einbauhilfe | 0 | 4062439059833 | 29.6 | kg | 1283 | 4.7% | 1343.301 | Stück | 1 | 2 | 44 | 44 | 51
KGVFLEDZE080200 | Typ FL/ZE/ED GV ID80 WS:20cm | KRASO® Futterrohr Typ FL/ZE ID 80 Flansch aus Stahl galvanisch verzinkt Futterrohr aus Kunststoff Innendurchmesser: 80 mm Wandstärke: ca. 20 cm zur Aufnahme von Rohren oder Kabeln: 0 bis 55 mm mittels KRASO® Dichteinsatz (nicht im Lieferumfang enthalten) Kunststofffutterrohr zum Einbetonieren (Bolzen, Muttern und U-Scheiben M12) mit Fest/Losflanschkonstruktion für Gebäude mit Außenabdichtung (schwarze Wanne) gegen nicht drückendes Wasser nach DIN 18533 W1-E inkl. 2 KRASO® Deckeln als Einbauhilfe | 0 | 4062439059215 | 8.6 | kg | 436 | 4.7% | 456.492 | Stück | 1 | 2 | 22 | 22 | 21
KGVFLEDZE080240 | Typ FL/ZE/ED GV ID80 WS:24cm | KRASO® Futterrohr Typ FL/ZE ID 80 Flansch aus Stahl galvanisch verzinkt Futterrohr aus Kunststoff Innendurchmesser: 80 mm Wandstärke: ca. 24 cm zur Aufnahme von Rohren oder Kabeln: 0 bis 55 mm mittels KRASO® Dichteinsatz (nicht im Lieferumfang enthalten) Kunststofffutterrohr zum Einbetonieren (Bolzen, Muttern und U-Scheiben M12) mit Fest/Losflanschkonstruktion für Gebäude mit Außenabdichtung (schwarze Wanne) gegen nicht drückendes Wasser nach DIN 18533 W1-E inkl. 2 KRASO® Deckeln als Einbauhilfe | 0 | 4062439059222 | 8.7 | kg | 436 | 4.7% | 456.492 | Stück | 1 | 2 | 22 | 22 | 25
KGVFLEDZE080250 | Typ FL/ZE/ED GV ID80 WS:25cm | KRASO® Futterrohr Typ FL/ZE ID 80 Flansch aus Stahl galvanisch verzinkt Futterrohr aus Kunststoff Innendurchmesser: 80 mm Wandstärke: ca. 25 cm zur Aufnahme von Rohren oder Kabeln: 0 bis 55 mm mittels KRASO® Dichteinsatz (nicht im Lieferumfang enthalten) Kunststofffutterrohr zum Einbetonieren (Bolzen, Muttern und U-Scheiben M12) mit Fest/Losflanschkonstruktion für Gebäude mit Außenabdichtung (schwarze Wanne) gegen nicht drückendes Wasser nach DIN 18533 W1-E inkl. 2 KRASO® Deckeln als Einbauhilfe | 0 | 4062439059239 | 8.7 | kg | 436 | 4.7% | 456.492 | Stück | 1 | 2 | 22 | 22 | 26
KGVFLEDZE080300 | Typ FL/ZE/ED GV ID80 WS:30cm | KRASO® Futterrohr Typ FL/ZE ID 80 Flansch aus Stahl galvanisch verzinkt Futterrohr aus Kunststoff Innendurchmesser: 80 mm Wandstärke: ca. 30 cm zur Aufnahme von Rohren oder Kabeln: 0 bis 55 mm mittels KRASO® Dichteinsatz (nicht im Lieferumfang enthalten) Kunststofffutterrohr zum Einbetonieren (Bolzen, Muttern und U-Scheiben M12) mit Fest/Losflanschkonstruktion für Gebäude mit Außenabdichtung (schwarze Wanne) gegen nicht drückendes Wasser nach DIN 18533 W1-E inkl. 2 KRASO® Deckeln als Einbauhilfe | 0 | 4062439059246 | 8.9 | kg | 436 | 4.7% | 456.492 | Stück | 1 | 2 | 22 | 22 | 31
KGVFLEDZE080350 | Typ FL/ZE/ED GV ID80 WS:35cm | KRASO® Futterrohr Typ FL/ZE ID 80 Flansch aus Stahl galvanisch verzinkt Futterrohr aus Kunststoff Innendurchmesser: 80 mm Wandstärke: ca. 35 cm zur Aufnahme von Rohren oder Kabeln: 0 bis 55 mm mittels KRASO® Dichteinsatz (nicht im Lieferumfang enthalten) Kunststofffutterrohr zum Einbetonieren (Bolzen, Muttern und U-Scheiben M12) mit Fest/Losflanschkonstruktion für Gebäude mit Außenabdichtung (schwarze Wanne) gegen nicht drückendes Wasser nach DIN 18533 W1-E inkl. 2 KRASO® Deckeln als Einbauhilfe | 0 | 4062439059253 | 9 | kg | 436 | 4.7% | 456.492 | Stück | 1 | 2 | 22 | 22 | 36
KGVFLEDZE080365 | Typ FL/ZE/ED GV ID80 WS:36,5cm | KRASO® Futterrohr Typ FL/ZE ID 80 Flansch aus Stahl galvanisch verzinkt Futterrohr aus Kunststoff Innendurchmesser: 80 mm Wandstärke: ca. 36,5 cm zur Aufnahme von Rohren oder Kabeln: 0 bis 55 mm mittels KRASO® Dichteinsatz (nicht im Lieferumfang enthalten) Kunststofffutterrohr zum Einbetonieren (Bolzen, Muttern und U-Scheiben M12) mit Fest/Losflanschkonstruktion für Gebäude mit Außenabdichtung (schwarze Wanne) gegen nicht drückendes Wasser nach DIN 18533 W1-E inkl. 2 KRASO® Deckeln als Einbauhilfe | 0 | 4062439059260 | 9.1 | kg | 436 | 4.7% | 456.492 | Stück | 1 | 2 | 22 | 22 | 37.5
KGVFLEDZE080400 | Typ FL/ZE/ED GV ID80 WS:40cm | KRASO® Futterrohr Typ FL/ZE ID 80 Flansch aus Stahl galvanisch verzinkt Futterrohr aus Kunststoff Innendurchmesser: 80 mm Wandstärke: ca. 40 cm zur Aufnahme von Rohren oder Kabeln: 0 bis 55 mm mittels KRASO® Dichteinsatz (nicht im Lieferumfang enthalten) Kunststofffutterrohr zum Einbetonieren (Bolzen, Muttern und U-Scheiben M12) mit Fest/Losflanschkonstruktion für Gebäude mit Außenabdichtung (schwarze Wanne) gegen nicht drückendes Wasser nach DIN 18533 W1-E inkl. 2 KRASO® Deckeln als Einbauhilfe | 0 | 4062439059277 | 9.2 | kg | 436 | 4.7% | 456.492 | Stück | 1 | 2 | 22 | 22 | 41
KGVFLEDZE080450 | Typ FL/ZE/ED GV ID80 WS:45cm | KRASO® Futterrohr Typ FL/ZE ID 80 Flansch aus Stahl galvanisch verzinkt Futterrohr aus Kunststoff Innendurchmesser: 80 mm Wandstärke: ca. 45 cm zur Aufnahme von Rohren oder Kabeln: 0 bis 55 mm mittels KRASO® Dichteinsatz (nicht im Lieferumfang enthalten) Kunststofffutterrohr zum Einbetonieren (Bolzen, Muttern und U-Scheiben M12) mit Fest/Losflanschkonstruktion für Gebäude mit Außenabdichtung (schwarze Wanne) gegen nicht drückendes Wasser nach DIN 18533 W1-E inkl. 2 KRASO® Deckeln als Einbauhilfe | 0 | 4062439059284 | 9.4 | kg | 436 | 4.7% | 456.492 | Stück | 1 | 2 | 22 | 22 | 46
KGVFLEDZE080500 | Typ FL/ZE/ED GV ID80 WS:50cm | KRASO® Futterrohr Typ FL/ZE ID 80 Flansch aus Stahl galvanisch verzinkt Futterrohr aus Kunststoff Innendurchmesser: 80 mm Wandstärke: ca. 50 cm zur Aufnahme von Rohren oder Kabeln: 0 bis 55 mm mittels KRASO® Dichteinsatz (nicht im Lieferumfang enthalten) Kunststofffutterrohr zum Einbetonieren (Bolzen, Muttern und U-Scheiben M12) mit Fest/Losflanschkonstruktion für Gebäude mit Außenabdichtung (schwarze Wanne) gegen nicht drückendes Wasser nach DIN 18533 W1-E inkl. 2 KRASO® Deckeln als Einbauhilf | 0 | 4062439059291 | 9.5 | kg | 436 | 4.7% | 456.492 | Stück | 1 | 2 | 22 | 22 | 51
KFLEDZE100200 | Typ FL/ZE/ED V2A DN100 WS:20cm | KRASO® Futterrohr Typ FL/ZE ID 100 Innendurchmesser: 100 mm Wandstärke: ca. 20 cm zur Aufnahme von Rohren oder Kabeln: 0 bis 75 mm mittels KRASO® Dichteinsatz (nicht im Lieferumfang enthalten) Rostfreies Edelstahlfutterrohr V2A zum Einbetonieren (Bolzen, Muttern und U-Scheiben M12) mit Fest/Losflanschkonstruktion für Gebäude mit Außenabdichtung (schwarze Wanne) gegen nicht drückendes Wasser nach DIN 18533 W1-E incl. 2 KRASO® Deckeln als Einbauhilfe | 73269060 | 4062439055187 | 10.2 | kg | 679 | 4.7% | 710.913 | Stück | 1 | 2 | 24 | 24 | 21
KFLEDZE100240 | Typ FL/ZE/ED V2A DN100 WS:24cm | KRASO® Futterrohr Typ FL/ZE ID 100 Innendurchmesser: 100 mm Wandstärke: ca. 24 cm zur Aufnahme von Rohren oder Kabeln: 0 bis 75 mm mittels KRASO® Dichteinsatz (nicht im Lieferumfang enthalten) Rostfreies Edelstahlfutterrohr V2A zum Einbetonieren (Bolzen, Muttern und U-Scheiben M12) mit Fest/Losflanschkonstruktion für Gebäude mit Außenabdichtung (schwarze Wanne) gegen nicht drückendes Wasser nach DIN 18533 W1-E incl. 2 KRASO® Deckeln als Einbauhilfe | 73269060 | 4062439055194 | 10.4 | kg | 679 | 4.7% | 710.913 | Stück | 1 | 2 | 24 | 24 | 25
KFLEDZE100250 | Typ FL/ZE/ED V2A DN100 WS:25cm | KRASO® Futterrohr Typ FL/ZE ID 100 Innendurchmesser: 100 mm Wandstärke: ca. 25 cm zur Aufnahme von Rohren oder Kabeln: 0 bis 75 mm mittels KRASO® Dichteinsatz (nicht im Lieferumfang enthalten) Rostfreies Edelstahlfutterrohr V2A zum Einbetonieren (Bolzen, Muttern und U-Scheiben M12) mit Fest/Losflanschkonstruktion für Gebäude mit Außenabdichtung (schwarze Wanne) gegen nicht drückendes Wasser nach DIN 18533 W1-E incl. 2 KRASO® Deckeln als Einbauhilfe | 73269060 | 4062439055200 | 10.4 | kg | 679 | 4.7% | 710.913 | Stück | 1 | 2 | 24 | 24 | 26
KFLEDZE100300 | Typ FL/ZE/ED V2A DN100 WS:30cm | KRASO® Futterrohr Typ FL/ZE ID 100 Innendurchmesser: 100 mm Wandstärke: ca. 30 cm zur Aufnahme von Rohren oder Kabeln: 0 bis 75 mm mittels KRASO® Dichteinsatz (nicht im Lieferumfang enthalten) Rostfreies Edelstahlfutterrohr V2A zum Einbetonieren (Bolzen, Muttern und U-Scheiben M12) mit Fest/Losflanschkonstruktion für Gebäude mit Außenabdichtung (schwarze Wanne) gegen nicht drückendes Wasser nach DIN 18533 W1-E incl. 2 KRASO® Deckeln als Einbauhilfe | 73269060 | 4062439055217 | 10.7 | kg | 679 | 4.7% | 710.913 | Stück | 1 | 2 | 24 | 24 | 31
KFLEDZE100350 | Typ FL/ZE/ED V2A DN100 WS:35cm | KRASO® Futterrohr Typ FL/ZE ID 100 Innendurchmesser: 100 mm Wandstärke: ca. 35 cm zur Aufnahme von Rohren oder Kabeln: 0 bis 75 mm mittels KRASO® Dichteinsatz (nicht im Lieferumfang enthalten) Rostfreies Edelstahlfutterrohr V2A zum Einbetonieren (Bolzen, Muttern und U-Scheiben M12) mit Fest/Losflanschkonstruktion für Gebäude mit Außenabdichtung (schwarze Wanne) gegen nicht drückendes Wasser nach DIN 18533 W1-E incl. 2 KRASO® Deckeln als Einbauhilfe | 73269060 | 4062439055224 | 11 | kg | 679 | 4.7% | 710.913 | Stück | 1 | 2 | 24 | 24 | 36
KFLEDZE100365 | Typ FL/ZE/ED V2A DN100 WS:36,5cm | KRASO® Futterrohr Typ FL/ZE ID 100 Innendurchmesser: 100 mm Wandstärke: ca. 36,5 cm zur Aufnahme von Rohren oder Kabeln: 0 bis 75 mm mittels KRASO® Dichteinsatz (nicht im Lieferumfang enthalten) Rostfreies Edelstahlfutterrohr V2A zum Einbetonieren (Bolzen, Muttern und U-Scheiben M12) mit Fest/Losflanschkonstruktion für Gebäude mit Außenabdichtung (schwarze Wanne) gegen nicht drückendes Wasser nach DIN 18533 W1-E incl. 2 KRASO® Deckeln als Einbauhilfe | 73269060 | 4062439055231 | 11.1 | kg | 679 | 4.7% | 710.913 | Stück | 1 | 2 | 24 | 24 | 37.5
KFLEDZE100400 | Typ FL/ZE/ED V2A DN100 WS:40cm | KRASO® Futterrohr Typ FL/ZE ID 100 Innendurchmesser: 100 mm Wandstärke: ca. 40 cm zur Aufnahme von Rohren oder Kabeln: 0 bis 75 mm mittels KRASO® Dichteinsatz (nicht im Lieferumfang enthalten) Rostfreies Edelstahlfutterrohr V2A zum Einbetonieren (Bolzen, Muttern und U-Scheiben M12) mit Fest/Losflanschkonstruktion für Gebäude mit Außenabdichtung (schwarze Wanne) gegen nicht drückendes Wasser nach DIN 18533 W1-E incl. 2 KRASO® Deckeln als Einbauhilfe | 73269060 | 4062439055248 | 11.2 | kg | 679 | 4.7% | 710.913 | Stück | 1 | 2 | 24 | 24 | 41
KFLEDZE100450 | Typ FL/ZE/ED V2A DN100 WS:45cm | KRASO® Futterrohr Typ FL/ZE ID 100 Innendurchmesser: 100 mm Wandstärke: ca. 45 cm zur Aufnahme von Rohren oder Kabeln: 0 bis 75 mm mittels KRASO® Dichteinsatz (nicht im Lieferumfang enthalten) Rostfreies Edelstahlfutterrohr V2A zum Einbetonieren (Bolzen, Muttern und U-Scheiben M12) mit Fest/Losflanschkonstruktion für Gebäude mit Außenabdichtung (schwarze Wanne) gegen nicht drückendes Wasser nach DIN 18533 W1-E incl. 2 KRASO® Deckeln als Einbauhilfe | 73269060 | 4062439055255 | 11.5 | kg | 679 | 4.7% | 710.913 | Stück | 1 | 2 | 24 | 24 | 46
KFLEDZE100500 | Typ FL/ZE/ED V2A DN100 WS:50cm | KRASO® Futterrohr Typ FL/ZE ID 100 Innendurchmesser: 100 mm Wandstärke: ca. 50 cm zur Aufnahme von Rohren oder Kabeln: 0 bis 75 mm mittels KRASO® Dichteinsatz (nicht im Lieferumfang enthalten) Rostfreies Edelstahlfutterrohr V2A zum Einbetonieren (Bolzen, Muttern und U-Scheiben M12) mit Fest/Losflanschkonstruktion für Gebäude mit Außenabdichtung (schwarze Wanne) gegen nicht drückendes Wasser nach DIN 18533 W1-E incl. 2 KRASO® Deckeln als Einbauhilfe | 73269060 | 4062439055262 | 11.7 | kg | 679 | 4.7% | 710.913 | Stück | 1 | 2 | 24 | 24 | 51
KFLEDZE125200 | Typ FL/ZE/ED V2A DN125 WS:20cm | KRASO® Futterrohr Typ FL/ZE ID 125 Innendurchmesser: 125 mm Wandstärke: ca. 20 cm zur Aufnahme von Rohren oder Kabeln: 0 bis 100 mm mittels KRASO® Dichteinsatz (nicht im Lieferumfang enthalten) Rostfreies Edelstahlfutterrohr V2A zum Einbetonieren (Bolzen, Muttern und U-Scheiben M12) mit Fest/Losflanschkonstruktion für Gebäude mit Außenabdichtung (schwarze Wanne) gegen nicht drückendes Wasser nach DIN 18533 W1-E incl. 2 KRASO® Deckeln als Einbauhilfe | 73269060 | 4062439055279 | 11.3 | kg | 759 | 4.7% | 794.673 | Stück | 1 | 2 | 26.5 | 26.5 | 21
KFLEDZE125240 | Typ FL/ZE/ED V2A DN125 WS:24cm | KRASO® Futterrohr Typ FL/ZE ID 125 Innendurchmesser: 125 mm Wandstärke: ca. 24 cm zur Aufnahme von Rohren oder Kabeln: 0 bis 100 mm mittels KRASO® Dichteinsatz (nicht im Lieferumfang enthalten) Rostfreies Edelstahlfutterrohr V2A zum Einbetonieren (Bolzen, Muttern und U-Scheiben M12) mit Fest/Losflanschkonstruktion für Gebäude mit Außenabdichtung (schwarze Wanne) gegen nicht drückendes Wasser nach DIN 18533 W1-E incl. 2 KRASO® Deckeln als Einbauhilfe | 73269060 | 4062439055286 | 11.6 | kg | 759 | 4.7% | 794.673 | Stück | 1 | 2 | 26.5 | 26.5 | 25
KFLEDZE125250 | Typ FL/ZE/ED V2A DN125 WS:25cm | KRASO® Futterrohr Typ FL/ZE ID 125 Innendurchmesser: 125 mm Wandstärke: ca. 25 cm zur Aufnahme von Rohren oder Kabeln: 0 bis 100 mm mittels KRASO® Dichteinsatz (nicht im Lieferumfang enthalten) Rostfreies Edelstahlfutterrohr V2A zum Einbetonieren (Bolzen, Muttern und U-Scheiben M12) mit Fest/Losflanschkonstruktion für Gebäude mit Außenabdichtung (schwarze Wanne) gegen nicht drückendes Wasser nach DIN 18533 W1-E incl. 2 KRASO® Deckeln als Einbauhilfe | 73269060 | 4062439055293 | 11.7 | kg | 759 | 4.7% | 794.673 | Stück | 1 | 2 | 26.5 | 26.5 | 26
KFLEDZE125300 | Typ FL/ZE/ED V2A DN125 WS:30cm | KRASO® Futterrohr Typ FL/ZE ID 125 Innendurchmesser: 125 mm Wandstärke: ca. 30 cm zur Aufnahme von Rohren oder Kabeln: 0 bis 100 mm mittels KRASO® Dichteinsatz (nicht im Lieferumfang enthalten) Rostfreies Edelstahlfutterrohr V2A zum Einbetonieren (Bolzen, Muttern und U-Scheiben M12) mit Fest/Losflanschkonstruktion für Gebäude mit Außenabdichtung (schwarze Wanne) gegen nicht drückendes Wasser nach DIN 18533 W1-E incl. 2 KRASO® Deckeln als Einbauhilfe | 73269060 | 4062439055309 | 12 | kg | 759 | 4.7% | 794.673 | Stück | 1 | 2 | 26.5 | 26.5 | 31
KFLEDZE125350 | Typ FL/ZE/ED V2A DN125 WS:35cm | KRASO® Futterrohr Typ FL/ZE ID 125 Innendurchmesser: 125 mm Wandstärke: ca. 35 cm zur Aufnahme von Rohren oder Kabeln: 0 bis 100 mm mittels KRASO® Dichteinsatz (nicht im Lieferumfang enthalten) Rostfreies Edelstahlfutterrohr V2A zum Einbetonieren (Bolzen, Muttern und U-Scheiben M12) mit Fest/Losflanschkonstruktion für Gebäude mit Außenabdichtung (schwarze Wanne) gegen nicht drückendes Wasser nach DIN 18533 W1-E incl. 2 KRASO® Deckeln als Einbauhilfe | 73269060 | 4062439055316 | 12.3 | kg | 759 | 4.7% | 794.673 | Stück | 1 | 2 | 26.5 | 26.5 | 36
KFLEDZE125365 | Typ FL/ZE/ED V2A DN125 WS:36,5cm | KRASO® Futterrohr Typ FL/ZE ID 125 Innendurchmesser: 125 mm Wandstärke: ca. 36,5 cm zur Aufnahme von Rohren oder Kabeln: 0 bis 100 mm mittels KRASO® Dichteinsatz (nicht im Lieferumfang enthalten) Rostfreies Edelstahlfutterrohr V2A zum Einbetonieren (Bolzen, Muttern und U-Scheiben M12) mit Fest/Losflanschkonstruktion für Gebäude mit Außenabdichtung (schwarze Wanne) gegen nicht drückendes Wasser nach DIN 18533 W1-E incl. 2 KRASO® Deckeln als Einbauhilfe | 73269060 | 4062439055323 | 12.4 | kg | 759 | 4.7% | 794.673 | Stück | 1 | 2 | 26.5 | 26.5 | 37.5
KFLEDZE125400 | Typ FL/ZE/ED V2A DN125 WS:40cm | KRASO® Futterrohr Typ FL/ZE ID 125 Innendurchmesser: 125 mm Wandstärke: ca. 40 cm zur Aufnahme von Rohren oder Kabeln: 0 bis 100 mm mittels KRASO® Dichteinsatz (nicht im Lieferumfang enthalten) Rostfreies Edelstahlfutterrohr V2A zum Einbetonieren (Bolzen, Muttern und U-Scheiben M12) mit Fest/Losflanschkonstruktion für Gebäude mit Außenabdichtung (schwarze Wanne) gegen nicht drückendes Wasser nach DIN 18533 W1-E incl. 2 KRASO® Deckeln als Einbauhilfe | 73269060 | 4062439055330 | 12.6 | kg | 759 | 4.7% | 794.673 | Stück | 1 | 2 | 26.5 | 26.5 | 41
KFLEDZE125450 | Typ FL/ZE/ED V2A DN125 WS:45cm | KRASO® Futterrohr Typ FL/ZE ID 125 Innendurchmesser: 125 mm Wandstärke: ca. 45 cm zur Aufnahme von Rohren oder Kabeln: 0 bis 100 mm mittels KRASO® Dichteinsatz (nicht im Lieferumfang enthalten) Rostfreies Edelstahlfutterrohr V2A zum Einbetonieren (Bolzen, Muttern und U-Scheiben M12) mit Fest/Losflanschkonstruktion für Gebäude mit Außenabdichtung (schwarze Wanne) gegen nicht drückendes Wasser nach DIN 18533 W1-E incl. 2 KRASO® Deckeln als Einbauhilfe | 73269060 | 4062439055347 | 12.9 | kg | 759 | 4.7% | 794.673 | Stück | 1 | 2 | 26.5 | 26.5 | 46
KFLEDZE125500 | Typ FL/ZE/ED V2A DN125 WS:50cm | KRASO® Futterrohr Typ FL/ZE ID 125 Innendurchmesser: 125 mm Wandstärke: ca. 50 cm zur Aufnahme von Rohren oder Kabeln: 0 bis 100 mm mittels KRASO® Dichteinsatz (nicht im Lieferumfang enthalten) Rostfreies Edelstahlfutterrohr V2A zum Einbetonieren (Bolzen, Muttern und U-Scheiben M12) mit Fest/Losflanschkonstruktion für Gebäude mit Außenabdichtung (schwarze Wanne) gegen nicht drückendes Wasser nach DIN 18533 W1-E incl. 2 KRASO® Deckeln als Einbauhilfe | 73269060 | 4062439055354 | 13.3 | kg | 759 | 4.7% | 794.673 | Stück | 1 | 2 | 26.5 | 26.5 | 51
KFLEDZE150200 | Typ FL/ZE/ED V2A DN150 WS:20cm | KRASO® Futterrohr Typ FL/ZE ID 150 Innendurchmesser: 150 mm Wandstärke: ca. 20 cm zur Aufnahme von Rohren oder Kabeln: 0 bis 125 mm mittels KRASO® Dichteinsatz (nicht im Lieferumfang enthalten) Rostfreies Edelstahlfutterrohr V2A zum Einbetonieren (Bolzen, Muttern und U-Scheiben M12) mit Fest/Losflanschkonstruktion für Gebäude mit Außenabdichtung (schwarze Wanne) gegen nicht drückendes Wasser nach DIN 18533 W1-E incl. 2 KRASO® Deckeln als Einbauhilfe | 73269060 | 4062439055361 | 12.5 | kg | 874 | 4.7% | 915.078 | Stück | 1 | 2 | 29 | 29 | 21
KFLEDZE150240 | Typ FL/ZE/ED V2A DN150 WS:24cm | KRASO® Futterrohr Typ FL/ZE ID 150 Innendurchmesser: 150 mm Wandstärke: ca. 24 cm zur Aufnahme von Rohren oder Kabeln: 0 bis 125 mm mittels KRASO® Dichteinsatz (nicht im Lieferumfang enthalten) Rostfreies Edelstahlfutterrohr V2A zum Einbetonieren (Bolzen, Muttern und U-Scheiben M12) mit Fest/Losflanschkonstruktion für Gebäude mit Außenabdichtung (schwarze Wanne) gegen nicht drückendes Wasser nach DIN 18533 W1-E incl. 2 KRASO® Deckeln als Einbauhilfe | 73269060 | 4062439055378 | 12.8 | kg | 874 | 4.7% | 915.078 | Stück | 1 | 2 | 29 | 29 | 25
KFLEDZE150250 | Typ FL/ZE/ED V2A DN150 WS:25cm | KRASO® Futterrohr Typ FL/ZE ID 150 Innendurchmesser: 150 mm Wandstärke: ca. 25 cm zur Aufnahme von Rohren oder Kabeln: 0 bis 125 mm mittels KRASO® Dichteinsatz (nicht im Lieferumfang enthalten) Rostfreies Edelstahlfutterrohr V2A zum Einbetonieren (Bolzen, Muttern und U-Scheiben M12) mit Fest/Losflanschkonstruktion für Gebäude mit Außenabdichtung (schwarze Wanne) gegen nicht drückendes Wasser nach DIN 18533 W1-E incl. 2 KRASO® Deckeln als Einbauhilfe | 73269060 | 4062439055385 | 12.9 | kg | 874 | 4.7% | 915.078 | Stück | 1 | 2 | 29 | 29 | 26
KFLEDZE150300 | Typ FL/ZE/ED V2A DN150 WS:30cm | KRASO® Futterrohr Typ FL/ZE ID 150 Innendurchmesser: 150 mm Wandstärke: ca. 30 cm zur Aufnahme von Rohren oder Kabeln: 0 bis 125 mm mittels KRASO® Dichteinsatz (nicht im Lieferumfang enthalten) Rostfreies Edelstahlfutterrohr V2A zum Einbetonieren (Bolzen, Muttern und U-Scheiben M12) mit Fest/Losflanschkonstruktion für Gebäude mit Außenabdichtung (schwarze Wanne) gegen nicht drückendes Wasser nach DIN 18533 W1-E incl. 2 KRASO® Deckeln als Einbauhilfe | 73269060 | 4062439055392 | 13.3 | kg | 874 | 4.7% | 915.078 | Stück | 1 | 2 | 29 | 29 | 31
KFLEDZE150350 | Typ FL/ZE/ED V2A DN150 WS:35cm | KRASO® Futterrohr Typ FL/ZE ID 150 Innendurchmesser: 150 mm Wandstärke: ca. 35 cm zur Aufnahme von Rohren oder Kabeln: 0 bis 125 mm mittels KRASO® Dichteinsatz (nicht im Lieferumfang enthalten) Rostfreies Edelstahlfutterrohr V2A zum Einbetonieren (Bolzen, Muttern und U-Scheiben M12) mit Fest/Losflanschkonstruktion für Gebäude mit Außenabdichtung (schwarze Wanne) gegen nicht drückendes Wasser nach DIN 18533 W1-E incl. 2 KRASO® Deckeln als Einbauhilfe | 73269060 | 4062439055408 | 13.7 | kg | 874 | 4.7% | 915.078 | Stück | 1 | 2 | 29 | 29 | 36
KFLEDZE150365 | Typ FL/ZE/ED V2A DN150 WS:36,5cm | KRASO® Futterrohr Typ FL/ZE ID 150 Innendurchmesser: 150 mm Wandstärke: ca. 36,5 cm zur Aufnahme von Rohren oder Kabeln: 0 bis 125 mm mittels KRASO® Dichteinsatz (nicht im Lieferumfang enthalten) Rostfreies Edelstahlfutterrohr V2A zum Einbetonieren (Bolzen, Muttern und U-Scheiben M12) mit Fest/Losflanschkonstruktion für Gebäude mit Außenabdichtung (schwarze Wanne) gegen nicht drückendes Wasser nach DIN 18533 W1-E incl. 2 KRASO® Deckeln als Einbauhilfe | 73269060 | 4062439055415 | 13.8 | kg | 874 | 4.7% | 915.078 | Stück | 1 | 2 | 29 | 29 | 37.5
KFLEDZE150400 | Typ FL/ZE/ED V2A DN150 WS:40cm | KRASO® Futterrohr Typ FL/ZE ID 150 Innendurchmesser: 150 mm Wandstärke: ca. 40 cm zur Aufnahme von Rohren oder Kabeln: 0 bis 125 mm mittels KRASO® Dichteinsatz (nicht im Lieferumfang enthalten) Rostfreies Edelstahlfutterrohr V2A zum Einbetonieren (Bolzen, Muttern und U-Scheiben M12) mit Fest/Losflanschkonstruktion für Gebäude mit Außenabdichtung (schwarze Wanne) gegen nicht drückendes Wasser nach DIN 18533 W1-E incl. 2 KRASO® Deckeln als Einbauhilfe | 73269060 | 4062439055422 | 14 | kg | 874 | 4.7% | 915.078 | Stück | 1 | 2 | 29 | 29 | 41
KFLEDZE150450 | Typ FL/ZE/ED V2A DN150 WS:45cm | KRASO® Futterrohr Typ FL/ZE ID 150 Innendurchmesser: 150 mm Wandstärke: ca. 45 cm zur Aufnahme von Rohren oder Kabeln: 0 bis 125 mm mittels KRASO® Dichteinsatz (nicht im Lieferumfang enthalten) Rostfreies Edelstahlfutterrohr V2A zum Einbetonieren (Bolzen, Muttern und U-Scheiben M12) mit Fest/Losflanschkonstruktion für Gebäude mit Außenabdichtung (schwarze Wanne) gegen nicht drückendes Wasser nach DIN 18533 W1-E incl. 2 KRASO® Deckeln als Einbauhilfe | 73269060 | 4062439055439 | 14.4 | kg | 874 | 4.7% | 915.078 | Stück | 1 | 2 | 29 | 29 | 46
KFLEDZE150500 | Typ FL/ZE/ED V2A DN150 WS:50cm | KRASO® Futterrohr Typ FL/ZE ID 150 Innendurchmesser: 150 mm Wandstärke: ca. 50 cm zur Aufnahme von Rohren oder Kabeln: 0 bis 125 mm mittels KRASO® Dichteinsatz (nicht im Lieferumfang enthalten) Rostfreies Edelstahlfutterrohr V2A zum Einbetonieren (Bolzen, Muttern und U-Scheiben M12) mit Fest/Losflanschkonstruktion für Gebäude mit Außenabdichtung (schwarze Wanne) gegen nicht drückendes Wasser nach DIN 18533 W1-E incl. 2 KRASO® Deckeln als Einbauhilfe | 73269060 | 4062439055446 | 14.8 | kg | 874 | 4.7% | 915.078 | Stück | 1 | 2 | 29 | 29 | 51
KFLEDZE200200 | Typ FL/ZE/ED V2A DN200 WS:20cm | KRASO® Futterrohr Typ FL/ZE ID 200 Innendurchmesser: 200 mm Wandstärke: ca. 20 cm zur Aufnahme von Rohren oder Kabeln: 0 bis 175 mm mittels KRASO® Dichteinsatz (nicht im Lieferumfang enthalten) Rostfreies Edelstahlfutterrohr V2A zum Einbetonieren (Bolzen, Muttern und U-Scheiben M12) mit Fest/Losflanschkonstruktion für Gebäude mit Außenabdichtung (schwarze Wanne) gegen nicht drückendes Wasser nach DIN 18533 W1-E incl. 2 KRASO® Deckeln als Einbauhilfe | 73269060 | 4062439055453 | 15.7 | kg | 1169 | 4.7% | 1223.943 | Stück | 1 | 2 | 34 | 34 | 21
KFLEDZE200240 | Typ FL/ZE/ED V2A DN200 WS:24cm | KRASO® Futterrohr Typ FL/ZE ID 200 Innendurchmesser: 200 mm Wandstärke: ca. 24 cm zur Aufnahme von Rohren oder Kabeln: 0 bis 175 mm mittels KRASO® Dichteinsatz (nicht im Lieferumfang enthalten) Rostfreies Edelstahlfutterrohr V2A zum Einbetonieren (Bolzen, Muttern und U-Scheiben M12) mit Fest/Losflanschkonstruktion für Gebäude mit Außenabdichtung (schwarze Wanne) gegen nicht drückendes Wasser nach DIN 18533 W1-E incl. 2 KRASO® Deckeln als Einbauhilfe | 73269060 | 4062439055460 | 16.1 | kg | 1169 | 4.7% | 1223.943 | Stück | 1 | 2 | 34 | 34 | 25
KFLEDZE200250 | Typ FL/ZE/ED V2A DN200 WS:25cm | KRASO® Futterrohr Typ FL/ZE ID 200 Innendurchmesser: 200 mm Wandstärke: ca. 25 cm zur Aufnahme von Rohren oder Kabeln: 0 bis 175 mm mittels KRASO® Dichteinsatz (nicht im Lieferumfang enthalten) Rostfreies Edelstahlfutterrohr V2A zum Einbetonieren (Bolzen, Muttern und U-Scheiben M12) mit Fest/Losflanschkonstruktion für Gebäude mit Außenabdichtung (schwarze Wanne) gegen nicht drückendes Wasser nach DIN 18533 W1-E incl. 2 KRASO® Deckeln als Einbauhilfe | 73269060 | 4062439055477 | 16.2 | kg | 1169 | 4.7% | 1223.943 | Stück | 1 | 2 | 34 | 34 | 26
KFLEDZE200300 | Typ FL/ZE/ED V2A DN200 WS:30cm | KRASO® Futterrohr Typ FL/ZE ID 200 Innendurchmesser: 200 mm Wandstärke: ca. 30 cm zur Aufnahme von Rohren oder Kabeln: 0 bis 175 mm mittels KRASO® Dichteinsatz (nicht im Lieferumfang enthalten) Rostfreies Edelstahlfutterrohr V2A zum Einbetonieren (Bolzen, Muttern und U-Scheiben M12) mit Fest/Losflanschkonstruktion für Gebäude mit Außenabdichtung (schwarze Wanne) gegen nicht drückendes Wasser nach DIN 18533 W1-E incl. 2 KRASO® Deckeln als Einbauhilfe | 73269060 | 4062439055484 | 16.7 | kg | 1169 | 4.7% | 1223.943 | Stück | 1 | 2 | 34 | 34 | 31
KFLEDZE200350 | Typ FL/ZE/ED V2A DN200 WS:35cm | KRASO® Futterrohr Typ FL/ZE ID 200 Innendurchmesser: 200 mm Wandstärke: ca. 35 cm zur Aufnahme von Rohren oder Kabeln: 0 bis 175 mm mittels KRASO® Dichteinsatz (nicht im Lieferumfang enthalten) Rostfreies Edelstahlfutterrohr V2A zum Einbetonieren (Bolzen, Muttern und U-Scheiben M12) mit Fest/Losflanschkonstruktion für Gebäude mit Außenabdichtung (schwarze Wanne) gegen nicht drückendes Wasser nach DIN 18533 W1-E incl. 2 KRASO® Deckeln als Einbauhilfe | 73269060 | 4062439055491 | 17.2 | kg | 1169 | 4.7% | 1223.943 | Stück | 1 | 2 | 34 | 34 | 36
KFLEDZE200365 | Typ FL/ZE/ED V2A DN200 WS:36,5cm | KRASO® Futterrohr Typ FL/ZE ID 200 Innendurchmesser: 200 mm Wandstärke: ca. 36,5 cm zur Aufnahme von Rohren oder Kabeln: 0 bis 175 mm mittels KRASO® Dichteinsatz (nicht im Lieferumfang enthalten) Rostfreies Edelstahlfutterrohr V2A zum Einbetonieren (Bolzen, Muttern und U-Scheiben M12) mit Fest/Losflanschkonstruktion für Gebäude mit Außenabdichtung (schwarze Wanne) gegen nicht drückendes Wasser nach DIN 18533 W1-E incl. 2 KRASO® Deckeln als Einbauhilfe | 73269060 | 4062439055507 | 17.3 | kg | 1169 | 4.7% | 1223.943 | Stück | 1 | 2 | 34 | 34 | 37.5
KFLEDZE200400 | Typ FL/ZE/ED V2A DN200 WS:40cm | KRASO® Futterrohr Typ FL/ZE ID 200 Innendurchmesser: 200 mm Wandstärke: ca. 40 cm zur Aufnahme von Rohren oder Kabeln: 0 bis 175 mm mittels KRASO® Dichteinsatz (nicht im Lieferumfang enthalten) Rostfreies Edelstahlfutterrohr V2A zum Einbetonieren (Bolzen, Muttern und U-Scheiben M12) mit Fest/Losflanschkonstruktion für Gebäude mit Außenabdichtung (schwarze Wanne) gegen nicht drückendes Wasser nach DIN 18533 W1-E incl. 2 KRASO® Deckeln als Einbauhilfe | 73269060 | 4062439055514 | 17.7 | kg | 1169 | 4.7% | 1223.943 | Stück | 1 | 2 | 34 | 34 | 41
KFLEDZE200450 | Typ FL/ZE/ED V2A DN200 WS:45cm | KRASO® Futterrohr Typ FL/ZE ID 200 Innendurchmesser: 200 mm Wandstärke: ca. 45 cm zur Aufnahme von Rohren oder Kabeln: 0 bis 175 mm mittels KRASO® Dichteinsatz (nicht im Lieferumfang enthalten) Rostfreies Edelstahlfutterrohr V2A zum Einbetonieren (Bolzen, Muttern und U-Scheiben M12) mit Fest/Losflanschkonstruktion für Gebäude mit Außenabdichtung (schwarze Wanne) gegen nicht drückendes Wasser nach DIN 18533 W1-E incl. 2 KRASO® Deckeln als Einbauhilfe | 73269060 | 4062439055521 | 18.2 | kg | 1169 | 4.7% | 1223.943 | Stück | 1 | 2 | 34 | 34 | 46
KFLEDZE200500 | Typ FL/ZE/ED V2A DN200 WS:50cm | KRASO® Futterrohr Typ FL/ZE ID 200 Innendurchmesser: 200 mm Wandstärke: ca. 50 cm zur Aufnahme von Rohren oder Kabeln: 0 bis 175 mm mittels KRASO® Dichteinsatz (nicht im Lieferumfang enthalten) Rostfreies Edelstahlfutterrohr V2A zum Einbetonieren (Bolzen, Muttern und U-Scheiben M12) mit Fest/Losflanschkonstruktion für Gebäude mit Außenabdichtung (schwarze Wanne) gegen nicht drückendes Wasser nach DIN 18533 W1-E incl. 2 KRASO® Deckeln als Einbauhilfe | 73269060 | 4062439055538 | 18.7 | kg | 1169 | 4.7% | 1223.943 | Stück | 1 | 2 | 34 | 34 | 51
KFLEDZE250200 | Typ FL/ZE/ED V2A DN250 WS:20cm | KRASO® Futterrohr Typ FL/ZE ID 250 Innendurchmesser: 250 mm Wandstärke: ca. 20 cm zur Aufnahme von Rohren oder Kabeln: 0 bis 225 mm mittels KRASO® Dichteinsatz (nicht im Lieferumfang enthalten) Rostfreies Edelstahlfutterrohr V2A zum Einbetonieren (Bolzen, Muttern und U-Scheiben M12) mit Fest/Losflanschkonstruktion für Gebäude mit Außenabdichtung (schwarze Wanne) gegen nicht drückendes Wasser nach DIN 18533 W1-E incl. 2 KRASO® Deckeln als Einbauhilfe | 73269060 | 4062439055545 | 19.2 | kg | 1666 | 4.7% | 1744.302 | Stück | 1 | 2 | 39 | 39 | 21
KFLEDZE250240 | Typ FL/ZE/ED V2A DN250 WS:24cm | KRASO® Futterrohr Typ FL/ZE ID 250 Innendurchmesser: 250 mm Wandstärke: ca. 24 cm zur Aufnahme von Rohren oder Kabeln: 0 bis 225 mm mittels KRASO® Dichteinsatz (nicht im Lieferumfang enthalten) Rostfreies Edelstahlfutterrohr V2A zum Einbetonieren (Bolzen, Muttern und U-Scheiben M12) mit Fest/Losflanschkonstruktion für Gebäude mit Außenabdichtung (schwarze Wanne) gegen nicht drückendes Wasser nach DIN 18533 W1-E incl. 2 KRASO® Deckeln als Einbauhilfe | 73269060 | 4062439055552 | 19.9 | kg | 1666 | 4.7% | 1744.302 | Stück | 1 | 2 | 39 | 39 | 25
KFLEDZE250250 | Typ FL/ZE/ED V2A DN250 WS:25cm | KRASO® Futterrohr Typ FL/ZE ID 250 Innendurchmesser: 250 mm Wandstärke: ca. 25 cm zur Aufnahme von Rohren oder Kabeln: 0 bis 225 mm mittels KRASO® Dichteinsatz (nicht im Lieferumfang enthalten) Rostfreies Edelstahlfutterrohr V2A zum Einbetonieren (Bolzen, Muttern und U-Scheiben M12) mit Fest/Losflanschkonstruktion für Gebäude mit Außenabdichtung (schwarze Wanne) gegen nicht drückendes Wasser nach DIN 18533 W1-E incl. 2 KRASO® Deckeln als Einbauhilfe | 73269060 | 4062439055569 | 20.1 | kg | 1666 | 4.7% | 1744.302 | Stück | 1 | 2 | 39 | 39 | 26
KFLEDZE250300 | Typ FL/ZE/ED V2A DN250 WS:30cm | KRASO® Futterrohr Typ FL/ZE ID 250 Innendurchmesser: 250 mm Wandstärke: ca. 30 cm zur Aufnahme von Rohren oder Kabeln: 0 bis 225 mm mittels KRASO® Dichteinsatz (nicht im Lieferumfang enthalten) Rostfreies Edelstahlfutterrohr V2A zum Einbetonieren (Bolzen, Muttern und U-Scheiben M12) mit Fest/Losflanschkonstruktion für Gebäude mit Außenabdichtung (schwarze Wanne) gegen nicht drückendes Wasser nach DIN 18533 W1-E incl. 2 KRASO® Deckeln als Einbauhilfe | 73269060 | 4062439055576 | 20.9 | kg | 1666 | 4.7% | 1744.302 | Stück | 1 | 2 | 39 | 39 | 31
KFLEDZE250350 | Typ FL/ZE/ED V2A DN250 WS:35cm | KRASO® Futterrohr Typ FL/ZE ID 250 Innendurchmesser: 250 mm Wandstärke: ca. 35 cm zur Aufnahme von Rohren oder Kabeln: 0 bis 225 mm mittels KRASO® Dichteinsatz (nicht im Lieferumfang enthalten) Rostfreies Edelstahlfutterrohr V2A zum Einbetonieren (Bolzen, Muttern und U-Scheiben M12) mit Fest/Losflanschkonstruktion für Gebäude mit Außenabdichtung (schwarze Wanne) gegen nicht drückendes Wasser nach DIN 18533 W1-E incl. 2 KRASO® Deckeln als Einbauhilfe | 73269060 | 4062439055583 | 21.7 | kg | 1666 | 4.7% | 1744.302 | Stück | 1 | 2 | 39 | 39 | 36
KFLEDZE250365 | Typ FL/ZE/ED V2A DN250 WS:36,5cm | KRASO® Futterrohr Typ FL/ZE ID 250 Innendurchmesser: 250 mm Wandstärke: ca. 36,5 cm zur Aufnahme von Rohren oder Kabeln: 0 bis 225 mm mittels KRASO® Dichteinsatz (nicht im Lieferumfang enthalten) Rostfreies Edelstahlfutterrohr V2A zum Einbetonieren (Bolzen, Muttern und U-Scheiben M12) mit Fest/Losflanschkonstruktion für Gebäude mit Außenabdichtung (schwarze Wanne) gegen nicht drückendes Wasser nach DIN 18533 W1-E incl. 2 KRASO® Deckeln als Einbauhilfe | 73269060 | 4062439055590 | 22 | kg | 1666 | 4.7% | 1744.302 | Stück | 1 | 2 | 39 | 39 | 37.5
KFLEDZE250400 | Typ FL/ZE/ED V2A DN250 WS:40cm | KRASO® Futterrohr Typ FL/ZE ID 250 Innendurchmesser: 250 mm Wandstärke: ca. 40 cm zur Aufnahme von Rohren oder Kabeln: 0 bis 225 mm mittels KRASO® Dichteinsatz (nicht im Lieferumfang enthalten) Rostfreies Edelstahlfutterrohr V2A zum Einbetonieren (Bolzen, Muttern und U-Scheiben M12) mit Fest/Losflanschkonstruktion für Gebäude mit Außenabdichtung (schwarze Wanne) gegen nicht drückendes Wasser nach DIN 18533 W1-E incl. 2 KRASO® Deckeln als Einbauhilfe | 73269060 | 4062439055606 | 22.5 | kg | 1666 | 4.7% | 1744.302 | Stück | 1 | 2 | 39 | 39 | 41
KFLEDZE250450 | Typ FL/ZE/ED V2A DN250 WS:45cm | KRASO® Futterrohr Typ FL/ZE ID 250 Innendurchmesser: 250 mm Wandstärke: ca. 45 cm zur Aufnahme von Rohren oder Kabeln: 0 bis 225 mm mittels KRASO® Dichteinsatz (nicht im Lieferumfang enthalten) Rostfreies Edelstahlfutterrohr V2A zum Einbetonieren (Bolzen, Muttern und U-Scheiben M12) mit Fest/Losflanschkonstruktion für Gebäude mit Außenabdichtung (schwarze Wanne) gegen nicht drückendes Wasser nach DIN 18533 W1-E incl. 2 KRASO® Deckeln als Einbauhilfe | 73269060 | 4062439055613 | 23.4 | kg | 1666 | 4.7% | 1744.302 | Stück | 1 | 2 | 39 | 39 | 46
KFLEDZE250500 | Typ FL/ZE/ED V2A DN250 WS:50cm | KRASO® Futterrohr Typ FL/ZE ID 250 Innendurchmesser: 250 mm Wandstärke: ca. 50 cm zur Aufnahme von Rohren oder Kabeln: 0 bis 225 mm mittels KRASO® Dichteinsatz (nicht im Lieferumfang enthalten) Rostfreies Edelstahlfutterrohr V2A zum Einbetonieren (Bolzen, Muttern und U-Scheiben M12) mit Fest/Losflanschkonstruktion für Gebäude mit Außenabdichtung (schwarze Wanne) gegen nicht drückendes Wasser nach DIN 18533 W1-E incl. 2 KRASO® Deckeln als Einbauhilfe | 73269060 | 4062439055620 | 24.2 | kg | 1666 | 4.7% | 1744.302 | Stück | 1 | 2 | 39 | 39 | 51
KFLEDZE300200 | Typ FL/ZE/ED V2A DN300 WS:20cm | KRASO® Futterrohr Typ FL/ZE ID 300 Innendurchmesser: 300 mm Wandstärke: ca. 20 cm zur Aufnahme von Rohren oder Kabeln: 0 bis 275 mm mittels KRASO® Dichteinsatz (nicht im Lieferumfang enthalten) Rostfreies Edelstahlfutterrohr V2A zum Einbetonieren (Bolzen, Muttern und U-Scheiben M12) mit Fest/Losflanschkonstruktion für Gebäude mit Außenabdichtung (schwarze Wanne) gegen nicht drückendes Wasser nach DIN 18533 W1-E | 73269060 | 4062439055637 | 22.8 | kg | 1833 | 4.7% | 1919.151 | Stück | 1 | 2 | 44 | 44 | 21
KFLEDZE300240 | Typ FL/ZE/ED V2A DN300 WS:24cm | KRASO® Futterrohr Typ FL/ZE ID 300 Innendurchmesser: 300 mm Wandstärke: ca. 24 cm zur Aufnahme von Rohren oder Kabeln: 0 bis 275 mm mittels KRASO® Dichteinsatz (nicht im Lieferumfang enthalten) Rostfreies Edelstahlfutterrohr V2A zum Einbetonieren (Bolzen, Muttern und U-Scheiben M12) mit Fest/Losflanschkonstruktion für Gebäude mit Außenabdichtung (schwarze Wanne) gegen nicht drückendes Wasser nach DIN 18533 W1-E | 73269060 | 4062439055644 | 23.7 | kg | 1833 | 4.7% | 1919.151 | Stück | 1 | 2 | 44 | 44 | 25
KFLEDZE300250 | Typ FL/ZE/ED V2A DN300 WS:25cm | KRASO® Futterrohr Typ FL/ZE ID 300 Innendurchmesser: 300 mm Wandstärke: ca. 25 cm zur Aufnahme von Rohren oder Kabeln: 0 bis 275 mm mittels KRASO® Dichteinsatz (nicht im Lieferumfang enthalten) Rostfreies Edelstahlfutterrohr V2A zum Einbetonieren (Bolzen, Muttern und U-Scheiben M12) mit Fest/Losflanschkonstruktion für Gebäude mit Außenabdichtung (schwarze Wanne) gegen nicht drückendes Wasser nach DIN 18533 W1-E | 73269060 | 4062439055651 | 23.9 | kg | 1833 | 4.7% | 1919.151 | Stück | 1 | 2 | 44 | 44 | 26
KFLEDZE300300 | Typ FL/ZE/ED V2A DN300 WS:30cm | KRASO® Futterrohr Typ FL/ZE ID 300 Innendurchmesser: 300 mm Wandstärke: ca. 30 cm zur Aufnahme von Rohren oder Kabeln: 0 bis 275 mm mittels KRASO® Dichteinsatz (nicht im Lieferumfang enthalten) Rostfreies Edelstahlfutterrohr V2A zum Einbetonieren (Bolzen, Muttern und U-Scheiben M12) mit Fest/Losflanschkonstruktion für Gebäude mit Außenabdichtung (schwarze Wanne) gegen nicht drückendes Wasser nach DIN 18533 W1-E | 73269060 | 4062439055668 | 25 | kg | 1833 | 4.7% | 1919.151 | Stück | 1 | 2 | 44 | 44 | 31
KFLEDZE300350 | Typ FL/ZE/ED V2A DN300 WS:35cm | KRASO® Futterrohr Typ FL/ZE ID 300 Innendurchmesser: 300 mm Wandstärke: ca. 35 cm zur Aufnahme von Rohren oder Kabeln: 0 bis 275 mm mittels KRASO® Dichteinsatz (nicht im Lieferumfang enthalten) Rostfreies Edelstahlfutterrohr V2A zum Einbetonieren (Bolzen, Muttern und U-Scheiben M12) mit Fest/Losflanschkonstruktion für Gebäude mit Außenabdichtung (schwarze Wanne) gegen nicht drückendes Wasser nach DIN 18533 W1-E | 73269060 | 4062439055675 | 26.2 | kg | 1833 | 4.7% | 1919.151 | Stück | 1 | 2 | 44 | 44 | 36
KFLEDZE300365 | Typ FL/ZE/ED V2A DN300 WS:36,5cm | KRASO® Futterrohr Typ FL/ZE ID 300 Innendurchmesser: 300 mm Wandstärke: ca. 36,5 cm zur Aufnahme von Rohren oder Kabeln: 0 bis 275 mm mittels KRASO® Dichteinsatz (nicht im Lieferumfang enthalten) Rostfreies Edelstahlfutterrohr V2A zum Einbetonieren (Bolzen, Muttern und U-Scheiben M12) mit Fest/Losflanschkonstruktion für Gebäude mit Außenabdichtung (schwarze Wanne) gegen nicht drückendes Wasser nach DIN 18533 W1-E | 73269060 | 4062439055682 | 26.5 | kg | 1833 | 4.7% | 1919.151 | Stück | 1 | 2 | 44 | 44 | 37.5
KFLEDZE300400 | Typ FL/ZE/ED V2A DN300 WS:40cm | KRASO® Futterrohr Typ FL/ZE ID 300 Innendurchmesser: 300 mm Wandstärke: ca. 40 cm zur Aufnahme von Rohren oder Kabeln: 0 bis 275 mm mittels KRASO® Dichteinsatz (nicht im Lieferumfang enthalten) Rostfreies Edelstahlfutterrohr V2A zum Einbetonieren (Bolzen, Muttern und U-Scheiben M12) mit Fest/Losflanschkonstruktion für Gebäude mit Außenabdichtung (schwarze Wanne) gegen nicht drückendes Wasser nach DIN 18533 W1-E | 73269060 | 4062439055699 | 27.3 | kg | 1833 | 4.7% | 1919.151 | Stück | 1 | 2 | 44 | 44 | 41
KFLEDZE300450 | Typ FL/ZE/ED V2A DN300 WS:45cm | KRASO® Futterrohr Typ FL/ZE ID 300 Innendurchmesser: 300 mm Wandstärke: ca. 45 cm zur Aufnahme von Rohren oder Kabeln: 0 bis 275 mm mittels KRASO® Dichteinsatz (nicht im Lieferumfang enthalten) Rostfreies Edelstahlfutterrohr V2A zum Einbetonieren (Bolzen, Muttern und U-Scheiben M12) mit Fest/Losflanschkonstruktion für Gebäude mit Außenabdichtung (schwarze Wanne) gegen nicht drückendes Wasser nach DIN 18533 W1-E | 73269060 | 4062439055705 | 28.5 | kg | 1833 | 4.7% | 1919.151 | Stück | 1 | 2 | 44 | 44 | 46
KFLEDZE300500 | Typ FL/ZE/ED V2A DN300 WS:50cm | KRASO® Futterrohr Typ FL/ZE ID 300 Innendurchmesser: 300 mm Wandstärke: ca. 50 cm zur Aufnahme von Rohren oder Kabeln: 0 bis 275 mm mittels KRASO® Dichteinsatz (nicht im Lieferumfang enthalten) Rostfreies Edelstahlfutterrohr V2A zum Einbetonieren (Bolzen, Muttern und U-Scheiben M12) mit Fest/Losflanschkonstruktion für Gebäude mit Außenabdichtung (schwarze Wanne) gegen nicht drückendes Wasser nach DIN 18533 W1-E | 73269060 | 4062439055712 | 29.6 | kg | 1833 | 4.7% | 1919.151 | Stück | 1 | 2 | 44 | 44 | 51
KFLEDZE080200 | Typ FL/ZE/ED V2A DN80 WS:20cm | KRASO® Futterrohr Typ FL/ZE ID 80 Innendurchmesser: 80 mm Wandstärke: ca. 20 cm zur Aufnahme von Rohren oder Kabeln: 0 bis 55 mm mittels KRASO® Dichteinsatz (nicht im Lieferumfang enthalten) Rostfreies Edelstahlfutterrohr V2A zum Einbetonieren (Bolzen, Muttern und U-Scheiben M12) mit Fest/Losflanschkonstruktion für Gebäude mit Außenabdichtung (schwarze Wanne) gegen nicht drückendes Wasser nach DIN 18533 W1-E incl. 2 KRASO® Deckeln als Einbauhilfe | 73269060 | 4062439055095 | 8.6 | kg | 622 | 4.7% | 651.234 | Stück | 1 | 2 | 22 | 22 | 21
KFLEDZE080240 | Typ FL/ZE/ED V2A DN80 WS:24cm | KRASO® Futterrohr Typ FL/ZE ID 80 Innendurchmesser: 80 mm Wandstärke: ca. 24 cm zur Aufnahme von Rohren oder Kabeln: 0 bis 55 mm mittels KRASO® Dichteinsatz (nicht im Lieferumfang enthalten) Rostfreies Edelstahlfutterrohr V2A zum Einbetonieren (Bolzen, Muttern und U-Scheiben M12) mit Fest/Losflanschkonstruktion für Gebäude mit Außenabdichtung (schwarze Wanne) gegen nicht drückendes Wasser nach DIN 18533 W1-E incl. 2 KRASO® Deckeln als Einbauhilfe | 73269060 | 4062439055101 | 8.7 | kg | 622 | 4.7% | 651.234 | Stück | 1 | 2 | 22 | 22 | 25
KFLEDZE080250 | Typ FL/ZE/ED V2A DN80 WS:25cm | KRASO® Futterrohr Typ FL/ZE ID 80 Innendurchmesser: 80 mm Wandstärke: ca. 25 cm zur Aufnahme von Rohren oder Kabeln: 0 bis 55 mm mittels KRASO® Dichteinsatz (nicht im Lieferumfang enthalten) Rostfreies Edelstahlfutterrohr V2A zum Einbetonieren (Bolzen, Muttern und U-Scheiben M12) mit Fest/Losflanschkonstruktion für Gebäude mit Außenabdichtung (schwarze Wanne) gegen nicht drückendes Wasser nach DIN 18533 W1-E incl. 2 KRASO® Deckeln als Einbauhilfe | 73269060 | 4062439055118 | 8.7 | kg | 622 | 4.7% | 651.234 | Stück | 1 | 2 | 22 | 22 | 26
KFLEDZE080300 | Typ FL/ZE/ED V2A DN80 WS:30cm | KRASO® Futterrohr Typ FL/ZE ID 80 Innendurchmesser: 80 mm Wandstärke: ca. 30 cm zur Aufnahme von Rohren oder Kabeln: 0 bis 55 mm mittels KRASO® Dichteinsatz (nicht im Lieferumfang enthalten) Rostfreies Edelstahlfutterrohr V2A zum Einbetonieren (Bolzen, Muttern und U-Scheiben M12) mit Fest/Losflanschkonstruktion für Gebäude mit Außenabdichtung (schwarze Wanne) gegen nicht drückendes Wasser nach DIN 18533 W1-E incl. 2 KRASO® Deckeln als Einbauhilfe | 73269060 | 4062439055125 | 8.9 | kg | 622 | 4.7% | 651.234 | Stück | 1 | 2 | 22 | 22 | 31
KFLEDZE080350 | Typ FL/ZE/ED V2A DN80 WS:35cm | KRASO® Futterrohr Typ FL/ZE ID 80 Innendurchmesser: 80 mm Wandstärke: ca. 35 cm zur Aufnahme von Rohren oder Kabeln: 0 bis 55 mm mittels KRASO® Dichteinsatz (nicht im Lieferumfang enthalten) Rostfreies Edelstahlfutterrohr V2A zum Einbetonieren (Bolzen, Muttern und U-Scheiben M12) mit Fest/Losflanschkonstruktion für Gebäude mit Außenabdichtung (schwarze Wanne) gegen nicht drückendes Wasser nach DIN 18533 W1-E incl. 2 KRASO® Deckeln als Einbauhilfe | 73269060 | 4062439055132 | 9 | kg | 622 | 4.7% | 651.234 | Stück | 1 | 2 | 22 | 22 | 36
KFLEDZE080365 | Typ FL/ZE/ED V2A DN80 WS:36,5cm | KRASO® Futterrohr Typ FL/ZE ID 80 Innendurchmesser: 80 mm Wandstärke: ca. 36,5 cm zur Aufnahme von Rohren oder Kabeln: 0 bis 55 mm mittels KRASO® Dichteinsatz (nicht im Lieferumfang enthalten) Rostfreies Edelstahlfutterrohr V2A zum Einbetonieren (Bolzen, Muttern und U-Scheiben M12) mit Fest/Losflanschkonstruktion für Gebäude mit Außenabdichtung (schwarze Wanne) gegen nicht drückendes Wasser nach DIN 18533 W1-E incl. 2 KRASO® Deckeln als Einbauhilfe | 73269060 | 4062439055149 | 9.1 | kg | 622 | 4.7% | 651.234 | Stück | 1 | 2 | 22 | 22 | 37.5
KFLEDZE080400 | Typ FL/ZE/ED V2A DN80 WS:40cm | KRASO® Futterrohr Typ FL/ZE ID 80 Innendurchmesser: 80 mm Wandstärke: ca. 40 cm zur Aufnahme von Rohren oder Kabeln: 0 bis 55 mm mittels KRASO® Dichteinsatz (nicht im Lieferumfang enthalten) Rostfreies Edelstahlfutterrohr V2A zum Einbetonieren (Bolzen, Muttern und U-Scheiben M12) mit Fest/Losflanschkonstruktion für Gebäude mit Außenabdichtung (schwarze Wanne) gegen nicht drückendes Wasser nach DIN 18533 W1-E incl. 2 KRASO® Deckeln als Einbauhilfe | 73269060 | 4062439055156 | 9.2 | kg | 622 | 4.7% | 651.234 | Stück | 1 | 2 | 22 | 22 | 41
KFLEDZE080450 | Typ FL/ZE/ED V2A DN80 WS:45cm | KRASO® Futterrohr Typ FL/ZE ID 80 Innendurchmesser: 80 mm Wandstärke: ca. 45 cm zur Aufnahme von Rohren oder Kabeln: 0 bis 55 mm mittels KRASO® Dichteinsatz (nicht im Lieferumfang enthalten) Rostfreies Edelstahlfutterrohr V2A zum Einbetonieren (Bolzen, Muttern und U-Scheiben M12) mit Fest/Losflanschkonstruktion für Gebäude mit Außenabdichtung (schwarze Wanne) gegen nicht drückendes Wasser nach DIN 18533 W1-E incl. 2 KRASO® Deckeln als Einbauhilfe | 73269060 | 4062439055163 | 9.35 | kg | 622 | 4.7% | 651.234 | Stück | 1 | 2 | 22 | 22 | 46
KFLEDZE080500 | Typ FL/ZE/ED V2A DN80 WS:50cm | KRASO® Futterrohr Typ FL/ZE ID 80 Innendurchmesser: 80 mm Wandstärke: ca. 50 cm zur Aufnahme von Rohren oder Kabeln: 0 bis 55 mm mittels KRASO® Dichteinsatz (nicht im Lieferumfang enthalten) Rostfreies Edelstahlfutterrohr V2A zum Einbetonieren (Bolzen, Muttern und U-Scheiben M12) mit Fest/Losflanschkonstruktion für Gebäude mit Außenabdichtung (schwarze Wanne) gegen nicht drückendes Wasser nach DIN 18533 W1-E incl. 2 KRASO® Deckeln als Einbauhilfe | 73269060 | 4062439055170 | 9.5 | kg | 622 | 4.7% | 651.234 | Stück | 1 | 2 | 22 | 22 | 51
KGVFLDD100 | Typ FL/DD GV DN100 | KRASO® Dichteinsatz Typ FL/DD DN 100 Stahl galvanisch verzinkt für KRASO® Futterrohr Typ FE oder Kernbohrung-d: 100mm, zur Aufnahme von Medienrohr: 0 bis 75 mm Fest/Losflanschkonstruktion für Gebäude mit Außenabdichtung (schwarze Wanne), aus Stahl galv.verz., gegen drückendes Wasser nach DIN 18533 W2-E (Bolzen, Muttern und U-Scheiben M20) | 73269060 | 4062439058225 | 23 | kg | 616 | 4.7% | 644.952 | Stück | 1 | 2 | 42 | 42 | 6
KGVFLDD125 | Typ FL/DD GV DN125 | KRASO® Dichteinsatz Typ FL/DD DN 125 Stahl galvanisch verzinkt für KRASO® Futterrohr Typ FE oder Kernbohrung-d: 125 mm, zur Aufnahme von Medienrohr: 0 bis 100 mm Fest/Losflanschkonstruktion für Gebäude mit Außenabdichtung (schwarze Wanne), aus Stahl galv.verz., gegen drückendes Wasser nach DIN 18533 W2-E (Bolzen, Muttern und U-Scheiben M20) | 73269060 | 4062439058232 | 25.7 | kg | 671 | 4.7% | 702.537 | Stück | 1 | 2 | 44.5 | 44.5 | 6
KGVFLDD150 | Typ FL/DD GV DN150 | KRASO® Dichteinsatz Typ FL/DD DN150 Stahl galvanisch verzinkt für KRASO® Futterrohr Typ FE oder Kernbohrung-d: 150 mm, zur Aufnahme von Medienrohr: 0 bis 125 mm Fest/Losflanschkonstruktion für Gebäude mit Außenabdichtung (schwarze Wanne), aus Stahl galv.verz., gegen drückendes Wasser nach DIN 18533 W2-E (Bolzen, Muttern und U-Scheiben M20) | 73269060 | 4062439058249 | 28.5 | kg | 747 | 4.7% | 782.109 | Stück | 1 | 2 | 47 | 47 | 6
KGVFLDD200 | Typ FL/DD GV DN200 | KRASO® Dichteinsatz Typ FL/DD DN200 Stahl galvanisch verzinkt für KRASO® Futterrohr Typ FE oder Kernbohrung-d: 200 mm, zur Aufnahme von Medienrohr: 0 bis 175 mm Fest/Losflanschkonstruktion für Gebäude mit Außenabdichtung (schwarze Wanne), aus Stahl galv.verz., gegen drückendes Wasser nach DIN 18533 W2-E (Bolzen, Muttern und U-Scheiben M20) | 73269060 | 4062439058256 | 34.5 | kg | 884 | 4.7% | 925.548 | Stück | 1 | 2 | 52 | 52 | 6
KGVFLDD250 | Typ FL/DD GV DN250 | KRASO® Dichteinsatz Typ FL/DD DN250 Stahl galvanisch verzinkt für KRASO® Futterrohr Typ FE oder Kernbohrung-d: 250 mm, zur Aufnahme von Medienrohr: 0 bis 225 mm Fest/Losflanschkonstruktion für Gebäude mit Außenabdichtung (schwarze Wanne), aus Stahl galv.verz., gegen drückendes Wasser nach DIN 18533 W2-E (Bolzen, Muttern und U-Scheiben M20) | 73269060 | 4062439058270 | 41 | kg | 1085 | 4.7% | 1135.995 | Stück | 1 | 2 | 57 | 57 | 6
KGVFLDD300 | Typ FL/DD GV DN300 | KRASO® Dichteinsatz Typ FL/DD DN300 Stahl galvanisch verzinkt für KRASO® Futterrohr Typ FE oder Kernbohrung-d: 300 mm, zur Aufnahme von Medienrohr: 0 bis 275 mm Fest/Losflanschkonstruktion für Gebäude mit Außenabdichtung (schwarze Wanne), aus Stahl galv.verz., gegen drückendes Wasser nach DIN 18533 W2-E (Bolzen, Muttern und U-Scheiben M20) | 73269060 | 4062439058287 | 48.5 | kg | 1330 | 4.7% | 1392.51 | Stück | 1 | 2 | 62 | 62 | 6
KGVFLDD080 | Typ FL/DD GV DN80 | KRASO® Dichteinsatz Typ FL/DD DN 80 Stahl galvanisch verzinkt für KRASO® Futterrohr Typ FE oder Kernbohrung-d: 80 mm, zur Aufnahme von Medienrohr: 0 bis 55 mm Fest/Losflanschkonstruktion für Gebäude mit Außenabdichtung (schwarze Wanne), aus Stahl galv.verz., gegen drückendes Wasser nach DIN 18533 W2-E (Bolzen, Muttern und U-Scheiben M20) | 73269060 | 4062439058218 | 20.9 | kg | 546 | 4.7% | 571.662 | Stück | 1 | 2 | 40 | 40 | 6
KFLDD100 | Typ FL/DD V2A ID100 | KRASO® Dichteinsatz Typ FL/DD DN 100 für KRASO® Futterrohr Typ FE oder Kernbohrung-d: 100 mm, zur Aufnahme von Medienrohr: 0 bis 75 mm Fest/Losflanschkonstruktion für Gebäude mit Außenabdichtung (schwarze Wanne), aus rostfreiem Edelstahl V2A, gegen drückendes Wasser nach DIN 18533 W2-E (Bolzen, Muttern und U-Scheiben M20) | 73269060 | 4062439054074 | 23 | kg | 876 | 4.7% | 917.172 | Stück | 1 | 2 | 42 | 42 | 6
KFLDD125 | Typ FL/DD V2A ID125 | KRASO® Dichteinsatz Typ FL/DD DN 125 für KRASO® Futterrohr Typ FE oder Kernbohrung-d: 125 mm, zur Aufnahme von Medienrohr: 0 bis 100 mm Fest/Losflanschkonstruktion für Gebäude mit Außenabdichtung (schwarze Wanne), aus rostfreiem Edelstahl V2A, gegen drückendes Wasser nach DIN 18533 W2-E (Bolzen, Muttern und U-Scheiben M20) | 73269060 | 4062439054098 | 25.7 | kg | 954 | 4.7% | 998.838 | Stück | 1 | 2 | 44.5 | 44.5 | 6
KFLDD150 | Typ FL/DD V2A ID150 | KRASO® Dichteinsatz Typ FL/DD DN 150 für KRASO® Futterrohr Typ FE oder Kernbohrung-d: 150 mm, zur Aufnahme von Medienrohr: 0 bis 125 mm Fest/Losflanschkonstruktion für Gebäude mit Außenabdichtung (schwarze Wanne), aus rostfreiem Edelstahl V2A, gegen drückendes Wasser nach DIN 18533 W2-E (Bolzen, Muttern und U-Scheiben M20) | 73269060 | 4062439054104 | 28.5 | kg | 1063 | 4.7% | 1112.961 | Stück | 1 | 2 | 47 | 47 | 6
KFLDD200 | Typ FL/DD V2A ID200 | KRASO® Dichteinsatz Typ FL/DD DN 200 für KRASO® Futterrohr Typ FE oder Kernbohrung-d: 200 mm, zur Aufnahme von Medienrohr: 0 bis 175 mm Fest/Losflanschkonstruktion für Gebäude mit Außenabdichtung (schwarze Wanne), aus rostfreiem Edelstahl V2A, gegen drückendes Wasser nach DIN 18533 W2-E (Bolzen, Muttern und U-Scheiben M20) | 73269060 | 4062439054128 | 34.5 | kg | 1258 | 4.7% | 1317.126 | Stück | 1 | 2 | 52 | 52 | 6
KFLDD250 | Typ FL/DD V2A ID250 | KRASO® Dichteinsatz Typ FL/DD DN 250 für KRASO® Futterrohr Typ FE oder Kernbohrung-d: 250 mm, zur Aufnahme von Medienrohr: 0 bis 225 mm Fest/Losflanschkonstruktion für Gebäude mit Außenabdichtung (schwarze Wanne), aus rostfreiem Edelstahl V2A, gegen drückendes Wasser nach DIN 18533 W2-E (Bolzen, Muttern und U-Scheiben M20) | 73269060 | 4062439054159 | 41 | kg | 1543 | 4.7% | 1615.521 | Stück | 1 | 2 | 57 | 57 | 6
KFLDD300 | Typ FL/DD V2A ID300 | KRASO® Dichteinsatz Typ FL/DD DN 300 für KRASO® Futterrohr Typ FE oder Kernbohrung-d: 300 mm, zur Aufnahme von Medienrohr: 0 bis 275 mm Fest/Losflanschkonstruktion für Gebäude mit Außenabdichtung (schwarze Wanne), aus rostfreiem Edelstahl V2A, gegen drückendes Wasser nach DIN 18533 W2-E (Bolzen, Muttern und U-Scheiben M20) | 73269060 | 4062439054166 | 48.5 | kg | 1900 | 4.7% | 1989.3 | Stück | 1 | 2 | 62 | 62 | 6
KFLDD080 | Typ FL/DD V2A ID80 | KRASO® Dichteinsatz Typ FL/DD DN 80 für KRASO® Futterrohr Typ FE oder Kernbohrung-d: 80 mm, zur Aufnahme von Medienrohr: 0 bis 55 mm Fest/Losflanschkonstruktion für Gebäude mit Außenabdichtung (schwarze Wanne) gegen drückendes Wasser nach DIN 18533 W2-E (Bolzen, Muttern und U-Scheiben M20) | 73269060 | 4062439054050 | 20.9 | kg | 779 | 4.7% | 815.613 | Stück | 1 | 2 | 40 | 40 | 6
KGVFLED100 | Typ FL/ED GV DN100 | KRASO® Dichteinsatz Typ FL/ED DN 100 Stahl galvanisch verzinkt für KRASO® Futterrohr Typ FE oder Kernbohrung-d: 100 mm, zur Aufnahme von Medienrohr: 0 bis 75 mm Fest/Losflanschkonstruktion für Gebäude mit Außenabdichtung (schwarze Wanne), aus Stahl galv. verz., gegen nicht drückendes Wasser nach DIN 18553 W1-E (Bolzen, Muttern und U-Scheiben M12) | 73269060 | 4062439059055 | 7.7 | kg | 448 | 4.7% | 469.056 | Stück | 1 | 2 | 24 | 24 | 4
KGVFLED125 | Typ FL/ED GV DN125 | KRASO® Dichteinsatz Typ FL/ED DN 125 Stahl galvanisch verzinkt für KRASO® Futterrohr Typ FE oder Kernbohrung-d: 125 mm, zur Aufnahme von Medienrohr: 0 bis 100 mm Fest/Losflanschkonstruktion für Gebäude mit Außenabdichtung (schwarze Wanne), aus Stahl galv. verz., gegen nicht drückendes Wasser nach DIN 18533 W1-E (Bolzen, Muttern und U-Scheiben M12) | 73269060 | 4062439059062 | 9.1 | kg | 499 | 4.7% | 522.453 | Stück | 1 | 2 | 26.5 | 26.5 | 4
KGVFLED150 | Typ FL/ED GV DN150 | KRASO® Dichteinsatz Typ FL/ED DN 150 Stahl galvanisch verzinkt für KRASO® Futterrohr Typ FE oder Kernbohrung-d: 150 mm, zur Aufnahme von Medienrohr: 0 bis 125 mm Fest/Losflanschkonstruktion für Gebäude mit Außenabdichtung (schwarze Wanne), aus Stahl galv. verz., gegen nicht drückendes Wasser nach DIN 18533 W1-E (Bolzen, Muttern und U-Scheiben M12) | 73269060 | 4062439059079 | 10.6 | kg | 585 | 4.7% | 612.495 | Stück | 1 | 2 | 29 | 29 | 4
KGVFLED200 | Typ FL/ED GV DN200 | KRASO® Dichteinsatz Typ FL/ED DN 200 Stahl galvanisch verzinkt für KRASO® Futterrohr Typ FE oder Kernbohrung-d: 200 mm, zur Aufnahme von Medienrohr: 0 bis 175 mm Fest/Losflanschkonstruktion für Gebäude mit Außenabdichtung (schwarze Wanne), aus Stahl galv. verz., gegen nicht drückendes Wasser nach DIN 18533 W1-E (Bolzen, Muttern und U-Scheiben M12) | 73269060 | 4062439059086 | 14 | kg | 730 | 4.7% | 764.31 | Stück | 1 | 2 | 34 | 34 | 4
KGVFLED250 | Typ FL/ED GV DN250 | KRASO® Dichteinsatz Typ FL/ED DN 250 Stahl galvanisch verzinkt für KRASO® Futterrohr Typ FE oder Kernbohrung-d: 250 mm, zur Aufnahme von Medienrohr: 0 bis 225 mm Fest/Losflanschkonstruktion für Gebäude mit Außenabdichtung (schwarze Wanne), aus Stahl galv. verz., gegen nicht drückendes Wasser nach DIN 18533 W1-E (Bolzen, Muttern und U-Scheiben M12) | 73269060 | 4062439059109 | 17.8 | kg | 907 | 4.7% | 949.629 | Stück | 1 | 2 | 39 | 39 | 4
KGVFLED080 | Typ FL/ED GV DN80 | KRASO® Dichteinsatz Typ FL/ED DN 80 Stahl galvanisch verzinkt für KRASO® Futterrohr Typ FE oder Kernbohrung-d: 80 mm, zur Aufnahme von Medienrohr: 0 bis 55 mm Fest/Losflanschkonstruktion für Gebäude mit Außenabdichtung (schwarze Wanne), aus Stahl galv. verz., gegen nicht drückendes Wasser nach DIN 18533 W1-E (Bolzen, Muttern und U-Scheiben M12) | 73269060 | 4062439059048 | 6.6 | kg | 384 | 4.7% | 402.048 | Stück | 1 | 2 | 22 | 22 | 4
KFLED100 | Typ FL/ED V2A DN100 | KRASO® Dichteinsatz Typ FL/ED DN 100 für KRASO® Futterrohr Typ FE oder Kernbohrung-d: 100 mm, zur Aufnahme von Medienrohr: 0 bis 75 mm Fest/Losflanschkonstruktion für Gebäude mit Außenabdichtung (schwarze Wanne), aus rostfreiem Edelstahl V2A, gegen nicht drückendes Wasser nach DIN 18533 W1-E. (Bolzen, Muttern und U-Scheiben M12) | 73269060 | 4062439054968 | 7.7 | kg | 639 | 4.7% | 669.033 | Stück | 1 | 2 | 24 | 24 | 4
KFLED125 | Typ FL/ED V2A DN125 | KRASO® Dichteinsatz Typ FL/ED DN 125 für KRASO® Futterrohr Typ FE oder Kernbohrung-d: 125 mm, zur Aufnahme von Medienrohr: 0 - 100 mm Fest/Losflanschkonstruktion für Gebäude mit Außenabdichtung (schwarze Wanne), aus rostfreiem Edelstahl V2A, gegen nicht drückendes Wasser nach DIN 18533 W1-E. (Bolzen, Muttern und U-Scheiben M12) | 73269060 | 4062439054975 | 9.1 | kg | 711 | 4.7% | 744.417 | Stück | 1 | 2 | 26.5 | 26.5 | 4
KFLED150 | Typ FL/ED V2A DN150 | KRASO® Dichteinsatz Typ FL/ED DN 150 für KRASO® Futterrohr Typ FE oder Kernbohrung-d: 150 mm, zur Aufnahme von Medienrohr: 0 - 125 mm Fest/Losflanschkonstruktion für Gebäude mit Außenabdichtung (schwarze Wanne), aus rostfreiem Edelstahl V2A, gegen nicht drückendes Wasser nach DIN 18533 W1-E. (Bolzen, Muttern und U-Scheiben M12) | 73269060 | 4062439054982 | 10.6 | kg | 833 | 4.7% | 872.151 | Stück | 1 | 2 | 29 | 29 | 4
KFLED200 | Typ FL/ED V2A DN200 | KRASO® Dichteinsatz Typ FL/ED DN 200 für KRASO® Futterrohr Typ FE oder Kernbohrung-d: 200 mm, zur Aufnahme von Medienrohr: 0 - 175 mm Fest/Losflanschkonstruktion für Gebäude mit Außenabdichtung (schwarze Wanne), aus rostfreiem Edelstahl V2A, gegen nicht drückendes Wasser nach DIN 18533 W1-E. (Bolzen, Muttern und U-Scheiben M12) | 73269060 | 4062439054999 | 14 | kg | 1038 | 4.7% | 1086.786 | Stück | 1 | 2 | 34 | 34 | 4
KFLED250 | Typ FL/ED V2A DN250 | KRASO® Dichteinsatz Typ FL/ED DN 250 für KRASO® Futterrohr Typ FE oder Kernbohrung-d: 250 mm, zur Aufnahme von Medienrohr: 0 - 225 mm Fest/Losflanschkonstruktion für Gebäude mit Außenabdichtung (schwarze Wanne), aus rostfreiem Edelstahl V2A, gegen nicht drückendes Wasser nach DIN 18533 W1-E. (Bolzen, Muttern und U-Scheiben M20) | 73269060 | 4062439055002 | 17.8 | kg | 1293 | 4.7% | 1353.771 | Stück | 1 | 2 | 39 | 39 | 4
KFLED300 | Typ FL/ED V2A DN300 | KRASO® Dichteinsatz Typ FL/ED DN 300 für KRASO® Futterrohr Typ FE oder Kernbohrung-d: 300 mm, zur Aufnahme von Medienrohr: 0 - 275 mm Fest/Losflanschkonstruktion für Gebäude mit Außenabdichtung (schwarze Wanne), aus rostfreiem Edelstahl V2A, gegen nicht drückendes Wasser nach DIN 18533 W1-E. (Bolzen, Muttern und U-Scheiben M20) | 73269060 | 4062439055019 | 22.2 | kg | 1632 | 4.7% | 1708.704 | Stück | 1 | 2 | 44 | 44 | 4
KFLED080 | Typ FL/ED V2A DN80 | KRASO® Dichteinsatz Typ FL/ED DN 80 für KRASO® Futterrohr Typ FE oder Kernbohrung-d: 80 mm, zur Aufnahme von Medienrohr: 0 bis 55 mm Fest/Losflanschkonstruktion für Gebäude mit Außenabdichtung (schwarze Wanne), aus rostfreiem Edelstahl V2A, gegen nicht drückendes Wasser nach DIN 18533 W1-E. (Bolzen, Muttern und U-Scheiben M12) | 73269060 | 4062439054951 | 6.6 | kg | 550 | 4.7% | 575.85 | Stück | 1 | 2 | 22 | 22 | 4
KEFP1100 | Flanschplatte V2A 1xDN100 | KRASO® Flanschplatte Edelstahl 1 x ID 100 Innendurchmesser: 100 mm zur Durchführung von Rohr oder Kabel: 0 bis 76 mm mittels KRASO® Dichteinsatz (nicht im Lieferumfang enthalten) vor einer Kernbohrung vor Beton oder Mauerwerk, Platte und Rohrhülse aus V2A, EPDM Flachdichtung inkl. Befestigungsmaterial M12 und Kleb- und Dichtstoff KRASO® PU 50 Vorbaulänge ca. 80 mm Plattengröße d = ca. 260 mm | 73072100 | 4062439042859 | 2.2 | kg | 236 | 4.7% | 247.092 | Stück | 1 | 1 | 26 | 26 | 10
KEFP1125 | Flanschplatte V2A 1xDN125 | KRASO® Flanschplatte Edelstahl 1 x ID 125 Innendurchmesser: 125 mm zur Durchführung von Rohr oder Kabel: 0 bis 101 mm mittels KRASO® Dichteinsatz (nicht im Lieferumfang enthalten) vor einer Kernbohrung vor Beton oder Mauerwerk, Platte und Rohrhülse aus V2A, EPDM Flachdichtung inkl. Befestigungsmaterial M12 und Kleb- und Dichtstoff KRASO® PU 50 Vorbaulänge ca. 80 mm Plattengröße d = ca. 290 mm | 73072100 | 4062439042873 | 2.5 | kg | 252 | 4.7% | 263.844 | Stück | 1 | 1 | 29 | 29 | 10
KEFP1150 | Flanschplatte V2A 1xDN150 | KRASO® Flanschplatte Edelstahl 1 x ID 150 Innendurchmesser: 150 mm zur Durchführung von Rohr oder Kabel: 0 bis 125 mm mittels KRASO® Dichteinsatz (nicht im Lieferumfang enthalten) vor einer Kernbohrung vor Beton oder Mauerwerk, Platte und Rohrhülse aus V2A, EPDM Flachdichtung inkl. Befestigungsmaterial M12 und Kleb- und Dichtstoff KRASO® PU 50 Vorbaulänge ca. 80 mm Plattengröße d = ca. 310 mm | 73072100 | 4062439042897 | 2.8 | kg | 265 | 4.7% | 277.455 | Stück | 1 | 1 | 31 | 31 | 10
KEFP1200 | Flanschplatte V2A 1xDN200 | KRASO® Flanschplatte Edelstahl 1 x ID 200 Innendurchmesser: 200 mm zur Durchführung von Rohr oder Kabel: 0 bis 171 mm mittels KRASO® Dichteinsatz (nicht im Lieferumfang enthalten) vor einer Kernbohrung vor Beton oder Mauerwerk, Platte und Rohrhülse aus V2A, EPDM Flachdichtung inkl. Befestigungsmaterial M12 und Kleb- und Dichtstoff KRASO® PU 50 Vorbaulänge ca. 80 mm Plattengröße d = ca. 360 mm | 73072100 | 4062439042910 | 3.8 | kg | 308 | 4.7% | 322.476 | Stück | 1 | 1 | 36 | 36 | 10
KEFP1250 | Flanschplatte V2A 1xDN250 | KRASO® Flanschplatte Edelstahl 1 x ID 250 Innendurchmesser: 250 mm zur Durchführung von Rohren oder Kabeln: 0 bis 225 mm mittels KRASO® Dichteinsatz (nicht im Lieferumfang enthalten) vor einer Kernbohrung vor Beton oder Mauerwerk, Platte und Rohrhülse aus V2A, EPDM Flachdichtung inkl. Befestigungsmaterial M12 und Kleb- und Dichtstoff KRASO® PU 50 Vorbaulänge ca. 80 mm Plattengröße d = ca. 410 mm | 73072100 | 4062439042934 | 4.7 | kg | 348 | 4.7% | 364.356 | Stück | 1 | 1 | 41 | 41 | 10
KEFP1300 | Flanschplatte V2A 1xDN300 | KRASO® Flanschplatte Edelstahl 1 x ID 300 Innendurchmesser: 300 mm zur Durchführung von Rohren oder Kabeln: 0 bis 260 mm mittels KRASO® Dichteinsatz (nicht im Lieferumfang enthalten) vor einer Kernbohrung vor Beton oder Mauerwerk, Platte und Rohrhülse aus V2A, EPDM Flachdichtung inkl. Befestigungsmaterial M12 und Kleb- und Dichtstoff KRASO® PU 50 Vorbaulänge ca. 80 mm Plattengröße d = ca. 460 mm | 73072100 | 4062439042958 | 5.8 | kg | 384 | 4.7% | 402.048 | Stück | 1 | 1 | 46 | 46 | 10
KEFP1080 | Flanschplatte V2A 1xDN80 | KRASO® Edelstahlflanschplatte 1 x ID 80 Innendurchmesser: 80 mm zur Durchführung von Rohr oder Kabel: 0 bis 56 mm mittels KRASO® Dichteinsatz (nicht im Lieferumfang enthalten) vor einer Kernbohrung vor Beton oder Mauerwerk, Platte und Rohrhülse aus V2A, mit EPDM Flachdichtung und Befestigungsmaterial M12 und KRASO® Kleb- und Dichtstoff PU 50 Vorbaulänge ca. 80 mm Plattengröße d = ca. 240 mm | 73072100 | 4062439042835 | 1.9 | kg | 228 | 4.7% | 238.716 | Stück | 1 | 1 | 24 | 24 | 10
KGVFP1100 | Flanschplatte GV ID100 | KRASO® Flanschplatte galv. verz. 1 x ID 100 Innendurchmesser: 100 mm zur Durchführung von Rohr oder Kabel: 0 bis 76 mm mittels KRASO® Dichteinsatz (nicht im Lieferumfang enthalten) vor einer Kernbohrung vor Beton oder Mauerwerk, Platte und Rohrhülse aus Stahl galv. verz., EPDM Flachdichtung inkl. Befestigungsmaterial M12 und Kleb- und Dichtstoff KRASO® PU 50 Vorbaulänge ca. 80 mm Plattengröße d = ca. 260 mm | 0 | 4062439058072 | 2.2 | kg | 177 | 4.7% | 185.319 | Stück | 1 | 1 | 26 | 26 | 10
KGVFP1125 | Flanschplatte GV ID125 | KRASO® Flanschplatte galv. verz. 1 x ID 125 Innendurchmesser: 125 mm zur Durchführung von Rohr oder Kabel: 0 bis 101 mm mittels KRASO® Dichteinsatz (nicht im Lieferumfang enthalten) vor einer Kernbohrung vor Beton oder Mauerwerk, Platte und Rohrhülse aus Stahl galv. verz., EPDM Flachdichtung inkl. Befestigungsmaterial M12 und KRASO® Kleb- und Dichtstoff PU 50 Vorbaulänge ca. 80 mm Plattengröße d = ca. 290 mm | 0 | 4062439058096 | 2.5 | kg | 190 | 4.7% | 198.93 | Stück | 1 | 1 | 29 | 29 | 10
KGVFP1150 | Flanschplatte GV ID150 | KRASO® Flanschplatte galv. verz. 1 x ID 150 Innendurchmesser: 150 mm zur Durchführung von Rohr oder Kabel: 0 bis 125 mm mittels KRASO® Dichteinsatz (nicht im Lieferumfang enthalten) vor einer Kernbohrung vor Beton oder Mauerwerk, Platte und Rohrhülse aus Stahl galv. verz., EPDM Flachdichtung inkl. Befestigungsmaterial M12 und Kleb- und Dichtstoff KRASO® PU 50 Vorbaulänge ca. 80 mm Plattengröße d = ca. 310 mm | 0 | 4062439058119 | 2.8 | kg | 199 | 4.7% | 208.353 | Stück | 1 | 1 | 31 | 31 | 10
KGVFP1200 | Flanschplatte GV ID200 | KRASO® Flanschplatte galv. verz. 1 x ID 200 Innendurchmesser: 200 mm zur Durchführung von Rohr oder Kabel: 0 bis 171 mm mittels KRASO® Dichteinsatz (nicht im Lieferumfang enthalten) vor einer Kernbohrung vor Beton oder Mauerwerk, Platte und Rohrhülse aus galv. verz., EPDM Flachdichtung inkl. Befestigungsmaterial M12 und Kleb- und Dichtstoff KRASO® PU 50 Vorbaulänge ca. 80 mm Plattengröße d = ca. 360 mm | 73072100 | 4062439058133 | 3.8 | kg | 230 | 4.7% | 240.81 | Stück | 1 | 1 | 36 | 36 | 10
KGVFP1250 | Flanschplatte GV ID250 | KRASO® Flanschplatte galv. verz. 1 x ID 250 Innendurchmesser: 250 mm zur Durchführung von Rohren oder Kabeln: 0 bis 214 mm mittels KRASO® Dichteinsatz (nicht im Lieferumfang enthalten) vor einer Kernbohrung vor Beton oder Mauerwerk, Platte und Rohrhülse aus galv. verz., EPDM Flachdichtung inkl. Befestigungsmaterial M12 und Kleb- und Dichtstoff KRASO® PU 50 Vorbaulänge ca. 80 mm Plattengröße d = ca. 410 mm | 0 | 4062439058157 | 4.7 | kg | 262 | 4.7% | 274.314 | Stück | 1 | 1 | 41 | 41 | 10
KGVFP1300 | Flanschplatte GV ID300 | KRASO® Flanschplatte galv. verz. 1 x ID 300 Innendurchmesser: 300 mm zur Durchführung von Rohren oder Kabeln: 0 bis 260 mm mittels KRASO® Dichteinsatz (nicht im Lieferumfang enthalten) vor einer Kernbohrung vor Beton oder Mauerwerk, Platte und Rohrhülse aus galv. verz., EPDM Flachdichtung inkl. Befestigungsmaterial M12 und Kleb- und Dichtstoff KRASO® PU 50 Vorbaulänge ca. 80 mm Plattengröße d = ca. 460 mm | 0 | 4062439058171 | 5.8 | kg | 289 | 4.7% | 302.583 | Stück | 1 | 1 | 46 | 46 | 10
KGVFP1080 | Flanschplatte GV ID80 | KRASO® Flanschplatte galv. verz. 1 x ID 80 Innendurchmesser: 80 mm zur Durchführung von Rohr oder Kabel: 0 bis 56 mm mittels KRASO® Dichteinsatz (nicht im Lieferumfang enthalten) vor einer Kernbohrung vor Beton oder Mauerwerk, Platte mit Rohröffnung aus Stahl galv. verz., EPDM Flachdichtung inkl. Befestigungsmaterial M12 und Kleb- und Dichtstoff KRASO® PU 50 Vorbaulänge ca. 80 mm Plattengröße d = ca. 240 mm | 0 | 4062439058058 | 1.9 | kg | 171 | 4.7% | 179.037 | Stück | 1 | 1 | 24 | 24 | 10
KFLSBDD100 | Aufpreis Typ FL + DD ID100 Spezialbeschichtung | AUFPREIS Spezialbeschichtung für KRASO® Fest-Losflansche Durchmesser: 100 mm gegen DRÜCKENDES WASSER nach DIN 18533 W2-E | 0 |  | 0 | kg | 151 | 4.7% | 158.097 | Stück | 1 | 1 | 0 | 0 | 0
KFLSBDD125 | Aufpreis Typ FL + DD ID125 Spezialbeschichtung | AUFPREIS Spezialbeschichtung für KRASO® Fest-Losflansche Durchmesser: 125 mm gegen DRÜCKENDES WASSER nach DIN 18533 W2-E | 0 |  | 0 | kg | 166 | 4.7% | 173.802 | Stück | 1 | 1 | 0 | 0 | 0
KFLSBDD150 | Aufpreis Typ FL + DD ID150 Spezialbeschichtung | AUFPREIS Spezialbeschichtung für KRASO® Fest-Losflansche Durchmesser: 150 mm gegen DRÜCKENDES WASSER nach DIN 18533 W2-E | 0 |  | 0 | kg | 183 | 4.7% | 191.601 | Stück | 1 | 1 | 0 | 0 | 0
KFLSBDD200 | Aufpreis Typ FL + DD ID200 Spezialbeschichtung | AUFPREIS Spezialbeschichtung für KRASO® Fest-Losflansche Durchmesser: 200 mm gegen DRÜCKENDES WASSER nach DIN 18533 W2-E | 0 |  | 0 | kg | 201 | 4.7% | 210.447 | Stück | 1 | 1 | 0 | 0 | 0
KFLSBDD250 | Aufpreis Typ FL + DD ID250 Spezialbeschichtung | AUFPREIS Spezialbeschichtung für KRASO® Fest-Losflansche Durchmesser: 250 mm gegen DRÜCKENDES WASSER nach DIN 18533 W2-E | 0 |  | 0 | kg | 222 | 4.7% | 232.434 | Stück | 1 | 1 | 0 | 0 | 0
KFLSBDD300 | Aufpreis Typ FL + DD ID300 Spezialbeschichtung | AUFPREIS Spezialbeschichtung für KRASO® Fest-Losflansche Durchmesser: 300 mm gegen DRÜCKENDES WASSER nach DIN 18533 W2-E | 0 |  | 0 | kg | 243 | 4.7% | 254.421 | Stück | 1 | 1 | 0 | 0 | 0
KFLSBDD080 | Aufpreis Typ FL + DD ID80 Spezialbeschichtung | AUFPREIS Spezialbeschichtung für KRASO® Fest-Losflansche Durchmesser: 80 mm gegen DRÜCKENDES WASSER nach DIN 18533 W2-E | 0 |  | 0 | kg | 144 | 4.7% | 150.768 | Stück | 1 | 1 | 0 | 0 | 0
KZ100DD | Zulage 100 DD | KRASO® Zulage (beidseitig) aus EPDM für d = 100 mm für KRASO® Fest/Losflanschkonstruktionen gegen drückendes Wasser nach DIN 18533 W2-E bei Einsatz von dünnen oder harten Dichtungsbahnen | 0 | 4062439073822 | 1.4 | kg | 35 | 4.7% | 36.645 | Stück | 1 | 2 | 42 | 42 | 1
KZ100ED | Zulage 100 ED | KRASO® Zulage (beidseitig) aus EPDM für d = 100 mm für KRASO® Fest/Losflanschkonstruktionen gegen nichtdrückendes Wasser nach DIN 18533 W1-E bei Einsatz von dünnen oder harten Dichtungsbahnen | 0 | 4062439073846 | 0.3 | kg | 23 | 4.7% | 24.081 | Stück | 1 | 2 | 24 | 24 | 1
KZ125DD | Zulage 125 DD | KRASO® Zulage (beidseitig) aus EPDM für d = 125 mm für KRASO® Fest/Losflanschkonstruktionen gegen drückendes Wasser nach DIN 18533 W2-E bei Einsatz von dünnen oder harten Dichtungsbahnen | 0 | 4062439073853 | 1.6 | kg | 39 | 4.7% | 40.833 | Stück | 1 | 2 | 44.5 | 44.5 | 1
KZ125ED | Zulage 125 ED | KRASO® Zulage (beidseitig) aus EPDM für d = 125 mm für KRASO® Fest/Losflanschkonstruktionen gegen nichtdrückendes Wasser nach DIN 18533 W1-E bei Einsatz von dünnen oder harten Dichtungsbahnen | 0 | 4062439073877 | 0.5 | kg | 28 | 4.7% | 29.316 | Stück | 1 | 2 | 26.5 | 26.5 | 1
KZ150DD | Zulage 150 DD | KRASO® Zulage (beidseitig) aus EPDM für d = 150 mm für KRASO® Fest/Losflanschkonstruktionen gegen drückendes Wasser nach DIN 18533 W2-E bei Einsatz von dünnen oder harten Dichtungsbahnen | 0 | 4062439073884 | 1.8 | kg | 44 | 4.7% | 46.068 | Stück | 1 | 2 | 47 | 47 | 1
KZ150ED | Zulage 150 ED | KRASO® Zulage (beidseitig) aus EPDM für d = 150 mm für KRASO® Fest/Losflanschkonstruktionen gegen nichtdrückendes Wasser nach DIN 18533 W1-E bei Einsatz von dünnen oder harten Dichtungsbahnen | 0 | 4062439073907 | 0.7 | kg | 30 | 4.7% | 31.41 | Stück | 1 | 2 | 29 | 29 | 1
KZ200DD | Zulage 200 DD | KRASO® Zulage (beidseitig) aus EPDM für d = 200 mm für KRASO® Fest/Losflanschkonstruktionen gegen drückendes Wasser nach DIN 18533 W2-E bei Einsatz von dünnen oder harten Dichtungsbahnen | 0 | 4062439073914 | 2.2 | kg | 58 | 4.7% | 60.726 | Stück | 1 | 2 | 52 | 52 | 1
KZ200ED | Zulage 200 ED | KRASO® Zulage (beidseitig) aus EPDM für d = 200 mm für KRASO® Fest/Losflanschkonstruktionen gegen nichtdrückendes Wasser nach DIN 18533 W1-E bei Einsatz von dünnen oder harten Dichtungsbahnen | 0 | 4062439073938 | 0.9 | kg | 39 | 4.7% | 40.833 | Stück | 1 | 2 | 34 | 34 | 1
KZ250DD | Zulage 250 DD | KRASO® Zulage (beidseitig) aus EPDM für d = 250 mm für KRASO® Fest/Losflanschkonstruktionen gegen drückendes Wasser nach DIN 18533 W2-E bei Einsatz von dünnen oder harten Dichtungsbahnen | 0 | 4062439073945 | 2.7 | kg | 75 | 4.7% | 78.525 | Stück | 1 | 2 | 57 | 57 | 1
KZ250ED | Zulage 250 ED | KRASO® Zulage (beidseitig) aus EPDM für d = 250 mm für KRASO® Fest/Losflanschkonstruktionen gegen nichtdrückendes Wasser nach DIN 18533 W1-E bei Einsatz von dünnen oder harten Dichtungsbahnen | 0 | 4062439073969 | 1.2 | kg | 53 | 4.7% | 55.491 | Stück | 1 | 2 | 39 | 39 | 1
KZ300DD | Zulage 300 DD | KRASO® Zulage (beidseitig) aus EPDM für d = 300 mm für KRASO® Fest/Losflanschkonstruktionen gegen drückendes Wasser nach DIN 18533 W2-E bei Einsatz von dünnen oder harten Dichtungsbahnen | 0 | 4062439073976 | 3.2 | kg | 86 | 4.7% | 90.042 | Stück | 1 | 2 | 62 | 62 | 1
KZ300ED | Zulage 300 ED | KRASO® Zulage (beidseitig) aus EPDM für d = 300 mm für KRASO® Fest/Losflanschkonstruktionen gegen nichtdrückendes Wasser nach DIN 18533 W1-E bei Einsatz von dünnen oder harten Dichtungsbahnen | 0 | 4062439073983 | 1.5 | kg | 61 | 4.7% | 63.867 | Stück | 1 | 2 | 44 | 44 | 1
KZ080DD | Zulage 80 DD | KRASO® Zulage (beidseitig) aus EPDM für d = 80 mm für KRASO® Fest/Losflanschkonstruktionen gegen drückendes Wasser nach DIN 18533 W2-E bei Einsatz von dünnen oder harten Dichtungsbahnen | 0 | 4062439073808 | 1.3 | kg | 32 | 4.7% | 33.504 | Stück | 1 | 2 | 40 | 40 | 1
KZ080ED | Zulage 80 ED | KRASO® Zulage (beidseitig) aus EPDM für d = 80 mm für KRASO® Fest/Losflanschkonstruktionen gegen nichtdrückendes Wasser nach DIN 18533 W1-E bei Einsatz von dünnen oder harten Dichtungsbahnen | 0 | 4062439073815 | 0.4 | kg | 22 | 4.7% | 23.034 | Stück | 1 | 2 | 22 | 22 | 1
KBKPBOX1SW03M | BKP BOX 1-fach 1xS/W 3 m | KRASO® BKP - Boden - BOX -1-fach - 3 m 1 x Strom/Wasser Mehrsparten-Hauseinführung mit integriertem Installationsset für Versorgungsleitungen, bei nicht unterkellerten Gebäuden geprüft nach DVGW VP.601 Lieferumfang: * mit integriertes Installationsset * Standfuß mit Standfußverlängerung * höhenverstellbares Bodenplattenelement mit gas- und druckwasserdichter, umlaufender KRASO® Vierstegdichtung, Spachtelflansch, Sichtkontrolle für Rastmuffe, Bauzeitschutzdeckel * flexibles Leerrohrsystem KRASO® FLS 90, Innendurchmesser: 80mm, mit aufvulkanisierter Rastmuffe und Verschlussdeckel * höhenverstellbarer KRASO® BKP Estrichaufsatz mit Schutzdeckel und Höhenfixierung * Installationsset bestehend aus * - KRASO® BKP Dichteinsatz -Strom/Wasser - * (Stufenlos Scheibentechnik: 26-50 mm oder blind) * - Primär- und Sekundärdichtung Strom/Wasser * KRASO® BKP - Boden - BOX - Verlängerungsset * Gleitmittel Lieferung im bedruckten Karton | 39173300 | 4062439109415 | 14 | kg | 404 | 4.7% | 422.988 | Stück | 1 | 5 | 120 | 80 | 31
KBKPBOX1SW04M | BKP BOX 1-fach 1xS/W 4 m | KRASO® BKP - Boden - BOX -1-fach - 4 m 1 x Strom/Wasser Mehrsparten-Hauseinführung mit integriertem Installationsset für Versorgungsleitungen, bei nicht unterkellerten Gebäuden geprüft nach DVGW VP.601 Lieferumfang: * mit integriertes Installationsset * Standfuß mit Standfußverlängerung * höhenverstellbares Bodenplattenelement mit gas- und druckwasserdichter, umlaufender KRASO® Vierstegdichtung, Spachtelflansch, Sichtkontrolle für Rastmuffe, Bauzeitschutzdeckel * flexibles Leerrohrsystem KRASO® FLS 90, Innendurchmesser: 80mm, mit aufvulkanisierter Rastmuffe und Verschlussdeckel * höhenverstellbarer KRASO® BKP Estrichaufsatz mit Schutzdeckel und Höhenfixierung * Installationsset bestehend aus * - KRASO® BKP Dichteinsatz -Strom/Wasser - * (Stufenlos Scheibentechnik: 26-50 mm oder blind) * - Primär- und Sekundärdichtung Strom/Wasser * KRASO® BKP - Boden - BOX - Verlängerungsset * Gleitmittel Lieferung im bedruckten Karton | 39173300 | 4062439109521 | 15.5 | kg | 424 | 4.7% | 443.928 | Stück | 1 | 5 | 120 | 80 | 31
KBKPBOX1SW05M | BKP BOX 1-fach 1xS/W 5 m | KRASO® BKP - Boden - BOX -1-fach - 5 m 1 x Strom/Wasser Mehrsparten-Hauseinführung mit integriertem Installationsset für Versorgungsleitungen, bei nicht unterkellerten Gebäuden geprüft nach DVGW VP.601 Lieferumfang: * mit integriertes Installationsset * Standfuß mit Standfußverlängerung * höhenverstellbares Bodenplattenelement mit gas- und druckwasserdichter, umlaufender KRASO® Vierstegdichtung, Spachtelflansch, Sichtkontrolle für Rastmuffe, Bauzeitschutzdeckel * flexibles Leerrohrsystem KRASO® FLS 90, Innendurchmesser: 80mm, mit aufvulkanisierter Rastmuffe und Verschlussdeckel * höhenverstellbarer KRASO® BKP Estrichaufsatz mit Schutzdeckel und Höhenfixierung * Installationsset bestehend aus * - KRASO® BKP Dichteinsatz -Strom/Wasser - * (Stufenlos Scheibentechnik: 26-50 mm oder blind) * - Primär- und Sekundärdichtung Strom/Wasser * KRASO® BKP - Boden - BOX - Verlängerungsset * Gleitmittel Lieferung im bedruckten Karton | 39173300 | 4062439109538 | 17 | kg | 443 | 4.7% | 463.821 | Stück | 1 | 5 | 120 | 80 | 31
KBKPBOX1SW06M | BKP BOX 1-fach 1xS/W 6 m | KRASO® BKP - Boden - BOX -1-fach - 6 m 1 x Strom/Wasser Mehrsparten-Hauseinführung mit integriertem Installationsset für Versorgungsleitungen, bei nicht unterkellerten Gebäuden geprüft nach DVGW VP.601 Lieferumfang: * mit integriertes Installationsset * Standfuß mit Standfußverlängerung * höhenverstellbares Bodenplattenelement mit gas- und druckwasserdichter, umlaufender KRASO® Vierstegdichtung, Spachtelflansch, Sichtkontrolle für Rastmuffe, Bauzeitschutzdeckel * flexibles Leerrohrsystem KRASO® FLS 90, Innendurchmesser: 80mm, mit aufvulkanisierter Rastmuffe und Verschlussdeckel * höhenverstellbarer KRASO® BKP Estrichaufsatz mit Schutzdeckel und Höhenfixierung * Installationsset bestehend aus * - KRASO® BKP Dichteinsatz -Strom/Wasser - * (Stufenlos Scheibentechnik: 26-50 mm oder blind) * - Primär- und Sekundärdichtung Strom/Wasser * KRASO® BKP - Boden - BOX - Verlängerungsset * Gleitmittel Lieferung im bedruckten Karton | 39173300 | 4062439109545 | 18.5 | kg | 463 | 4.7% | 484.761 | Stück | 1 | 5 | 120 | 80 | 31
KBKPBOX1SW07M | BKP BOX 1-fach 1xS/W 7 m | KRASO® BKP - Boden - BOX -1-fach - 7 m 1 x Strom/Wasser Mehrsparten-Hauseinführung mit integriertem Installationsset für Versorgungsleitungen, bei nicht unterkellerten Gebäuden geprüft nach DVGW VP.601 Lieferumfang: * mit integriertes Installationsset * Standfuß mit Standfußverlängerung * höhenverstellbares Bodenplattenelement mit gas- und druckwasserdichter, umlaufender KRASO® Vierstegdichtung, Spachtelflansch, Sichtkontrolle für Rastmuffe, Bauzeitschutzdeckel * flexibles Leerrohrsystem KRASO® FLS 90, Innendurchmesser: 80mm, mit aufvulkanisierter Rastmuffe und Verschlussdeckel * höhenverstellbarer KRASO® BKP Estrichaufsatz mit Schutzdeckel und Höhenfixierung * Installationsset bestehend aus * - KRASO® BKP Dichteinsatz -Strom/Wasser - * (Stufenlos Scheibentechnik: 26-50 mm oder blind) * - Primär- und Sekundärdichtung Strom/Wasser * KRASO® BKP - Boden - BOX - Verlängerungsset * Gleitmittel Lieferung im bedruckten Karton | 39173300 | 4062439109552 | 20 | kg | 482 | 4.7% | 504.654 | Stück | 1 | 5 | 120 | 80 | 31
KBKPBOX1SW08M | BKP BOX 1-fach 1xS/W 8 m | KRASO® BKP - Boden - BOX -1-fach - 8 m 1 x Strom/Wasser Mehrsparten-Hauseinführung mit integriertem Installationsset für Versorgungsleitungen, bei nicht unterkellerten Gebäuden geprüft nach DVGW VP.601 Lieferumfang: * mit integriertes Installationsset * Standfuß mit Standfußverlängerung * höhenverstellbares Bodenplattenelement mit gas- und druckwasserdichter, umlaufender KRASO® Vierstegdichtung, Spachtelflansch, Sichtkontrolle für Rastmuffe, Bauzeitschutzdeckel * flexibles Leerrohrsystem KRASO® FLS 90, Innendurchmesser: 80mm, mit aufvulkanisierter Rastmuffe und Verschlussdeckel * höhenverstellbarer KRASO® BKP Estrichaufsatz mit Schutzdeckel und Höhenfixierung * Installationsset bestehend aus * - KRASO® BKP Dichteinsatz -Strom/Wasser - * (Stufenlos Scheibentechnik: 26-50 mm oder blind) * - Primär- und Sekundärdichtung Strom/Wasser * KRASO® BKP - Boden - BOX - Verlängerungsset * Gleitmittel Lieferung im bedruckten Karton | 39173300 | 4062439109569 | 21.5 | kg | 502 | 4.7% | 525.594 | Stück | 1 | 5 | 120 | 80 | 31
KBKPBOX1SW09M | BKP BOX 1-fach 1xS/W 9 m | KRASO® BKP - Boden - BOX -1-fach - 9 m 1 x Strom/Wasser Mehrsparten-Hauseinführung mit integriertem Installationsset für Versorgungsleitungen, bei nicht unterkellerten Gebäuden geprüft nach DVGW VP.601 Lieferumfang: * mit integriertes Installationsset * Standfuß mit Standfußverlängerung * höhenverstellbares Bodenplattenelement mit gas- und druckwasserdichter, umlaufender KRASO® Vierstegdichtung, Spachtelflansch, Sichtkontrolle für Rastmuffe, Bauzeitschutzdeckel * flexibles Leerrohrsystem KRASO® FLS 90, Innendurchmesser: 80mm, mit aufvulkanisierter Rastmuffe und Verschlussdeckel * höhenverstellbarer KRASO® BKP Estrichaufsatz mit Schutzdeckel und Höhenfixierung * Installationsset bestehend aus * - KRASO® BKP Dichteinsatz -Strom/Wasser - * (Stufenlos Scheibentechnik: 26-50 mm oder blind) * - Primär- und Sekundärdichtung Strom/Wasser * KRASO® BKP - Boden - BOX - Verlängerungsset * Gleitmittel Lieferung im bedruckten Karton | 39173300 | 4062439109576 | 23 | kg | 521 | 4.7% | 545.487 | Stück | 1 | 5 | 120 | 80 | 31
KBKPBOX1SW10M | BKP BOX 1-fach 1xS/W 10 m | KRASO® BKP - Boden - BOX -1-fach - 10 m 1 x Strom/Wasser Mehrsparten-Hauseinführung mit integriertem Installationsset für Versorgungsleitungen, bei nicht unterkellerten Gebäuden geprüft nach DVGW VP.601 Lieferumfang: * mit integriertes Installationsset * Standfuß mit Standfußverlängerung * höhenverstellbares Bodenplattenelement mit gas- und druckwasserdichter, umlaufender KRASO® Vierstegdichtung, Spachtelflansch, Sichtkontrolle für Rastmuffe, Bauzeitschutzdeckel * flexibles Leerrohrsystem KRASO® FLS 90, Innendurchmesser: 80mm, mit aufvulkanisierter Rastmuffe und Verschlussdeckel * höhenverstellbarer KRASO® BKP Estrichaufsatz mit Schutzdeckel und Höhenfixierung * Installationsset bestehend aus * - KRASO® BKP Dichteinsatz -Strom/Wasser - * (Stufenlos Scheibentechnik: 26-50 mm oder blind) * - Primär- und Sekundärdichtung Strom/Wasser * KRASO® BKP - Boden - BOX - Verlängerungsset * Gleitmittel Lieferung im bedruckten Karton | 39173300 | 4062439109583 | 24.5 | kg | 541 | 4.7% | 566.427 | Stück | 1 | 5 | 120 | 80 | 31
KBKPBOX1SW11M | BKP BOX 1-fach 1xS/W 11 m | KRASO® BKP - Boden - BOX -1-fach - 11 m 1 x Strom/Wasser Mehrsparten-Hauseinführung mit integriertem Installationsset für Versorgungsleitungen, bei nicht unterkellerten Gebäuden geprüft nach DVGW VP.601 Lieferumfang: * mit integriertes Installationsset * Standfuß mit Standfußverlängerung * höhenverstellbares Bodenplattenelement mit gas- und druckwasserdichter, umlaufender KRASO® Vierstegdichtung, Spachtelflansch, Sichtkontrolle für Rastmuffe, Bauzeitschutzdeckel * flexibles Leerrohrsystem KRASO® FLS 90, Innendurchmesser: 80mm, mit aufvulkanisierter Rastmuffe und Verschlussdeckel * höhenverstellbarer KRASO® BKP Estrichaufsatz mit Schutzdeckel und Höhenfixierung * Installationsset bestehend aus * - KRASO® BKP Dichteinsatz -Strom/Wasser - * (Stufenlos Scheibentechnik: 26-50 mm oder blind) * - Primär- und Sekundärdichtung Strom/Wasser * KRASO® BKP - Boden - BOX - Verlängerungsset * Gleitmittel Lieferung im bedruckten Karton | 39173300 | 4062439109590 | 26 | kg | 560 | 4.7% | 586.32 | Stück | 1 | 5 | 120 | 80 | 31
KBKPBOX1SW12M | BKP BOX 1-fach 1xS/W 12 m | KRASO® BKP - Boden - BOX -1-fach - 12 m 1 x Strom/Wasser Mehrsparten-Hauseinführung mit integriertem Installationsset für Versorgungsleitungen, bei nicht unterkellerten Gebäuden geprüft nach DVGW VP.601 Lieferumfang: * mit integriertes Installationsset * Standfuß mit Standfußverlängerung * höhenverstellbares Bodenplattenelement mit gas- und druckwasserdichter, umlaufender KRASO® Vierstegdichtung, Spachtelflansch, Sichtkontrolle für Rastmuffe, Bauzeitschutzdeckel * flexibles Leerrohrsystem KRASO® FLS 90, Innendurchmesser: 80mm, mit aufvulkanisierter Rastmuffe und Verschlussdeckel * höhenverstellbarer KRASO® BKP Estrichaufsatz mit Schutzdeckel und Höhenfixierung * Installationsset bestehend aus * - KRASO® BKP Dichteinsatz -Strom/Wasser - * (Stufenlos Scheibentechnik: 26-50 mm oder blind) * - Primär- und Sekundärdichtung Strom/Wasser * KRASO® BKP - Boden - BOX - Verlängerungsset * Gleitmittel Lieferung im bedruckten Karton | 39173300 | 4062439109606 | 27.5 | kg | 580 | 4.7% | 607.26 | Stück | 1 | 5 | 120 | 80 | 31
KBKPBOX1SW13M | BKP BOX 1-fach 1xS/W 13 m | KRASO® BKP - Boden - BOX -1-fach - 13 m 1 x Strom/Wasser Mehrsparten-Hauseinführung mit integriertem Installationsset für Versorgungsleitungen, bei nicht unterkellerten Gebäuden geprüft nach DVGW VP.601 Lieferumfang: * mit integriertes Installationsset * Standfuß mit Standfußverlängerung * höhenverstellbares Bodenplattenelement mit gas- und druckwasserdichter, umlaufender KRASO® Vierstegdichtung, Spachtelflansch, Sichtkontrolle für Rastmuffe, Bauzeitschutzdeckel * flexibles Leerrohrsystem KRASO® FLS 90, Innendurchmesser: 80mm, mit aufvulkanisierter Rastmuffe und Verschlussdeckel * höhenverstellbarer KRASO® BKP Estrichaufsatz mit Schutzdeckel und Höhenfixierung * Installationsset bestehend aus * - KRASO® BKP Dichteinsatz -Strom/Wasser - * (Stufenlos Scheibentechnik: 26-50 mm oder blind) * - Primär- und Sekundärdichtung Strom/Wasser * KRASO® BKP - Boden - BOX - Verlängerungsset * Gleitmittel Lieferung im bedruckten Karton | 39173300 | 4062439109613 | 29 | kg | 599 | 4.7% | 627.153 | Stück | 1 | 5 | 120 | 80 | 131
KBKPBOX1SW14M | BKP BOX 1-fach 1xS/W 14 m | KRASO® BKP - Boden - BOX -1-fach - 14 m 1 x Strom/Wasser Mehrsparten-Hauseinführung mit integriertem Installationsset für Versorgungsleitungen, bei nicht unterkellerten Gebäuden geprüft nach DVGW VP.601 Lieferumfang: * mit integriertes Installationsset * Standfuß mit Standfußverlängerung * höhenverstellbares Bodenplattenelement mit gas- und druckwasserdichter, umlaufender KRASO® Vierstegdichtung, Spachtelflansch, Sichtkontrolle für Rastmuffe, Bauzeitschutzdeckel * flexibles Leerrohrsystem KRASO® FLS 90, Innendurchmesser: 80mm, mit aufvulkanisierter Rastmuffe und Verschlussdeckel * höhenverstellbarer KRASO® BKP Estrichaufsatz mit Schutzdeckel und Höhenfixierung * Installationsset bestehend aus * - KRASO® BKP Dichteinsatz -Strom/Wasser - * (Stufenlos Scheibentechnik: 26-50 mm oder blind) * - Primär- und Sekundärdichtung Strom/Wasser * KRASO® BKP - Boden - BOX - Verlängerungsset * Gleitmittel Lieferung im bedruckten Karton | 39173300 | 4062439109620 | 30.5 | kg | 619 | 4.7% | 648.093 | Stück | 1 | 5 | 120 | 80 | 131
KBKPBOX1SW15M | BKP BOX 1-fach 1xS/W 15 m | KRASO® BKP - Boden - BOX -1-fach - 15 m 1 x Strom/Wasser Mehrsparten-Hauseinführung mit integriertem Installationsset für Versorgungsleitungen, bei nicht unterkellerten Gebäuden geprüft nach DVGW VP.601 Lieferumfang: * mit integriertes Installationsset * Standfuß mit Standfußverlängerung * höhenverstellbares Bodenplattenelement mit gas- und druckwasserdichter, umlaufender KRASO® Vierstegdichtung, Spachtelflansch, Sichtkontrolle für Rastmuffe, Bauzeitschutzdeckel * flexibles Leerrohrsystem KRASO® FLS 90, Innendurchmesser: 80mm, mit aufvulkanisierter Rastmuffe und Verschlussdeckel * höhenverstellbarer KRASO® BKP Estrichaufsatz mit Schutzdeckel und Höhenfixierung * Installationsset bestehend aus * - KRASO® BKP Dichteinsatz -Strom/Wasser - * (Stufenlos Scheibentechnik: 26-50 mm oder blind) * - Primär- und Sekundärdichtung Strom/Wasser * KRASO® BKP - Boden - BOX - Verlängerungsset * Gleitmittel Lieferung im bedruckten Karton | 39173300 | 4062439109637 | 32 | kg | 638 | 4.7% | 667.986 | Stück | 1 | 5 | 120 | 80 | 131
KBKPBOX1SW16M | BKP BOX 1-fach 1xS/W 16 m | KRASO® BKP - Boden - BOX -1-fach - 16 m 1 x Strom/Wasser Mehrsparten-Hauseinführung mit integriertem Installationsset für Versorgungsleitungen, bei nicht unterkellerten Gebäuden geprüft nach DVGW VP.601 Lieferumfang: * mit integriertes Installationsset * Standfuß mit Standfußverlängerung * höhenverstellbares Bodenplattenelement mit gas- und druckwasserdichter, umlaufender KRASO® Vierstegdichtung, Spachtelflansch, Sichtkontrolle für Rastmuffe, Bauzeitschutzdeckel * flexibles Leerrohrsystem KRASO® FLS 90, Innendurchmesser: 80mm, mit aufvulkanisierter Rastmuffe und Verschlussdeckel * höhenverstellbarer KRASO® BKP Estrichaufsatz mit Schutzdeckel und Höhenfixierung * Installationsset bestehend aus * - KRASO® BKP Dichteinsatz -Strom/Wasser - * (Stufenlos Scheibentechnik: 26-50 mm oder blind) * - Primär- und Sekundärdichtung Strom/Wasser * KRASO® BKP - Boden - BOX - Verlängerungsset * Gleitmittel Lieferung im bedruckten Karton | 39173300 | 4062439109644 | 33.5 | kg | 658 | 4.7% | 688.926 | Stück | 1 | 5 | 120 | 80 | 131
KBKPBOX1SW17M | BKP BOX 1-fach 1xS/W 17 m | KRASO® BKP - Boden - BOX -1-fach - 17 m 1 x Strom/Wasser Mehrsparten-Hauseinführung mit integriertem Installationsset für Versorgungsleitungen, bei nicht unterkellerten Gebäuden geprüft nach DVGW VP.601 Lieferumfang: * mit integriertes Installationsset * Standfuß mit Standfußverlängerung * höhenverstellbares Bodenplattenelement mit gas- und druckwasserdichter, umlaufender KRASO® Vierstegdichtung, Spachtelflansch, Sichtkontrolle für Rastmuffe, Bauzeitschutzdeckel * flexibles Leerrohrsystem KRASO® FLS 90, Innendurchmesser: 80mm, mit aufvulkanisierter Rastmuffe und Verschlussdeckel * höhenverstellbarer KRASO® BKP Estrichaufsatz mit Schutzdeckel und Höhenfixierung * Installationsset bestehend aus * - KRASO® BKP Dichteinsatz -Strom/Wasser - * (Stufenlos Scheibentechnik: 26-50 mm oder blind) * - Primär- und Sekundärdichtung Strom/Wasser * KRASO® BKP - Boden - BOX - Verlängerungsset * Gleitmittel Lieferung im bedruckten Karton | 39173300 | 4062439109651 | 35 | kg | 677 | 4.7% | 708.819 | Stück | 1 | 5 | 120 | 80 | 131
KBKPBOX1SW18M | BKP BOX 1-fach 1xS/W 18 m | KRASO® BKP - Boden - BOX -1-fach - 18 m 1 x Strom/Wasser Mehrsparten-Hauseinführung mit integriertem Installationsset für Versorgungsleitungen, bei nicht unterkellerten Gebäuden geprüft nach DVGW VP.601 Lieferumfang: * mit integriertes Installationsset * Standfuß mit Standfußverlängerung * höhenverstellbares Bodenplattenelement mit gas- und druckwasserdichter, umlaufender KRASO® Vierstegdichtung, Spachtelflansch, Sichtkontrolle für Rastmuffe, Bauzeitschutzdeckel * flexibles Leerrohrsystem KRASO® FLS 90, Innendurchmesser: 80mm, mit aufvulkanisierter Rastmuffe und Verschlussdeckel * höhenverstellbarer KRASO® BKP Estrichaufsatz mit Schutzdeckel und Höhenfixierung * Installationsset bestehend aus * - KRASO® BKP Dichteinsatz -Strom/Wasser - * (Stufenlos Scheibentechnik: 26-50 mm oder blind) * - Primär- und Sekundärdichtung Strom/Wasser * KRASO® BKP - Boden - BOX - Verlängerungsset * Gleitmittel Lieferung im bedruckten Karton | 39173300 | 4062439109668 | 36.5 | kg | 967 | 4.7% | 1012.449 | Stück | 1 | 5 | 120 | 80 | 131
KBKPBOX1SW19M | BKP BOX 1-fach 1xS/W 19 m | KRASO® BKP - Boden - BOX -1-fach - 19 m 1 x Strom/Wasser Mehrsparten-Hauseinführung mit integriertem Installationsset für Versorgungsleitungen, bei nicht unterkellerten Gebäuden geprüft nach DVGW VP.601 Lieferumfang: * mit integriertes Installationsset * Standfuß mit Standfußverlängerung * höhenverstellbares Bodenplattenelement mit gas- und druckwasserdichter, umlaufender KRASO® Vierstegdichtung, Spachtelflansch, Sichtkontrolle für Rastmuffe, Bauzeitschutzdeckel * flexibles Leerrohrsystem KRASO® FLS 90, Innendurchmesser: 80mm, mit aufvulkanisierter Rastmuffe und Verschlussdeckel * höhenverstellbarer KRASO® BKP Estrichaufsatz mit Schutzdeckel und Höhenfixierung * Installationsset bestehend aus * - KRASO® BKP Dichteinsatz -Strom/Wasser - * (Stufenlos Scheibentechnik: 26-50 mm oder blind) * - Primär- und Sekundärdichtung Strom/Wasser * KRASO® BKP - Boden - BOX - Verlängerungsset * Gleitmittel Lieferung im bedruckten Karton | 39173300 | 4062439109675 | 38 | kg | 716 | 4.7% | 749.652 | Stück | 1 | 5 | 120 | 80 | 131
KBKPBOX1SW20M | BKP BOX 1-fach 1xS/W 20 m | KRASO® BKP - Boden - BOX -1-fach - 20 m 1 x Strom/Wasser Mehrsparten-Hauseinführung mit integriertem Installationsset für Versorgungsleitungen, bei nicht unterkellerten Gebäuden geprüft nach DVGW VP.601 Lieferumfang: * mit integriertes Installationsset * Standfuß mit Standfußverlängerung * höhenverstellbares Bodenplattenelement mit gas- und druckwasserdichter, umlaufender KRASO® Vierstegdichtung, Spachtelflansch, Sichtkontrolle für Rastmuffe, Bauzeitschutzdeckel * flexibles Leerrohrsystem KRASO® FLS 90, Innendurchmesser: 80mm, mit aufvulkanisierter Rastmuffe und Verschlussdeckel * höhenverstellbarer KRASO® BKP Estrichaufsatz mit Schutzdeckel und Höhenfixierung * Installationsset bestehend aus * - KRASO® BKP Dichteinsatz -Strom/Wasser - * (Stufenlos Scheibentechnik: 26-50 mm oder blind) * - Primär- und Sekundärdichtung Strom/Wasser * KRASO® BKP - Boden - BOX - Verlängerungsset * Gleitmittel Lieferung im bedruckten Karton | 39173300 | 4062439109682 | 39.5 | kg | 736 | 4.7% | 770.592 | Stück | 1 | 5 | 120 | 80 | 131
KBKPBOX1ST03M | BKP BOX 1-fach 1xS+T 3m | KRASO® BKP - Boden - BOX -1-fach - 3 m 1 x Strom+Telekommunikation Mehrsparten-Hauseinführung mit integriertem Installationsset für Versorgungsleitungen, bei nicht unterkellerten Gebäuden geprüft nach DVGW VP.601 Lieferumfang: * mit integriertes Installationsset * Standfuß mit Standfußverlängerung * höhenverstellbares Bodenplattenelement mit gas- und druckwasserdichter, umlaufender KRASO® Vierstegdichtung, Spachtelflansch, Sichtkontrolle für Rastmuffe, Bauzeitschutzdeckel * flexibles Leerrohrsystem KRASO® FLS 90, Innendurchmesser: 80mm, mit aufvulkanisierter Rastmuffe und Verschlussdeckel * höhenverstellbarer KRASO® BKP Estrichaufsatz mit Schutzdeckel und Höhenfixierung * Installationsset bestehend aus * - KRASO® BKP Dichteinsatz Strom + Telekommunikation * (Spannbereich: Strom 25-36 mm / Telekommunikation 2 x 5-10 mm, 3 x 7-14 mm) * - Primär- und Sekundärdichtung Strom + Telekommunikation * KRASO® BKP - Boden - BOX - Verlängerungsset * Gleitmittel Lieferung im bedruckten Karton | 39173300 | 4062439109330 | 14 | kg | 404 | 4.7% | 422.988 | Stück | 1 | 5 | 120 | 80 | 31
KBKPBOX1ST04M | BKP BOX 1-fach 1xS+T 4m | KRASO® BKP - Boden - BOX -1-fach - 4 m 1 x Strom+Telekommunikation Mehrsparten-Hauseinführung mit integriertem Installationsset für Versorgungsleitungen, bei nicht unterkellerten Gebäuden geprüft nach DVGW VP.601 Lieferumfang: * mit integriertes Installationsset * Standfuß mit Standfußverlängerung * höhenverstellbares Bodenplattenelement mit gas- und druckwasserdichter, umlaufender KRASO® Vierstegdichtung, Spachtelflansch, Sichtkontrolle für Rastmuffe, Bauzeitschutzdeckel * flexibles Leerrohrsystem KRASO® FLS 90, Innendurchmesser: 80mm, mit aufvulkanisierter Rastmuffe und Verschlussdeckel * höhenverstellbarer KRASO® BKP Estrichaufsatz mit Schutzdeckel und Höhenfixierung * Installationsset bestehend aus * - KRASO® BKP Dichteinsatz Strom + Telekommunikation * (Spannbereich: Strom 25-36 mm / Telekommunikation 2 x 5-10 mm, 3 x 7-14 mm) * - Primär- und Sekundärdichtung Strom + Telekommunikation * KRASO® BKP - Boden - BOX - Verlängerungsset * Gleitmittel Lieferung im bedruckten Karton | 39173300 | 4062439109347 | 15.5 | kg | 424 | 4.7% | 443.928 | Stück | 1 | 5 | 120 | 80 | 31
KBKPBOX1ST05M | BKP BOX 1-fach 1xS+T 5m | KRASO® BKP - Boden - BOX -1-fach - 5 m 1 x Strom+Telekommunikation Mehrsparten-Hauseinführung mit integriertem Installationsset für Versorgungsleitungen, bei nicht unterkellerten Gebäuden geprüft nach DVGW VP.601 Lieferumfang: * mit integriertes Installationsset * Standfuß mit Standfußverlängerung * höhenverstellbares Bodenplattenelement mit gas- und druckwasserdichter, umlaufender KRASO® Vierstegdichtung, Spachtelflansch, Sichtkontrolle für Rastmuffe, Bauzeitschutzdeckel * flexibles Leerrohrsystem KRASO® FLS 90, Innendurchmesser: 80mm, mit aufvulkanisierter Rastmuffe und Verschlussdeckel * höhenverstellbarer KRASO® BKP Estrichaufsatz mit Schutzdeckel und Höhenfixierung * Installationsset bestehend aus * - KRASO® BKP Dichteinsatz Strom + Telekommunikation * (Spannbereich: Strom 25-36 mm / Telekommunikation 2 x 5-10 mm, 3 x 7-14 mm) * - Primär- und Sekundärdichtung Strom + Telekommunikation * KRASO® BKP - Boden - BOX - Verlängerungsset * Gleitmittel Lieferung im bedruckten Karton | 39173300 | 4062439109354 | 17 | kg | 443 | 4.7% | 463.821 | Stück | 1 | 5 | 120 | 80 | 31
KBKPBOX1ST06M | BKP BOX 1-fach 1xS+T 6m | KRASO® BKP - Boden - BOX -1-fach - 6 m 1 x Strom+Telekommunikation Mehrsparten-Hauseinführung mit integriertem Installationsset für Versorgungsleitungen, bei nicht unterkellerten Gebäuden geprüft nach DVGW VP.601 Lieferumfang: * mit integriertes Installationsset * Standfuß mit Standfußverlängerung * höhenverstellbares Bodenplattenelement mit gas- und druckwasserdichter, umlaufender KRASO® Vierstegdichtung, Spachtelflansch, Sichtkontrolle für Rastmuffe, Bauzeitschutzdeckel * flexibles Leerrohrsystem KRASO® FLS 90, Innendurchmesser: 80mm, mit aufvulkanisierter Rastmuffe und Verschlussdeckel * höhenverstellbarer KRASO® BKP Estrichaufsatz mit Schutzdeckel und Höhenfixierung * Installationsset bestehend aus * - KRASO® BKP Dichteinsatz Strom + Telekommunikation * (Spannbereich: Strom 25-36 mm / Telekommunikation 2 x 5-10 mm, 3 x 7-14 mm) * - Primär- und Sekundärdichtung Strom + Telekommunikation * KRASO® BKP - Boden - BOX - Verlängerungsset * Gleitmittel Lieferung im bedruckten Karton | 39173300 | 4062439109361 | 18.5 | kg | 463 | 4.7% | 484.761 | Stück | 1 | 5 | 120 | 80 | 31
KBKPBOX1ST07M | BKP BOX 1-fach 1xS+T 7m | KRASO® BKP - Boden - BOX -1-fach - 7 m 1 x Strom+Telekommunikation Mehrsparten-Hauseinführung mit integriertem Installationsset für Versorgungsleitungen, bei nicht unterkellerten Gebäuden geprüft nach DVGW VP.601 Lieferumfang: * mit integriertes Installationsset * Standfuß mit Standfußverlängerung * höhenverstellbares Bodenplattenelement mit gas- und druckwasserdichter, umlaufender KRASO® Vierstegdichtung, Spachtelflansch, Sichtkontrolle für Rastmuffe, Bauzeitschutzdeckel * flexibles Leerrohrsystem KRASO® FLS 90, Innendurchmesser: 80mm, mit aufvulkanisierter Rastmuffe und Verschlussdeckel * höhenverstellbarer KRASO® BKP Estrichaufsatz mit Schutzdeckel und Höhenfixierung * Installationsset bestehend aus * - KRASO® BKP Dichteinsatz Strom + Telekommunikation * (Spannbereich: Strom 25-36 mm / Telekommunikation 2 x 5-10 mm, 3 x 7-14 mm) * - Primär- und Sekundärdichtung Strom + Telekommunikation * KRASO® BKP - Boden - BOX - Verlängerungsset * Gleitmittel Lieferung im bedruckten Karton | 39173300 | 4062439109385 | 20 | kg | 482 | 4.7% | 504.654 | Stück | 1 | 5 | 120 | 80 | 31
KBKPBOX1ST08M | BKP BOX 1-fach 1xS+T 8m | KRASO® BKP - Boden - BOX -1-fach - 8 m 1 x Strom+Telekommunikation Mehrsparten-Hauseinführung mit integriertem Installationsset für Versorgungsleitungen, bei nicht unterkellerten Gebäuden geprüft nach DVGW VP.601 Lieferumfang: * mit integriertes Installationsset * Standfuß mit Standfußverlängerung * höhenverstellbares Bodenplattenelement mit gas- und druckwasserdichter, umlaufender KRASO® Vierstegdichtung, Spachtelflansch, Sichtkontrolle für Rastmuffe, Bauzeitschutzdeckel * flexibles Leerrohrsystem KRASO® FLS 90, Innendurchmesser: 80mm, mit aufvulkanisierter Rastmuffe und Verschlussdeckel * höhenverstellbarer KRASO® BKP Estrichaufsatz mit Schutzdeckel und Höhenfixierung * Installationsset bestehend aus * - KRASO® BKP Dichteinsatz Strom + Telekommunikation * (Spannbereich: Strom 25-36 mm / Telekommunikation 2 x 5-10 mm, 3 x 7-14 mm) * - Primär- und Sekundärdichtung Strom + Telekommunikation * KRASO® BKP - Boden - BOX - Verlängerungsset * Gleitmittel Lieferung im bedruckten Karton | 39173300 | 4062439109378 | 21.5 | kg | 502 | 4.7% | 525.594 | Stück | 1 | 5 | 120 | 80 | 31
KBKPBOX1ST09M | BKP BOX 1-fach 1xS+T 9m | KRASO® BKP - Boden - BOX -1-fach - 9 m 1 x Strom+Telekommunikation Mehrsparten-Hauseinführung mit integriertem Installationsset für Versorgungsleitungen, bei nicht unterkellerten Gebäuden geprüft nach DVGW VP.601 Lieferumfang: * mit integriertes Installationsset * Standfuß mit Standfußverlängerung * höhenverstellbares Bodenplattenelement mit gas- und druckwasserdichter, umlaufender KRASO® Vierstegdichtung, Spachtelflansch, Sichtkontrolle für Rastmuffe, Bauzeitschutzdeckel * flexibles Leerrohrsystem KRASO® FLS 90, Innendurchmesser: 80mm, mit aufvulkanisierter Rastmuffe und Verschlussdeckel * höhenverstellbarer KRASO® BKP Estrichaufsatz mit Schutzdeckel und Höhenfixierung * Installationsset bestehend aus * - KRASO® BKP Dichteinsatz Strom + Telekommunikation * (Spannbereich: Strom 25-36 mm / Telekommunikation 2 x 5-10 mm, 3 x 7-14 mm) * - Primär- und Sekundärdichtung Strom + Telekommunikation * KRASO® BKP - Boden - BOX - Verlängerungsset * Gleitmittel Lieferung im bedruckten Karton | 39173300 | 4062439109484 | 23 | kg | 521 | 4.7% | 545.487 | Stück | 1 | 5 | 120 | 80 | 31
KBKPBOX1ST10M | BKP BOX 1-fach 1xS+T 10m | KRASO® BKP - Boden - BOX -1-fach - 10 m 1 x Strom+Telekommunikation Mehrsparten-Hauseinführung mit integriertem Installationsset für Versorgungsleitungen, bei nicht unterkellerten Gebäuden geprüft nach DVGW VP.601 Lieferumfang: * mit integriertes Installationsset * Standfuß mit Standfußverlängerung * höhenverstellbares Bodenplattenelement mit gas- und druckwasserdichter, umlaufender KRASO® Vierstegdichtung, Spachtelflansch, Sichtkontrolle für Rastmuffe, Bauzeitschutzdeckel * flexibles Leerrohrsystem KRASO® FLS 90, Innendurchmesser: 80mm, mit aufvulkanisierter Rastmuffe und Verschlussdeckel * höhenverstellbarer KRASO® BKP Estrichaufsatz mit Schutzdeckel und Höhenfixierung * Installationsset bestehend aus * - KRASO® BKP Dichteinsatz Strom + Telekommunikation * (Spannbereich: Strom 25-36 mm / Telekommunikation 2 x 5-10 mm, 3 x 7-14 mm) * - Primär- und Sekundärdichtung Strom + Telekommunikation * KRASO® BKP - Boden - BOX - Verlängerungsset * Gleitmittel Lieferung im bedruckten Karton | 39173300 | 4062439109477 | 24.5 | kg | 541 | 4.7% | 566.427 | Stück | 1 | 5 | 120 | 80 | 31
KBKPBOX1ST11M | BKP BOX 1-fach 1xS+T 11m | KRASO® BKP - Boden - BOX -1-fach - 11 m 1 x Strom+Telekommunikation Mehrsparten-Hauseinführung mit integriertem Installationsset für Versorgungsleitungen, bei nicht unterkellerten Gebäuden geprüft nach DVGW VP.601 Lieferumfang: * mit integriertes Installationsset * Standfuß mit Standfußverlängerung * höhenverstellbares Bodenplattenelement mit gas- und druckwasserdichter, umlaufender KRASO® Vierstegdichtung, Spachtelflansch, Sichtkontrolle für Rastmuffe, Bauzeitschutzdeckel * flexibles Leerrohrsystem KRASO® FLS 90, Innendurchmesser: 80mm, mit aufvulkanisierter Rastmuffe und Verschlussdeckel * höhenverstellbarer KRASO® BKP Estrichaufsatz mit Schutzdeckel und Höhenfixierung * Installationsset bestehend aus * - KRASO® BKP Dichteinsatz Strom + Telekommunikation * (Spannbereich: Strom 25-36 mm / Telekommunikation 2 x 5-10 mm, 3 x 7-14 mm) * - Primär- und Sekundärdichtung Strom + Telekommunikation * KRASO® BKP - Boden - BOX - Verlängerungsset * Gleitmittel Lieferung im bedruckten Karton | 39173300 | 4062439109507 | 26 | kg | 560 | 4.7% | 586.32 | Stück | 1 | 5 | 120 | 80 | 31
KBKPBOX1ST12M | BKP BOX 1-fach 1xS+T 12m | KRASO® BKP - Boden - BOX -1-fach - 12 m 1 x Strom+Telekommunikation Mehrsparten-Hauseinführung mit integriertem Installationsset für Versorgungsleitungen, bei nicht unterkellerten Gebäuden geprüft nach DVGW VP.601 Lieferumfang: * mit integriertes Installationsset * Standfuß mit Standfußverlängerung * höhenverstellbares Bodenplattenelement mit gas- und druckwasserdichter, umlaufender KRASO® Vierstegdichtung, Spachtelflansch, Sichtkontrolle für Rastmuffe, Bauzeitschutzdeckel * flexibles Leerrohrsystem KRASO® FLS 90, Innendurchmesser: 80mm, mit aufvulkanisierter Rastmuffe und Verschlussdeckel * höhenverstellbarer KRASO® BKP Estrichaufsatz mit Schutzdeckel und Höhenfixierung * Installationsset bestehend aus * - KRASO® BKP Dichteinsatz Strom + Telekommunikation * (Spannbereich: Strom 25-36 mm / Telekommunikation 2 x 5-10 mm, 3 x 7-14 mm) * - Primär- und Sekundärdichtung Strom + Telekommunikation * KRASO® BKP - Boden - BOX - Verlängerungsset * Gleitmittel Lieferung im bedruckten Karton | 39173300 | 4062439109453 | 27.5 | kg | 580 | 4.7% | 607.26 | Stück | 1 | 5 | 120 | 80 | 31
KBKPBOX1ST13M | BKP BOX 1-fach 1xS+T 13m | KRASO® BKP - Boden - BOX -1-fach - 13 m 1 x Strom+Telekommunikation Mehrsparten-Hauseinführung mit integriertem Installationsset für Versorgungsleitungen, bei nicht unterkellerten Gebäuden geprüft nach DVGW VP.601 Lieferumfang: * mit integriertes Installationsset * Standfuß mit Standfußverlängerung * höhenverstellbares Bodenplattenelement mit gas- und druckwasserdichter, umlaufender KRASO® Vierstegdichtung, Spachtelflansch, Sichtkontrolle für Rastmuffe, Bauzeitschutzdeckel * flexibles Leerrohrsystem KRASO® FLS 90, Innendurchmesser: 80mm, mit aufvulkanisierter Rastmuffe und Verschlussdeckel * höhenverstellbarer KRASO® BKP Estrichaufsatz mit Schutzdeckel und Höhenfixierung * Installationsset bestehend aus * - KRASO® BKP Dichteinsatz Strom + Telekommunikation * (Spannbereich: Strom 25-36 mm / Telekommunikation 2 x 5-10 mm, 3 x 7-14 mm) * - Primär- und Sekundärdichtung Strom + Telekommunikation * KRASO® BKP - Boden - BOX - Verlängerungsset * Gleitmittel Lieferung im bedruckten Karton | 39173300 | 4062439109460 | 29 | kg | 599 | 4.7% | 627.153 | Stück | 1 | 5 | 120 | 80 | 131
KBKPBOX1ST14M | BKP BOX 1-fach 1xS+T 14m | KRASO® BKP - Boden - BOX -1-fach - 14 m 1 x Strom+Telekommunikation Mehrsparten-Hauseinführung mit integriertem Installationsset für Versorgungsleitungen, bei nicht unterkellerten Gebäuden geprüft nach DVGW VP.601 Lieferumfang: * mit integriertes Installationsset * Standfuß mit Standfußverlängerung * höhenverstellbares Bodenplattenelement mit gas- und druckwasserdichter, umlaufender KRASO® Vierstegdichtung, Spachtelflansch, Sichtkontrolle für Rastmuffe, Bauzeitschutzdeckel * flexibles Leerrohrsystem KRASO® FLS 90, Innendurchmesser: 80mm, mit aufvulkanisierter Rastmuffe und Verschlussdeckel * höhenverstellbarer KRASO® BKP Estrichaufsatz mit Schutzdeckel und Höhenfixierung * Installationsset bestehend aus * - KRASO® BKP Dichteinsatz Strom + Telekommunikation * (Spannbereich: Strom 25-36 mm / Telekommunikation 2 x 5-10 mm, 3 x 7-14 mm) * - Primär- und Sekundärdichtung Strom + Telekommunikation * KRASO® BKP - Boden - BOX - Verlängerungsset * Gleitmittel Lieferung im bedruckten Karton | 39173300 | 4062439109491 | 30.5 | kg | 619 | 4.7% | 648.093 | Stück | 1 | 5 | 120 | 80 | 131
KBKPBOX1ST15M | BKP BOX 1-fach 1xS+T 15m | KRASO® BKP - Boden - BOX -1-fach - 15 m 1 x Strom+Telekommunikation Mehrsparten-Hauseinführung mit integriertem Installationsset für Versorgungsleitungen, bei nicht unterkellerten Gebäuden geprüft nach DVGW VP.601 Lieferumfang: * mit integriertes Installationsset * Standfuß mit Standfußverlängerung * höhenverstellbares Bodenplattenelement mit gas- und druckwasserdichter, umlaufender KRASO® Vierstegdichtung, Spachtelflansch, Sichtkontrolle für Rastmuffe, Bauzeitschutzdeckel * flexibles Leerrohrsystem KRASO® FLS 90, Innendurchmesser: 80mm, mit aufvulkanisierter Rastmuffe und Verschlussdeckel * höhenverstellbarer KRASO® BKP Estrichaufsatz mit Schutzdeckel und Höhenfixierung * Installationsset bestehend aus * - KRASO® BKP Dichteinsatz Strom + Telekommunikation * (Spannbereich: Strom 25-36 mm / Telekommunikation 2 x 5-10 mm, 3 x 7-14 mm) * - Primär- und Sekundärdichtung Strom + Telekommunikation * KRASO® BKP - Boden - BOX - Verlängerungsset * Gleitmittel Lieferung im bedruckten Karton | 39173300 | 4062439109514 | 32 | kg | 638 | 4.7% | 667.986 | Stück | 1 | 5 | 120 | 80 | 131
KBKPBOX1ST16M | BKP BOX 1-fach 1xS+T 16m | KRASO® BKP - Boden - BOX -1-fach - 16 m 1 x Strom+Telekommunikation Mehrsparten-Hauseinführung mit integriertem Installationsset für Versorgungsleitungen, bei nicht unterkellerten Gebäuden geprüft nach DVGW VP.601 Lieferumfang: * mit integriertes Installationsset * Standfuß mit Standfußverlängerung * höhenverstellbares Bodenplattenelement mit gas- und druckwasserdichter, umlaufender KRASO® Vierstegdichtung, Spachtelflansch, Sichtkontrolle für Rastmuffe, Bauzeitschutzdeckel * flexibles Leerrohrsystem KRASO® FLS 90, Innendurchmesser: 80mm, mit aufvulkanisierter Rastmuffe und Verschlussdeckel * höhenverstellbarer KRASO® BKP Estrichaufsatz mit Schutzdeckel und Höhenfixierung * Installationsset bestehend aus * - KRASO® BKP Dichteinsatz Strom + Telekommunikation * (Spannbereich: Strom 25-36 mm / Telekommunikation 2 x 5-10 mm, 3 x 7-14 mm) * - Primär- und Sekundärdichtung Strom + Telekommunikation * KRASO® BKP - Boden - BOX - Verlängerungsset * Gleitmittel Lieferung im bedruckten Karton | 39173300 | 4062439109446 | 33.5 | kg | 658 | 4.7% | 688.926 | Stück | 1 | 5 | 120 | 80 | 131
KBKPBOX1ST17M | BKP BOX 1-fach 1xS+T 17m | KRASO® BKP - Boden - BOX -1-fach - 17 m 1 x Strom+Telekommunikation Mehrsparten-Hauseinführung mit integriertem Installationsset für Versorgungsleitungen, bei nicht unterkellerten Gebäuden geprüft nach DVGW VP.601 Lieferumfang: * mit integriertes Installationsset * Standfuß mit Standfußverlängerung * höhenverstellbares Bodenplattenelement mit gas- und druckwasserdichter, umlaufender KRASO® Vierstegdichtung, Spachtelflansch, Sichtkontrolle für Rastmuffe, Bauzeitschutzdeckel * flexibles Leerrohrsystem KRASO® FLS 90, Innendurchmesser: 80mm, mit aufvulkanisierter Rastmuffe und Verschlussdeckel * höhenverstellbarer KRASO® BKP Estrichaufsatz mit Schutzdeckel und Höhenfixierung * Installationsset bestehend aus * - KRASO® BKP Dichteinsatz Strom + Telekommunikation * (Spannbereich: Strom 25-36 mm / Telekommunikation 2 x 5-10 mm, 3 x 7-14 mm) * - Primär- und Sekundärdichtung Strom + Telekommunikation * KRASO® BKP - Boden - BOX - Verlängerungsset * Gleitmittel Lieferung im bedruckten Karton | 39173300 | 4062439109422 | 35 | kg | 677 | 4.7% | 708.819 | Stück | 1 | 5 | 120 | 80 | 131
KBKPBOX1ST18M | BKP BOX 1-fach 1xS+T 18m | KRASO® BKP - Boden - BOX -1-fach - 18 m 1 x Strom+Telekommunikation Mehrsparten-Hauseinführung mit integriertem Installationsset für Versorgungsleitungen, bei nicht unterkellerten Gebäuden geprüft nach DVGW VP.601 Lieferumfang: * mit integriertes Installationsset * Standfuß mit Standfußverlängerung * höhenverstellbares Bodenplattenelement mit gas- und druckwasserdichter, umlaufender KRASO® Vierstegdichtung, Spachtelflansch, Sichtkontrolle für Rastmuffe, Bauzeitschutzdeckel * flexibles Leerrohrsystem KRASO® FLS 90, Innendurchmesser: 80mm, mit aufvulkanisierter Rastmuffe und Verschlussdeckel * höhenverstellbarer KRASO® BKP Estrichaufsatz mit Schutzdeckel und Höhenfixierung * Installationsset bestehend aus * - KRASO® BKP Dichteinsatz Strom + Telekommunikation * (Spannbereich: Strom 25-36 mm / Telekommunikation 2 x 5-10 mm, 3 x 7-14 mm) * - Primär- und Sekundärdichtung Strom + Telekommunikation * KRASO® BKP - Boden - BOX - Verlängerungsset * Gleitmittel Lieferung im bedruckten Karton | 39173300 | 4062439109439 | 36.5 | kg | 697 | 4.7% | 729.759 | Stück | 1 | 5 | 120 | 80 | 131
KBKPBOX1ST19M | BKP BOX 1-fach 1xS+T 19m | KRASO® BKP - Boden - BOX -1-fach - 19 m 1 x Strom+Telekommunikation Mehrsparten-Hauseinführung mit integriertem Installationsset für Versorgungsleitungen, bei nicht unterkellerten Gebäuden geprüft nach DVGW VP.601 Lieferumfang: * mit integriertes Installationsset * Standfuß mit Standfußverlängerung * höhenverstellbares Bodenplattenelement mit gas- und druckwasserdichter, umlaufender KRASO® Vierstegdichtung, Spachtelflansch, Sichtkontrolle für Rastmuffe, Bauzeitschutzdeckel * flexibles Leerrohrsystem KRASO® FLS 90, Innendurchmesser: 80mm, mit aufvulkanisierter Rastmuffe und Verschlussdeckel * höhenverstellbarer KRASO® BKP Estrichaufsatz mit Schutzdeckel und Höhenfixierung * Installationsset bestehend aus * - KRASO® BKP Dichteinsatz Strom + Telekommunikation * (Spannbereich: Strom 25-36 mm / Telekommunikation 2 x 5-10 mm, 3 x 7-14 mm) * - Primär- und Sekundärdichtung Strom + Telekommunikation * KRASO® BKP - Boden - BOX - Verlängerungsset * Gleitmittel Lieferung im bedruckten Karton | 39173300 | 4062439109408 | 38 | kg | 716 | 4.7% | 749.652 | Stück | 1 | 5 | 120 | 80 | 131
KBKPBOX1ST20M | BKP BOX 1-fach 1xS+T 20m | KRASO® BKP - Boden - BOX -1-fach - 20 m 1 x Strom+Telekommunikation Mehrsparten-Hauseinführung mit integriertem Installationsset für Versorgungsleitungen, bei nicht unterkellerten Gebäuden geprüft nach DVGW VP.601 Lieferumfang: * mit integriertes Installationsset * Standfuß mit Standfußverlängerung * höhenverstellbares Bodenplattenelement mit gas- und druckwasserdichter, umlaufender KRASO® Vierstegdichtung, Spachtelflansch, Sichtkontrolle für Rastmuffe, Bauzeitschutzdeckel * flexibles Leerrohrsystem KRASO® FLS 90, Innendurchmesser: 80mm, mit aufvulkanisierter Rastmuffe und Verschlussdeckel * höhenverstellbarer KRASO® BKP Estrichaufsatz mit Schutzdeckel und Höhenfixierung * Installationsset bestehend aus * - KRASO® BKP Dichteinsatz Strom + Telekommunikation * (Spannbereich: Strom 25-36 mm / Telekommunikation 2 x 5-10 mm, 3 x 7-14 mm) * - Primär- und Sekundärdichtung Strom + Telekommunikation * KRASO® BKP - Boden - BOX - Verlängerungsset * Gleitmittel Lieferung im bedruckten Karton | 39173300 | 4062439109392 | 39.5 | kg | 736 | 4.7% | 770.592 | Stück | 1 | 5 | 120 | 80 | 131
KBKPBOX1T03M | BKP BOX 1-fach 1xT 3 m | KRASO® BKP - Boden - BOX -1-fach - 3 m 1 x Telekommunikation Mehrsparten-Hauseinführung mit integriertem Installationsset für Versorgungsleitungen, bei nicht unterkellerten Gebäuden geprüft nach DVGW VP.601 Lieferumfang: * mit integriertes Installationsset * Standfuß mit Standfußverlängerung * höhenverstellbares Bodenplattenelement mit gas- und druckwasserdichter, umlaufender KRASO® Vierstegdichtung, Spachtelflansch, Sichtkontrolle für Rastmuffe, Bauzeitschutzdeckel * flexibles Leerrohrsystem KRASO® FLS 90, Innendurchmesser: 80mm, mit aufvulkanisierter Rastmuffe und Verschlussdeckel * höhenverstellbarer KRASO® BKP Estrichaufsatz mit Schutzdeckel und Höhenfixierung * Installationsset bestehend aus * - KRASO® BKP Dichteinsatz -Telekommunikation- * (Durchmesser: 1 x 5-13 mm, 3 x 7-13 mm, 1 x 13-21 mm ) * - Primär- und Sekundärdichtung Telekommunikation * KRASO® BKP - Boden - BOX - Verlängerungsset * Gleitmittel Lieferung im bedruckten Karton | 39173300 | 4062439109699 | 14 | kg | 404 | 4.7% | 422.988 | Stück | 1 | 5 | 120 | 80 | 31
KBKPBOX1T04M | BKP BOX 1-fach 1xT 4 m | KRASO® BKP - Boden - BOX -1-fach - 4 m 1 x Telekommunikation Mehrsparten-Hauseinführung mit integriertem Installationsset für Versorgungsleitungen, bei nicht unterkellerten Gebäuden geprüft nach DVGW VP.601 Lieferumfang: * mit integriertes Installationsset * Standfuß mit Standfußverlängerung * höhenverstellbares Bodenplattenelement mit gas- und druckwasserdichter, umlaufender KRASO® Vierstegdichtung, Spachtelflansch, Sichtkontrolle für Rastmuffe, Bauzeitschutzdeckel * flexibles Leerrohrsystem KRASO® FLS 90, Innendurchmesser: 80mm, mit aufvulkanisierter Rastmuffe und Verschlussdeckel * höhenverstellbarer KRASO® BKP Estrichaufsatz mit Schutzdeckel und Höhenfixierung * Installationsset bestehend aus * - KRASO® BKP Dichteinsatz -Telekommunikation- * (Durchmesser: 1 x 5-13 mm, 3 x 7-13 mm, 1 x 13-21 mm ) * - Primär- und Sekundärdichtung Telekommunikation * KRASO® BKP - Boden - BOX - Verlängerungsset * Gleitmittel Lieferung im bedruckten Karton | 39173300 | 4062439109705 | 15.5 | kg | 424 | 4.7% | 443.928 | Stück | 1 | 5 | 120 | 80 | 31
KBKPBOX1T05M | BKP BOX 1-fach 1xT 5 m | KRASO® BKP - Boden - BOX -1-fach - 5 m 1 x Telekommunikation Mehrsparten-Hauseinführung mit integriertem Installationsset für Versorgungsleitungen, bei nicht unterkellerten Gebäuden geprüft nach DVGW VP.601 Lieferumfang: * mit integriertes Installationsset * Standfuß mit Standfußverlängerung * höhenverstellbares Bodenplattenelement mit gas- und druckwasserdichter, umlaufender KRASO® Vierstegdichtung, Spachtelflansch, Sichtkontrolle für Rastmuffe, Bauzeitschutzdeckel * flexibles Leerrohrsystem KRASO® FLS 90, Innendurchmesser: 80mm, mit aufvulkanisierter Rastmuffe und Verschlussdeckel * höhenverstellbarer KRASO® BKP Estrichaufsatz mit Schutzdeckel und Höhenfixierung * Installationsset bestehend aus * - KRASO® BKP Dichteinsatz -Telekommunikation- * (Durchmesser: 1 x 5-13 mm, 3 x 7-13 mm, 1 x 13-21 mm ) * - Primär- und Sekundärdichtung Telekommunikation * KRASO® BKP - Boden - BOX - Verlängerungsset * Gleitmittel Lieferung im bedruckten Karton | 39173300 | 4062439109712 | 17 | kg | 443 | 4.7% | 463.821 | Stück | 1 | 5 | 120 | 80 | 31
KBKPBOX1T06M | BKP BOX 1-fach 1xT 6 m | KRASO® BKP - Boden - BOX -1-fach - 6 m 1 x Telekommunikation Mehrsparten-Hauseinführung mit integriertem Installationsset für Versorgungsleitungen, bei nicht unterkellerten Gebäuden geprüft nach DVGW VP.601 Lieferumfang: * mit integriertes Installationsset * Standfuß mit Standfußverlängerung * höhenverstellbares Bodenplattenelement mit gas- und druckwasserdichter, umlaufender KRASO® Vierstegdichtung, Spachtelflansch, Sichtkontrolle für Rastmuffe, Bauzeitschutzdeckel * flexibles Leerrohrsystem KRASO® FLS 90, Innendurchmesser: 80mm, mit aufvulkanisierter Rastmuffe und Verschlussdeckel * höhenverstellbarer KRASO® BKP Estrichaufsatz mit Schutzdeckel und Höhenfixierung * Installationsset bestehend aus * - KRASO® BKP Dichteinsatz -Telekommunikation- * (Durchmesser: 1 x 5-13 mm, 3 x 7-13 mm, 1 x 13-21 mm ) * - Primär- und Sekundärdichtung Telekommunikation * KRASO® BKP - Boden - BOX - Verlängerungsset * Gleitmittel Lieferung im bedruckten Karton | 39173300 | 4062439109729 | 18.5 | kg | 463 | 4.7% | 484.761 | Stück | 1 | 5 | 120 | 80 | 31
KBKPBOX1T07M | BKP BOX 1-fach 1xT 7 m | KRASO® BKP - Boden - BOX -1-fach - 7 m 1 x Telekommunikation Mehrsparten-Hauseinführung mit integriertem Installationsset für Versorgungsleitungen, bei nicht unterkellerten Gebäuden geprüft nach DVGW VP.601 Lieferumfang: * mit integriertes Installationsset * Standfuß mit Standfußverlängerung * höhenverstellbares Bodenplattenelement mit gas- und druckwasserdichter, umlaufender KRASO® Vierstegdichtung, Spachtelflansch, Sichtkontrolle für Rastmuffe, Bauzeitschutzdeckel * flexibles Leerrohrsystem KRASO® FLS 90, Innendurchmesser: 80mm, mit aufvulkanisierter Rastmuffe und Verschlussdeckel * höhenverstellbarer KRASO® BKP Estrichaufsatz mit Schutzdeckel und Höhenfixierung * Installationsset bestehend aus * - KRASO® BKP Dichteinsatz -Telekommunikation- * (Durchmesser: 1 x 5-13 mm, 3 x 7-13 mm, 1 x 13-21 mm ) * - Primär- und Sekundärdichtung Telekommunikation * KRASO® BKP - Boden - BOX - Verlängerungsset * Gleitmittel Lieferung im bedruckten Karton | 39173300 | 4062439109736 | 20 | kg | 482 | 4.7% | 504.654 | Stück | 1 | 5 | 120 | 80 | 31
KBKPBOX1T08M | BKP BOX 1-fach 1xT 8 m | KRASO® BKP - Boden - BOX -1-fach - 8 m 1 x Telekommunikation Mehrsparten-Hauseinführung mit integriertem Installationsset für Versorgungsleitungen, bei nicht unterkellerten Gebäuden geprüft nach DVGW VP.601 Lieferumfang: * mit integriertes Installationsset * Standfuß mit Standfußverlängerung * höhenverstellbares Bodenplattenelement mit gas- und druckwasserdichter, umlaufender KRASO® Vierstegdichtung, Spachtelflansch, Sichtkontrolle für Rastmuffe, Bauzeitschutzdeckel * flexibles Leerrohrsystem KRASO® FLS 90, Innendurchmesser: 80mm, mit aufvulkanisierter Rastmuffe und Verschlussdeckel * höhenverstellbarer KRASO® BKP Estrichaufsatz mit Schutzdeckel und Höhenfixierung * Installationsset bestehend aus * - KRASO® BKP Dichteinsatz -Telekommunikation- * (Durchmesser: 1 x 5-13 mm, 3 x 7-13 mm, 1 x 13-21 mm ) * - Primär- und Sekundärdichtung Telekommunikation * KRASO® BKP - Boden - BOX - Verlängerungsset * Gleitmittel Lieferung im bedruckten Karton | 39173300 | 4062439109743 | 21.5 | kg | 502 | 4.7% | 525.594 | Stück | 1 | 5 | 120 | 80 | 31
KBKPBOX1T09M | BKP BOX 1-fach 1xT 9 m | KRASO® BKP - Boden - BOX -1-fach - 9 m 1 x Telekommunikation Mehrsparten-Hauseinführung mit integriertem Installationsset für Versorgungsleitungen, bei nicht unterkellerten Gebäuden geprüft nach DVGW VP.601 Lieferumfang: * mit integriertes Installationsset * Standfuß mit Standfußverlängerung * höhenverstellbares Bodenplattenelement mit gas- und druckwasserdichter, umlaufender KRASO® Vierstegdichtung, Spachtelflansch, Sichtkontrolle für Rastmuffe, Bauzeitschutzdeckel * flexibles Leerrohrsystem KRASO® FLS 90, Innendurchmesser: 80mm, mit aufvulkanisierter Rastmuffe und Verschlussdeckel * höhenverstellbarer KRASO® BKP Estrichaufsatz mit Schutzdeckel und Höhenfixierung * Installationsset bestehend aus * - KRASO® BKP Dichteinsatz -Telekommunikation- * (Durchmesser: 1 x 5-13 mm, 3 x 7-13 mm, 1 x 13-21 mm ) * - Primär- und Sekundärdichtung Telekommunikation * KRASO® BKP - Boden - BOX - Verlängerungsset * Gleitmittel Lieferung im bedruckten Karton | 39173300 | 4062439109750 | 23 | kg | 521 | 4.7% | 545.487 | Stück | 1 | 5 | 120 | 80 | 31
KBKPBOX1T10M | BKP BOX 1-fach 1xT 10 m | KRASO® BKP - Boden - BOX -1-fach - 10 m 1 x Telekommunikation Mehrsparten-Hauseinführung mit integriertem Installationsset für Versorgungsleitungen, bei nicht unterkellerten Gebäuden geprüft nach DVGW VP.601 Lieferumfang: * mit integriertes Installationsset * Standfuß mit Standfußverlängerung * höhenverstellbares Bodenplattenelement mit gas- und druckwasserdichter, umlaufender KRASO® Vierstegdichtung, Spachtelflansch, Sichtkontrolle für Rastmuffe, Bauzeitschutzdeckel * flexibles Leerrohrsystem KRASO® FLS 90, Innendurchmesser: 80mm, mit aufvulkanisierter Rastmuffe und Verschlussdeckel * höhenverstellbarer KRASO® BKP Estrichaufsatz mit Schutzdeckel und Höhenfixierung * Installationsset bestehend aus * - KRASO® BKP Dichteinsatz -Telekommunikation- * (Durchmesser: 1 x 5-13 mm, 3 x 7-13 mm, 1 x 13-21 mm ) * - Primär- und Sekundärdichtung Telekommunikation * KRASO® BKP - Boden - BOX - Verlängerungsset * Gleitmittel Lieferung im bedruckten Karton | 39173300 | 4062439109767 | 24.5 | kg | 541 | 4.7% | 566.427 | Stück | 1 | 5 | 120 | 80 | 31
KBKPBOX1T11M | BKP BOX 1-fach 1xT 11 m | KRASO® BKP - Boden - BOX -1-fach - 11 m 1 x Telekommunikation Mehrsparten-Hauseinführung mit integriertem Installationsset für Versorgungsleitungen, bei nicht unterkellerten Gebäuden geprüft nach DVGW VP.601 Lieferumfang: * mit integriertes Installationsset * Standfuß mit Standfußverlängerung * höhenverstellbares Bodenplattenelement mit gas- und druckwasserdichter, umlaufender KRASO® Vierstegdichtung, Spachtelflansch, Sichtkontrolle für Rastmuffe, Bauzeitschutzdeckel * flexibles Leerrohrsystem KRASO® FLS 90, Innendurchmesser: 80mm, mit aufvulkanisierter Rastmuffe und Verschlussdeckel * höhenverstellbarer KRASO® BKP Estrichaufsatz mit Schutzdeckel und Höhenfixierung * Installationsset bestehend aus * - KRASO® BKP Dichteinsatz -Telekommunikation- * (Durchmesser: 1 x 5-13 mm, 3 x 7-13 mm, 1 x 13-21 mm ) * - Primär- und Sekundärdichtung Telekommunikation * KRASO® BKP - Boden - BOX - Verlängerungsset * Gleitmittel Lieferung im bedruckten Karton | 39173300 | 4062439109774 | 26 | kg | 560 | 4.7% | 586.32 | Stück | 1 | 5 | 120 | 80 | 31
KBKPBOX1T12M | BKP BOX 1-fach 1xT 12 m | KRASO® BKP - Boden - BOX -1-fach - 12 m 1 x Telekommunikation Mehrsparten-Hauseinführung mit integriertem Installationsset für Versorgungsleitungen, bei nicht unterkellerten Gebäuden geprüft nach DVGW VP.601 Lieferumfang: * mit integriertes Installationsset * Standfuß mit Standfußverlängerung * höhenverstellbares Bodenplattenelement mit gas- und druckwasserdichter, umlaufender KRASO® Vierstegdichtung, Spachtelflansch, Sichtkontrolle für Rastmuffe, Bauzeitschutzdeckel * flexibles Leerrohrsystem KRASO® FLS 90, Innendurchmesser: 80mm, mit aufvulkanisierter Rastmuffe und Verschlussdeckel * höhenverstellbarer KRASO® BKP Estrichaufsatz mit Schutzdeckel und Höhenfixierung * Installationsset bestehend aus * - KRASO® BKP Dichteinsatz -Telekommunikation- * (Durchmesser: 1 x 5-13 mm, 3 x 7-13 mm, 1 x 13-21 mm ) * - Primär- und Sekundärdichtung Telekommunikation * KRASO® BKP - Boden - BOX - Verlängerungsset * Gleitmittel Lieferung im bedruckten Karton | 39173300 | 4062439109781 | 27.5 | kg | 580 | 4.7% | 607.26 | Stück | 1 | 5 | 120 | 80 | 31
KBKPBOX1T13M | BKP BOX 1-fach 1xT 13 m | KRASO® BKP - Boden - BOX -1-fach - 13 m 1 x Telekommunikation Mehrsparten-Hauseinführung mit integriertem Installationsset für Versorgungsleitungen, bei nicht unterkellerten Gebäuden geprüft nach DVGW VP.601 Lieferumfang: * mit integriertes Installationsset * Standfuß mit Standfußverlängerung * höhenverstellbares Bodenplattenelement mit gas- und druckwasserdichter, umlaufender KRASO® Vierstegdichtung, Spachtelflansch, Sichtkontrolle für Rastmuffe, Bauzeitschutzdeckel * flexibles Leerrohrsystem KRASO® FLS 90, Innendurchmesser: 80mm, mit aufvulkanisierter Rastmuffe und Verschlussdeckel * höhenverstellbarer KRASO® BKP Estrichaufsatz mit Schutzdeckel und Höhenfixierung * Installationsset bestehend aus * - KRASO® BKP Dichteinsatz -Telekommunikation- * (Durchmesser: 1 x 5-13 mm, 3 x 7-13 mm, 1 x 13-21 mm ) * - Primär- und Sekundärdichtung Telekommunikation * KRASO® BKP - Boden - BOX - Verlängerungsset * Gleitmittel Lieferung im bedruckten Karton | 39173300 | 4062439109798 | 29 | kg | 599 | 4.7% | 627.153 | Stück | 1 | 5 | 120 | 80 | 131
KBKPBOX1T14M | BKP BOX 1-fach 1xT 14 m | KRASO® BKP - Boden - BOX -1-fach - 14 m 1 x Telekommunikation Mehrsparten-Hauseinführung mit integriertem Installationsset für Versorgungsleitungen, bei nicht unterkellerten Gebäuden geprüft nach DVGW VP.601 Lieferumfang: * mit integriertes Installationsset * Standfuß mit Standfußverlängerung * höhenverstellbares Bodenplattenelement mit gas- und druckwasserdichter, umlaufender KRASO® Vierstegdichtung, Spachtelflansch, Sichtkontrolle für Rastmuffe, Bauzeitschutzdeckel * flexibles Leerrohrsystem KRASO® FLS 90, Innendurchmesser: 80mm, mit aufvulkanisierter Rastmuffe und Verschlussdeckel * höhenverstellbarer KRASO® BKP Estrichaufsatz mit Schutzdeckel und Höhenfixierung * Installationsset bestehend aus * - KRASO® BKP Dichteinsatz -Telekommunikation- * (Durchmesser: 1 x 5-13 mm, 3 x 7-13 mm, 1 x 13-21 mm ) * - Primär- und Sekundärdichtung Telekommunikation * KRASO® BKP - Boden - BOX - Verlängerungsset * Gleitmittel Lieferung im bedruckten Karton | 39173300 | 4062439109804 | 30.5 | kg | 619 | 4.7% | 648.093 | Stück | 1 | 5 | 120 | 80 | 131
KBKPBOX1T15M | BKP BOX 1-fach 1xT 15 m | KRASO® BKP - Boden - BOX -1-fach - 15 m 1 x Telekommunikation Mehrsparten-Hauseinführung mit integriertem Installationsset für Versorgungsleitungen, bei nicht unterkellerten Gebäuden geprüft nach DVGW VP.601 Lieferumfang: * mit integriertes Installationsset * Standfuß mit Standfußverlängerung * höhenverstellbares Bodenplattenelement mit gas- und druckwasserdichter, umlaufender KRASO® Vierstegdichtung, Spachtelflansch, Sichtkontrolle für Rastmuffe, Bauzeitschutzdeckel * flexibles Leerrohrsystem KRASO® FLS 90, Innendurchmesser: 80mm, mit aufvulkanisierter Rastmuffe und Verschlussdeckel * höhenverstellbarer KRASO® BKP Estrichaufsatz mit Schutzdeckel und Höhenfixierung * Installationsset bestehend aus * - KRASO® BKP Dichteinsatz -Telekommunikation- * (Durchmesser: 1 x 5-13 mm, 3 x 7-13 mm, 1 x 13-21 mm ) * - Primär- und Sekundärdichtung Telekommunikation * KRASO® BKP - Boden - BOX - Verlängerungsset * Gleitmittel Lieferung im bedruckten Karton | 39173300 | 4062439109811 | 32 | kg | 638 | 4.7% | 667.986 | Stück | 1 | 5 | 120 | 80 | 131
KBKPBOX1T16M | BKP BOX 1-fach 1xT 16 m | KRASO® BKP - Boden - BOX -1-fach - 16 m 1 x Telekommunikation Mehrsparten-Hauseinführung mit integriertem Installationsset für Versorgungsleitungen, bei nicht unterkellerten Gebäuden geprüft nach DVGW VP.601 Lieferumfang: * mit integriertes Installationsset * Standfuß mit Standfußverlängerung * höhenverstellbares Bodenplattenelement mit gas- und druckwasserdichter, umlaufender KRASO® Vierstegdichtung, Spachtelflansch, Sichtkontrolle für Rastmuffe, Bauzeitschutzdeckel * flexibles Leerrohrsystem KRASO® FLS 90, Innendurchmesser: 80mm, mit aufvulkanisierter Rastmuffe und Verschlussdeckel * höhenverstellbarer KRASO® BKP Estrichaufsatz mit Schutzdeckel und Höhenfixierung * Installationsset bestehend aus * - KRASO® BKP Dichteinsatz -Telekommunikation- * (Durchmesser: 1 x 5-13 mm, 3 x 7-13 mm, 1 x 13-21 mm ) * - Primär- und Sekundärdichtung Telekommunikation * KRASO® BKP - Boden - BOX - Verlängerungsset * Gleitmittel Lieferung im bedruckten Karton | 39173300 | 4062439109828 | 33.5 | kg | 658 | 4.7% | 688.926 | Stück | 1 | 5 | 120 | 80 | 131
KBKPBOX1T17M | BKP BOX 1-fach 1xT 17 m | KRASO® BKP - Boden - BOX -1-fach - 17 m 1 x Telekommunikation Mehrsparten-Hauseinführung mit integriertem Installationsset für Versorgungsleitungen, bei nicht unterkellerten Gebäuden geprüft nach DVGW VP.601 Lieferumfang: * mit integriertes Installationsset * Standfuß mit Standfußverlängerung * höhenverstellbares Bodenplattenelement mit gas- und druckwasserdichter, umlaufender KRASO® Vierstegdichtung, Spachtelflansch, Sichtkontrolle für Rastmuffe, Bauzeitschutzdeckel * flexibles Leerrohrsystem KRASO® FLS 90, Innendurchmesser: 80mm, mit aufvulkanisierter Rastmuffe und Verschlussdeckel * höhenverstellbarer KRASO® BKP Estrichaufsatz mit Schutzdeckel und Höhenfixierung * Installationsset bestehend aus * - KRASO® BKP Dichteinsatz -Telekommunikation- * (Durchmesser: 1 x 5-13 mm, 3 x 7-13 mm, 1 x 13-21 mm ) * - Primär- und Sekundärdichtung Telekommunikation * KRASO® BKP - Boden - BOX - Verlängerungsset * Gleitmittel Lieferung im bedruckten Karton | 39173300 | 4062439109835 | 35 | kg | 677 | 4.7% | 708.819 | Stück | 1 | 5 | 120 | 80 | 131
KBKPBOX1T18M | BKP BOX 1-fach 1xT 18 m | KRASO® BKP - Boden - BOX -1-fach - 18 m 1 x Telekommunikation Mehrsparten-Hauseinführung mit integriertem Installationsset für Versorgungsleitungen, bei nicht unterkellerten Gebäuden geprüft nach DVGW VP.601 Lieferumfang: * mit integriertes Installationsset * Standfuß mit Standfußverlängerung * höhenverstellbares Bodenplattenelement mit gas- und druckwasserdichter, umlaufender KRASO® Vierstegdichtung, Spachtelflansch, Sichtkontrolle für Rastmuffe, Bauzeitschutzdeckel * flexibles Leerrohrsystem KRASO® FLS 90, Innendurchmesser: 80mm, mit aufvulkanisierter Rastmuffe und Verschlussdeckel * höhenverstellbarer KRASO® BKP Estrichaufsatz mit Schutzdeckel und Höhenfixierung * Installationsset bestehend aus * - KRASO® BKP Dichteinsatz -Telekommunikation- * (Durchmesser: 1 x 5-13 mm, 3 x 7-13 mm, 1 x 13-21 mm ) * - Primär- und Sekundärdichtung Telekommunikation * KRASO® BKP - Boden - BOX - Verlängerungsset * Gleitmittel Lieferung im bedruckten Karton | 39173300 | 4062439109842 | 36.5 | kg | 697 | 4.7% | 729.759 | Stück | 1 | 5 | 120 | 80 | 131
KBKPBOX1T19M | BKP BOX 1-fach 1xT 19 m | KRASO® BKP - Boden - BOX -1-fach - 19 m 1 x Telekommunikation Mehrsparten-Hauseinführung mit integriertem Installationsset für Versorgungsleitungen, bei nicht unterkellerten Gebäuden geprüft nach DVGW VP.601 Lieferumfang: * mit integriertes Installationsset * Standfuß mit Standfußverlängerung * höhenverstellbares Bodenplattenelement mit gas- und druckwasserdichter, umlaufender KRASO® Vierstegdichtung, Spachtelflansch, Sichtkontrolle für Rastmuffe, Bauzeitschutzdeckel * flexibles Leerrohrsystem KRASO® FLS 90, Innendurchmesser: 80mm, mit aufvulkanisierter Rastmuffe und Verschlussdeckel * höhenverstellbarer KRASO® BKP Estrichaufsatz mit Schutzdeckel und Höhenfixierung * Installationsset bestehend aus * - KRASO® BKP Dichteinsatz -Telekommunikation- * (Durchmesser: 1 x 5-13 mm, 3 x 7-13 mm, 1 x 13-21 mm ) * - Primär- und Sekundärdichtung Telekommunikation * KRASO® BKP - Boden - BOX - Verlängerungsset * Gleitmittel Lieferung im bedruckten Karton | 39173300 | 4062439109859 | 38 | kg | 716 | 4.7% | 749.652 | Stück | 1 | 5 | 120 | 80 | 131
KBKPBOX1T20M | BKP BOX 1-fach 1xT 20 m | KRASO® BKP - Boden - BOX -1-fach - 20 m 1 x Telekommunikation Mehrsparten-Hauseinführung mit integriertem Installationsset für Versorgungsleitungen, bei nicht unterkellerten Gebäuden geprüft nach DVGW VP.601 Lieferumfang: * mit integriertes Installationsset * Standfuß mit Standfußverlängerung * höhenverstellbares Bodenplattenelement mit gas- und druckwasserdichter, umlaufender KRASO® Vierstegdichtung, Spachtelflansch, Sichtkontrolle für Rastmuffe, Bauzeitschutzdeckel * flexibles Leerrohrsystem KRASO® FLS 90, Innendurchmesser: 80mm, mit aufvulkanisierter Rastmuffe und Verschlussdeckel * höhenverstellbarer KRASO® BKP Estrichaufsatz mit Schutzdeckel und Höhenfixierung * Installationsset bestehend aus * - KRASO® BKP Dichteinsatz -Telekommunikation- * (Durchmesser: 1 x 5-13 mm, 3 x 7-13 mm, 1 x 13-21 mm ) * - Primär- und Sekundärdichtung Telekommunikation * KRASO® BKP - Boden - BOX - Verlängerungsset * Gleitmittel Lieferung im bedruckten Karton | 39173300 | 4062439109866 | 39.5 | kg | 736 | 4.7% | 770.592 | Stück | 1 | 5 | 120 | 80 | 131
KBKPBOX2SWT03M | BKP BOX 2-fach 1xS/W 1xT 3 m | KRASO® BKP - Boden - BOX -2-fach - 3 m 1 x Strom/Wasser 1 x Telekommunikation Mehrsparten-Hauseinführung mit integriertem Installationsset für Versorgungsleitungen, bei nicht unterkellerten Gebäuden geprüft nach DVGW VP.601 Lieferumfang: * mit integriertes Installationsset * Standfuß mit Standfußverlängerung * höhenverstellbares Bodenplattenelement mit gas- und druckwasserdichter, umlaufender KRASO® Vierstegdichtung, Spachtelflansch, Sichtkontrolle für Rastmuffe, Bauzeitschutzdeckel * flexibles Leerrohrsystem KRASO® FLS 90, Innendurchmesser: 80mm, mit aufvulkanisierter Rastmuffe und Verschlussdeckel * höhenverstellbarer KRASO® BKP Estrichaufsatz mit Schutzdeckel und Höhenfixierung * Installationsset bestehend aus * - KRASO® BKP Dichteinsatz -Strom/Wasser - * (Stufenlos Scheibentechnik: 26-50 mm oder blind) * - Primär- und Sekundärdichtung Strom/Wasser * - KRASO® BKP Dichteinsatz -Telekommunikation- * (Durchmesser: 1 x 5-13 mm, 3 x 7-13 mm, 1 x 13-21 mm ) * - Primär- und Sekundärdichtung Telekommunikation * KRASO® BKP - Boden - BOX - Verlängerungsset * Gleitmittel Lieferung im bedruckten Karton | 39173300 | 4062439110046 | 24 | kg | 553 | 4.7% | 578.991 | Stück | 1 | 5 | 120 | 80 | 31
KBKPBOX2SWT04M | BKP BOX 2-fach 1xS/W 1xT 4 m | KRASO® BKP - Boden - BOX -2-fach - 4 m 1 x Strom/Wasser 1 x Telekommunikation Mehrsparten-Hauseinführung mit integriertem Installationsset für Versorgungsleitungen, bei nicht unterkellerten Gebäuden geprüft nach DVGW VP.601 Lieferumfang: * mit integriertes Installationsset * Standfuß mit Standfußverlängerung * höhenverstellbares Bodenplattenelement mit gas- und druckwasserdichter, umlaufender KRASO® Vierstegdichtung, Spachtelflansch, Sichtkontrolle für Rastmuffe, Bauzeitschutzdeckel * flexibles Leerrohrsystem KRASO® FLS 90, Innendurchmesser: 80mm, mit aufvulkanisierter Rastmuffe und Verschlussdeckel * höhenverstellbarer KRASO® BKP Estrichaufsatz mit Schutzdeckel und Höhenfixierung * Installationsset bestehend aus * - KRASO® BKP Dichteinsatz -Strom/Wasser - * (Stufenlos Scheibentechnik: 26-50 mm oder blind) * - Primär- und Sekundärdichtung Strom/Wasser * - KRASO® BKP Dichteinsatz -Telekommunikation- * (Durchmesser: 1 x 5-13 mm, 3 x 7-13 mm, 1 x 13-21 mm ) * - Primär- und Sekundärdichtung Telekommunikation * KRASO® BKP - Boden - BOX - Verlängerungsset * Gleitmittel Lieferung im bedruckten Karton | 39173300 | 4062439110039 | 27 | kg | 592 | 4.7% | 619.824 | Stück | 1 | 5 | 120 | 80 | 31
KBKPBOX2SWT05M | BKP BOX 2-fach 1xS/W 1xT 5 m | KRASO® BKP - Boden - BOX -2-fach - 5 m 1 x Strom/Wasser 1 x Telekommunikation Mehrsparten-Hauseinführung mit integriertem Installationsset für Versorgungsleitungen, bei nicht unterkellerten Gebäuden geprüft nach DVGW VP.601 Lieferumfang: * mit integriertes Installationsset * Standfuß mit Standfußverlängerung * höhenverstellbares Bodenplattenelement mit gas- und druckwasserdichter, umlaufender KRASO® Vierstegdichtung, Spachtelflansch, Sichtkontrolle für Rastmuffe, Bauzeitschutzdeckel * flexibles Leerrohrsystem KRASO® FLS 90, Innendurchmesser: 80mm, mit aufvulkanisierter Rastmuffe und Verschlussdeckel * höhenverstellbarer KRASO® BKP Estrichaufsatz mit Schutzdeckel und Höhenfixierung * Installationsset bestehend aus * - KRASO® BKP Dichteinsatz -Strom/Wasser - * (Stufenlos Scheibentechnik: 26-50 mm oder blind) * - Primär- und Sekundärdichtung Strom/Wasser * - KRASO® BKP Dichteinsatz -Telekommunikation- * (Durchmesser: 1 x 5-13 mm, 3 x 7-13 mm, 1 x 13-21 mm ) * - Primär- und Sekundärdichtung Telekommunikation * KRASO® BKP - Boden - BOX - Verlängerungsset * Gleitmittel Lieferung im bedruckten Karton | 39173300 | 4062439110022 | 30 | kg | 631 | 4.7% | 660.657 | Stück | 1 | 5 | 120 | 80 | 31
KBKPBOX2SWT06M | BKP BOX 2-fach 1xS/W 1xT 6 m | KRASO® BKP - Boden - BOX -2-fach - 6 m 1 x Strom/Wasser 1 x Telekommunikation Mehrsparten-Hauseinführung mit integriertem Installationsset für Versorgungsleitungen, bei nicht unterkellerten Gebäuden geprüft nach DVGW VP.601 Lieferumfang: * mit integriertes Installationsset * Standfuß mit Standfußverlängerung * höhenverstellbares Bodenplattenelement mit gas- und druckwasserdichter, umlaufender KRASO® Vierstegdichtung, Spachtelflansch, Sichtkontrolle für Rastmuffe, Bauzeitschutzdeckel * flexibles Leerrohrsystem KRASO® FLS 90, Innendurchmesser: 80mm, mit aufvulkanisierter Rastmuffe und Verschlussdeckel * höhenverstellbarer KRASO® BKP Estrichaufsatz mit Schutzdeckel und Höhenfixierung * Installationsset bestehend aus * - KRASO® BKP Dichteinsatz -Strom/Wasser - * (Stufenlos Scheibentechnik: 26-50 mm oder blind) * - Primär- und Sekundärdichtung Strom/Wasser * - KRASO® BKP Dichteinsatz -Telekommunikation- * (Durchmesser: 1 x 5-13 mm, 3 x 7-13 mm, 1 x 13-21 mm ) * - Primär- und Sekundärdichtung Telekommunikation * KRASO® BKP - Boden - BOX - Verlängerungsset * Gleitmittel Lieferung im bedruckten Karton | 39173300 | 4062439110015 | 33 | kg | 670 | 4.7% | 701.49 | Stück | 1 | 5 | 120 | 80 | 31
KBKPBOX2SWT07M | BKP BOX 2-fach 1xS/W 1xT 7 m | KRASO® BKP - Boden - BOX -2-fach - 7 m 1 x Strom/Wasser 1 x Telekommunikation Mehrsparten-Hauseinführung mit integriertem Installationsset für Versorgungsleitungen, bei nicht unterkellerten Gebäuden geprüft nach DVGW VP.601 Lieferumfang: * mit integriertes Installationsset * Standfuß mit Standfußverlängerung * höhenverstellbares Bodenplattenelement mit gas- und druckwasserdichter, umlaufender KRASO® Vierstegdichtung, Spachtelflansch, Sichtkontrolle für Rastmuffe, Bauzeitschutzdeckel * flexibles Leerrohrsystem KRASO® FLS 90, Innendurchmesser: 80mm, mit aufvulkanisierter Rastmuffe und Verschlussdeckel * höhenverstellbarer KRASO® BKP Estrichaufsatz mit Schutzdeckel und Höhenfixierung * Installationsset bestehend aus * - KRASO® BKP Dichteinsatz -Strom/Wasser - * (Stufenlos Scheibentechnik: 26-50 mm oder blind) * - Primär- und Sekundärdichtung Strom/Wasser * - KRASO® BKP Dichteinsatz -Telekommunikation- * (Durchmesser: 1 x 5-13 mm, 3 x 7-13 mm, 1 x 13-21 mm ) * - Primär- und Sekundärdichtung Telekommunikation * KRASO® BKP - Boden - BOX - Verlängerungsset * Gleitmittel Lieferung im bedruckten Karton | 39173300 | 4062439110008 | 36 | kg | 709 | 4.7% | 742.323 | Stück | 1 | 5 | 120 | 80 | 62
KBKPBOX2SWT08M | BKP BOX 2-fach 1xS/W 1xT 8 m | KRASO® BKP - Boden - BOX -2-fach - 8 m 1 x Strom/Wasser 1 x Telekommunikation Mehrsparten-Hauseinführung mit integriertem Installationsset für Versorgungsleitungen, bei nicht unterkellerten Gebäuden geprüft nach DVGW VP.601 Lieferumfang: * mit integriertes Installationsset * Standfuß mit Standfußverlängerung * höhenverstellbares Bodenplattenelement mit gas- und druckwasserdichter, umlaufender KRASO® Vierstegdichtung, Spachtelflansch, Sichtkontrolle für Rastmuffe, Bauzeitschutzdeckel * flexibles Leerrohrsystem KRASO® FLS 90, Innendurchmesser: 80mm, mit aufvulkanisierter Rastmuffe und Verschlussdeckel * höhenverstellbarer KRASO® BKP Estrichaufsatz mit Schutzdeckel und Höhenfixierung * Installationsset bestehend aus * - KRASO® BKP Dichteinsatz -Strom/Wasser - * (Stufenlos Scheibentechnik: 26-50 mm oder blind) * - Primär- und Sekundärdichtung Strom/Wasser * - KRASO® BKP Dichteinsatz -Telekommunikation- * (Durchmesser: 1 x 5-13 mm, 3 x 7-13 mm, 1 x 13-21 mm ) * - Primär- und Sekundärdichtung Telekommunikation * KRASO® BKP - Boden - BOX - Verlängerungsset * Gleitmittel Lieferung im bedruckten Karton | 39173300 | 4062439109996 | 39 | kg | 748 | 4.7% | 783.156 | Stück | 1 | 5 | 120 | 80 | 62
KBKPBOX2SWT09M | BKP BOX 2-fach 1xS/W 1xT 9 m | KRASO® BKP - Boden - BOX -2-fach - 9 m 1 x Strom/Wasser 1 x Telekommunikation Mehrsparten-Hauseinführung mit integriertem Installationsset für Versorgungsleitungen, bei nicht unterkellerten Gebäuden geprüft nach DVGW VP.601 Lieferumfang: * mit integriertes Installationsset * Standfuß mit Standfußverlängerung * höhenverstellbares Bodenplattenelement mit gas- und druckwasserdichter, umlaufender KRASO® Vierstegdichtung, Spachtelflansch, Sichtkontrolle für Rastmuffe, Bauzeitschutzdeckel * flexibles Leerrohrsystem KRASO® FLS 90, Innendurchmesser: 80mm, mit aufvulkanisierter Rastmuffe und Verschlussdeckel * höhenverstellbarer KRASO® BKP Estrichaufsatz mit Schutzdeckel und Höhenfixierung * Installationsset bestehend aus * - KRASO® BKP Dichteinsatz -Strom/Wasser - * (Stufenlos Scheibentechnik: 26-50 mm oder blind) * - Primär- und Sekundärdichtung Strom/Wasser * - KRASO® BKP Dichteinsatz -Telekommunikation- * (Durchmesser: 1 x 5-13 mm, 3 x 7-13 mm, 1 x 13-21 mm ) * - Primär- und Sekundärdichtung Telekommunikation * KRASO® BKP - Boden - BOX - Verlängerungsset * Gleitmittel Lieferung im bedruckten Karton | 39173300 | 4062439109989 | 42 | kg | 787 | 4.7% | 823.989 | Stück | 1 | 5 | 120 | 80 | 62
KBKPBOX2SWT10M | BKP BOX 2-fach 1xS/W 1xT 10 m | KRASO® BKP - Boden - BOX -2-fach - 10 m 1 x Strom/Wasser 1 x Telekommunikation Mehrsparten-Hauseinführung mit integriertem Installationsset für Versorgungsleitungen, bei nicht unterkellerten Gebäuden geprüft nach DVGW VP.601 Lieferumfang: * mit integriertes Installationsset * Standfuß mit Standfußverlängerung * höhenverstellbares Bodenplattenelement mit gas- und druckwasserdichter, umlaufender KRASO® Vierstegdichtung, Spachtelflansch, Sichtkontrolle für Rastmuffe, Bauzeitschutzdeckel * flexibles Leerrohrsystem KRASO® FLS 90, Innendurchmesser: 80mm, mit aufvulkanisierter Rastmuffe und Verschlussdeckel * höhenverstellbarer KRASO® BKP Estrichaufsatz mit Schutzdeckel und Höhenfixierung * Installationsset bestehend aus * - KRASO® BKP Dichteinsatz -Strom/Wasser - * (Stufenlos Scheibentechnik: 26-50 mm oder blind) * - Primär- und Sekundärdichtung Strom/Wasser * - KRASO® BKP Dichteinsatz -Telekommunikation- * (Durchmesser: 1 x 5-13 mm, 3 x 7-13 mm, 1 x 13-21 mm ) * - Primär- und Sekundärdichtung Telekommunikation * KRASO® BKP - Boden - BOX - Verlängerungsset * Gleitmittel Lieferung im bedruckten Karton | 39173300 | 4062439109972 | 45 | kg | 826 | 4.7% | 864.822 | Stück | 1 | 5 | 120 | 80 | 62
KBKPBOX2SWT11M | BKP BOX 2-fach 1xS/W 1xT 11 m | KRASO® BKP - Boden - BOX -2-fach - 11 m 1 x Strom/Wasser 1 x Telekommunikation Mehrsparten-Hauseinführung mit integriertem Installationsset für Versorgungsleitungen, bei nicht unterkellerten Gebäuden geprüft nach DVGW VP.601 Lieferumfang: * mit integriertes Installationsset * Standfuß mit Standfußverlängerung * höhenverstellbares Bodenplattenelement mit gas- und druckwasserdichter, umlaufender KRASO® Vierstegdichtung, Spachtelflansch, Sichtkontrolle für Rastmuffe, Bauzeitschutzdeckel * flexibles Leerrohrsystem KRASO® FLS 90, Innendurchmesser: 80mm, mit aufvulkanisierter Rastmuffe und Verschlussdeckel * höhenverstellbarer KRASO® BKP Estrichaufsatz mit Schutzdeckel und Höhenfixierung * Installationsset bestehend aus * - KRASO® BKP Dichteinsatz -Strom/Wasser - * (Stufenlos Scheibentechnik: 26-50 mm oder blind) * - Primär- und Sekundärdichtung Strom/Wasser * - KRASO® BKP Dichteinsatz -Telekommunikation- * (Durchmesser: 1 x 5-13 mm, 3 x 7-13 mm, 1 x 13-21 mm ) * - Primär- und Sekundärdichtung Telekommunikation * KRASO® BKP - Boden - BOX - Verlängerungsset * Gleitmittel Lieferung im bedruckten Karton | 39173300 | 4062439109965 | 48 | kg | 865 | 4.7% | 905.655 | Stück | 1 | 5 | 120 | 80 | 62
KBKPBOX2SWT12M | BKP BOX 2-fach 1xS/W 1xT 12 m | KRASO® BKP - Boden - BOX -2-fach - 12 m 1 x Strom/Wasser 1 x Telekommunikation Mehrsparten-Hauseinführung mit integriertem Installationsset für Versorgungsleitungen, bei nicht unterkellerten Gebäuden geprüft nach DVGW VP.601 Lieferumfang: * mit integriertes Installationsset * Standfuß mit Standfußverlängerung * höhenverstellbares Bodenplattenelement mit gas- und druckwasserdichter, umlaufender KRASO® Vierstegdichtung, Spachtelflansch, Sichtkontrolle für Rastmuffe, Bauzeitschutzdeckel * flexibles Leerrohrsystem KRASO® FLS 90, Innendurchmesser: 80mm, mit aufvulkanisierter Rastmuffe und Verschlussdeckel * höhenverstellbarer KRASO® BKP Estrichaufsatz mit Schutzdeckel und Höhenfixierung * Installationsset bestehend aus * - KRASO® BKP Dichteinsatz -Strom/Wasser - * (Stufenlos Scheibentechnik: 26-50 mm oder blind) * - Primär- und Sekundärdichtung Strom/Wasser * - KRASO® BKP Dichteinsatz -Telekommunikation- * (Durchmesser: 1 x 5-13 mm, 3 x 7-13 mm, 1 x 13-21 mm ) * - Primär- und Sekundärdichtung Telekommunikation * KRASO® BKP - Boden - BOX - Verlängerungsset * Gleitmittel Lieferung im bedruckten Karton | 39173300 | 4062439109958 | 51 | kg | 904 | 4.7% | 946.488 | Stück | 1 | 5 | 120 | 80 | 62
KBKPBOX2SWT13M | BKP BOX 2-fach 1xS/W 1xT 13 m | KRASO® BKP - Boden - BOX -2-fach - 13 m 1 x Strom/Wasser 1 x Telekommunikation Mehrsparten-Hauseinführung mit integriertem Installationsset für Versorgungsleitungen, bei nicht unterkellerten Gebäuden geprüft nach DVGW VP.601 Lieferumfang: * mit integriertes Installationsset * Standfuß mit Standfußverlängerung * höhenverstellbares Bodenplattenelement mit gas- und druckwasserdichter, umlaufender KRASO® Vierstegdichtung, Spachtelflansch, Sichtkontrolle für Rastmuffe, Bauzeitschutzdeckel * flexibles Leerrohrsystem KRASO® FLS 90, Innendurchmesser: 80mm, mit aufvulkanisierter Rastmuffe und Verschlussdeckel * höhenverstellbarer KRASO® BKP Estrichaufsatz mit Schutzdeckel und Höhenfixierung * Installationsset bestehend aus * - KRASO® BKP Dichteinsatz -Strom/Wasser - * (Stufenlos Scheibentechnik: 26-50 mm oder blind) * - Primär- und Sekundärdichtung Strom/Wasser * - KRASO® BKP Dichteinsatz -Telekommunikation- * (Durchmesser: 1 x 5-13 mm, 3 x 7-13 mm, 1 x 13-21 mm ) * - Primär- und Sekundärdichtung Telekommunikation * KRASO® BKP - Boden - BOX - Verlängerungsset * Gleitmittel Lieferung im bedruckten Karton | 39173300 | 4062439109941 | 54 | kg | 943 | 4.7% | 987.321 | Stück | 1 | 5 | 120 | 80 | 131
KBKPBOX2SWT14M | BKP BOX 2-fach 1xS/W 1xT 14 m | KRASO® BKP - Boden - BOX -2-fach - 14 m 1 x Strom/Wasser 1 x Telekommunikation Mehrsparten-Hauseinführung mit integriertem Installationsset für Versorgungsleitungen, bei nicht unterkellerten Gebäuden geprüft nach DVGW VP.601 Lieferumfang: * mit integriertes Installationsset * Standfuß mit Standfußverlängerung * höhenverstellbares Bodenplattenelement mit gas- und druckwasserdichter, umlaufender KRASO® Vierstegdichtung, Spachtelflansch, Sichtkontrolle für Rastmuffe, Bauzeitschutzdeckel * flexibles Leerrohrsystem KRASO® FLS 90, Innendurchmesser: 80mm, mit aufvulkanisierter Rastmuffe und Verschlussdeckel * höhenverstellbarer KRASO® BKP Estrichaufsatz mit Schutzdeckel und Höhenfixierung * Installationsset bestehend aus * - KRASO® BKP Dichteinsatz -Strom/Wasser - * (Stufenlos Scheibentechnik: 26-50 mm oder blind) * - Primär- und Sekundärdichtung Strom/Wasser * - KRASO® BKP Dichteinsatz -Telekommunikation- * (Durchmesser: 1 x 5-13 mm, 3 x 7-13 mm, 1 x 13-21 mm ) * - Primär- und Sekundärdichtung Telekommunikation * KRASO® BKP - Boden - BOX - Verlängerungsset * Gleitmittel Lieferung im bedruckten Karton | 39173300 | 4062439109934 | 57 | kg | 982 | 4.7% | 1028.154 | Stück | 1 | 5 | 120 | 80 | 131
KBKPBOX2SWT15M | BKP BOX 2-fach 1xS/W 1xT 15 m | KRASO® BKP - Boden - BOX -2-fach - 15 m 1 x Strom/Wasser 1 x Telekommunikation Mehrsparten-Hauseinführung mit integriertem Installationsset für Versorgungsleitungen, bei nicht unterkellerten Gebäuden geprüft nach DVGW VP.601 Lieferumfang: * mit integriertes Installationsset * Standfuß mit Standfußverlängerung * höhenverstellbares Bodenplattenelement mit gas- und druckwasserdichter, umlaufender KRASO® Vierstegdichtung, Spachtelflansch, Sichtkontrolle für Rastmuffe, Bauzeitschutzdeckel * flexibles Leerrohrsystem KRASO® FLS 90, Innendurchmesser: 80mm, mit aufvulkanisierter Rastmuffe und Verschlussdeckel * höhenverstellbarer KRASO® BKP Estrichaufsatz mit Schutzdeckel und Höhenfixierung * Installationsset bestehend aus * - KRASO® BKP Dichteinsatz -Strom/Wasser - * (Stufenlos Scheibentechnik: 26-50 mm oder blind) * - Primär- und Sekundärdichtung Strom/Wasser * - KRASO® BKP Dichteinsatz -Telekommunikation- * (Durchmesser: 1 x 5-13 mm, 3 x 7-13 mm, 1 x 13-21 mm ) * - Primär- und Sekundärdichtung Telekommunikation * KRASO® BKP - Boden - BOX - Verlängerungsset * Gleitmittel Lieferung im bedruckten Karton | 39173300 | 4062439109927 | 60 | kg | 1021 | 4.7% | 1068.987 | Stück | 1 | 5 | 120 | 80 | 131
KBKPBOX2SWT16M | BKP BOX 2-fach 1xS/W 1xT 16 m | KRASO® BKP - Boden - BOX -2-fach - 16 m 1 x Strom/Wasser 1 x Telekommunikation Mehrsparten-Hauseinführung mit integriertem Installationsset für Versorgungsleitungen, bei nicht unterkellerten Gebäuden geprüft nach DVGW VP.601 Lieferumfang: * mit integriertes Installationsset * Standfuß mit Standfußverlängerung * höhenverstellbares Bodenplattenelement mit gas- und druckwasserdichter, umlaufender KRASO® Vierstegdichtung, Spachtelflansch, Sichtkontrolle für Rastmuffe, Bauzeitschutzdeckel * flexibles Leerrohrsystem KRASO® FLS 90, Innendurchmesser: 80mm, mit aufvulkanisierter Rastmuffe und Verschlussdeckel * höhenverstellbarer KRASO® BKP Estrichaufsatz mit Schutzdeckel und Höhenfixierung * Installationsset bestehend aus * - KRASO® BKP Dichteinsatz -Strom/Wasser - * (Stufenlos Scheibentechnik: 26-50 mm oder blind) * - Primär- und Sekundärdichtung Strom/Wasser * - KRASO® BKP Dichteinsatz -Telekommunikation- * (Durchmesser: 1 x 5-13 mm, 3 x 7-13 mm, 1 x 13-21 mm ) * - Primär- und Sekundärdichtung Telekommunikation * KRASO® BKP - Boden - BOX - Verlängerungsset * Gleitmittel Lieferung im bedruckten Karton | 39173300 | 4062439109910 | 63 | kg | 1060 | 4.7% | 1109.82 | Stück | 1 | 5 | 120 | 80 | 131
KBKPBOX2SWT17M | BKP BOX 2-fach 1xS/W 1xT 17 m | KRASO® BKP - Boden - BOX -2-fach - 17 m 1 x Strom/Wasser 1 x Telekommunikation Mehrsparten-Hauseinführung mit integriertem Installationsset für Versorgungsleitungen, bei nicht unterkellerten Gebäuden geprüft nach DVGW VP.601 Lieferumfang: * mit integriertes Installationsset * Standfuß mit Standfußverlängerung * höhenverstellbares Bodenplattenelement mit gas- und druckwasserdichter, umlaufender KRASO® Vierstegdichtung, Spachtelflansch, Sichtkontrolle für Rastmuffe, Bauzeitschutzdeckel * flexibles Leerrohrsystem KRASO® FLS 90, Innendurchmesser: 80mm, mit aufvulkanisierter Rastmuffe und Verschlussdeckel * höhenverstellbarer KRASO® BKP Estrichaufsatz mit Schutzdeckel und Höhenfixierung * Installationsset bestehend aus * - KRASO® BKP Dichteinsatz -Strom/Wasser - * (Stufenlos Scheibentechnik: 26-50 mm oder blind) * - Primär- und Sekundärdichtung Strom/Wasser * - KRASO® BKP Dichteinsatz -Telekommunikation- * (Durchmesser: 1 x 5-13 mm, 3 x 7-13 mm, 1 x 13-21 mm ) * - Primär- und Sekundärdichtung Telekommunikation * KRASO® BKP - Boden - BOX - Verlängerungsset * Gleitmittel Lieferung im bedruckten Karton | 39173300 | 4062439109903 | 66 | kg | 1099 | 4.7% | 1150.653 | Stück | 1 | 5 | 120 | 80 | 131
KBKPBOX2SWT18M | BKP BOX 2-fach 1xS/W 1xT 18 m | KRASO® BKP - Boden - BOX -2-fach - 18 m 1 x Strom/Wasser 1 x Telekommunikation Mehrsparten-Hauseinführung mit integriertem Installationsset für Versorgungsleitungen, bei nicht unterkellerten Gebäuden geprüft nach DVGW VP.601 Lieferumfang: * mit integriertes Installationsset * Standfuß mit Standfußverlängerung * höhenverstellbares Bodenplattenelement mit gas- und druckwasserdichter, umlaufender KRASO® Vierstegdichtung, Spachtelflansch, Sichtkontrolle für Rastmuffe, Bauzeitschutzdeckel * flexibles Leerrohrsystem KRASO® FLS 90, Innendurchmesser: 80mm, mit aufvulkanisierter Rastmuffe und Verschlussdeckel * höhenverstellbarer KRASO® BKP Estrichaufsatz mit Schutzdeckel und Höhenfixierung * Installationsset bestehend aus * - KRASO® BKP Dichteinsatz -Strom/Wasser - * (Stufenlos Scheibentechnik: 26-50 mm oder blind) * - Primär- und Sekundärdichtung Strom/Wasser * - KRASO® BKP Dichteinsatz -Telekommunikation- * (Durchmesser: 1 x 5-13 mm, 3 x 7-13 mm, 1 x 13-21 mm ) * - Primär- und Sekundärdichtung Telekommunikation * KRASO® BKP - Boden - BOX - Verlängerungsset * Gleitmittel Lieferung im bedruckten Karton | 39173300 | 4062439109897 | 69 | kg | 1138 | 4.7% | 1191.486 | Stück | 1 | 5 | 120 | 80 | 131
KBKPBOX2SWT19M | BKP BOX 2-fach 1xS/W 1xT 19 m | KRASO® BKP - Boden - BOX -2-fach - 19 m 1 x Strom/Wasser 1 x Telekommunikation Mehrsparten-Hauseinführung mit integriertem Installationsset für Versorgungsleitungen, bei nicht unterkellerten Gebäuden geprüft nach DVGW VP.601 Lieferumfang: * mit integriertes Installationsset * Standfuß mit Standfußverlängerung * höhenverstellbares Bodenplattenelement mit gas- und druckwasserdichter, umlaufender KRASO® Vierstegdichtung, Spachtelflansch, Sichtkontrolle für Rastmuffe, Bauzeitschutzdeckel * flexibles Leerrohrsystem KRASO® FLS 90, Innendurchmesser: 80mm, mit aufvulkanisierter Rastmuffe und Verschlussdeckel * höhenverstellbarer KRASO® BKP Estrichaufsatz mit Schutzdeckel und Höhenfixierung * Installationsset bestehend aus * - KRASO® BKP Dichteinsatz -Strom/Wasser - * (Stufenlos Scheibentechnik: 26-50 mm oder blind) * - Primär- und Sekundärdichtung Strom/Wasser * - KRASO® BKP Dichteinsatz -Telekommunikation- * (Durchmesser: 1 x 5-13 mm, 3 x 7-13 mm, 1 x 13-21 mm ) * - Primär- und Sekundärdichtung Telekommunikation * KRASO® BKP - Boden - BOX - Verlängerungsset * Gleitmittel Lieferung im bedruckten Karton | 39173300 | 4062439109880 | 72 | kg | 1177 | 4.7% | 1232.319 | Stück | 1 | 5 | 120 | 80 | 131
KBKPBOX2SWT20M | BKP BOX 2-fach 1xS/W 1xT 20 m | KRASO® BKP - Boden - BOX -2-fach - 20 m 1 x Strom/Wasser 1 x Telekommunikation Mehrsparten-Hauseinführung mit integriertem Installationsset für Versorgungsleitungen, bei nicht unterkellerten Gebäuden geprüft nach DVGW VP.601 Lieferumfang: * mit integriertes Installationsset * Standfuß mit Standfußverlängerung * höhenverstellbares Bodenplattenelement mit gas- und druckwasserdichter, umlaufender KRASO® Vierstegdichtung, Spachtelflansch, Sichtkontrolle für Rastmuffe, Bauzeitschutzdeckel * flexibles Leerrohrsystem KRASO® FLS 90, Innendurchmesser: 80mm, mit aufvulkanisierter Rastmuffe und Verschlussdeckel * höhenverstellbarer KRASO® BKP Estrichaufsatz mit Schutzdeckel und Höhenfixierung * Installationsset bestehend aus * - KRASO® BKP Dichteinsatz -Strom/Wasser - * (Stufenlos Scheibentechnik: 26-50 mm oder blind) * - Primär- und Sekundärdichtung Strom/Wasser * - KRASO® BKP Dichteinsatz -Telekommunikation- * (Durchmesser: 1 x 5-13 mm, 3 x 7-13 mm, 1 x 13-21 mm ) * - Primär- und Sekundärdichtung Telekommunikation * KRASO® BKP - Boden - BOX - Verlängerungsset * Gleitmittel Lieferung im bedruckten Karton | 39173300 | 4062439109873 | 75 | kg | 1216 | 4.7% | 1273.152 | Stück | 1 | 5 | 120 | 80 | 131
KBKPBOX22SW03M | BKP BOX 2-fach 2xS/W 3 m | KRASO® BKP - Boden - BOX -2-fach - 3 m 2 x Strom/Wasser Mehrsparten-Hauseinführung mit integriertem Installationsset für Versorgungsleitungen, bei nicht unterkellerten Gebäuden geprüft nach DVGW VP.601 Lieferumfang: * mit integriertes Installationsset * Standfuß mit Standfußverlängerung * höhenverstellbares Bodenplattenelement mit gas- und druckwasserdichter, umlaufender KRASO® Vierstegdichtung, Spachtelflansch, Sichtkontrolle für Rastmuffe, Bauzeitschutzdeckel * flexibles Leerrohrsystem KRASO® FLS 90, Innendurchmesser: 80mm, mit aufvulkanisierter Rastmuffe und Verschlussdeckel * höhenverstellbarer KRASO® BKP Estrichaufsatz mit Schutzdeckel und Höhenfixierung * Installationsset bestehend aus * - KRASO® BKP Dichteinsatz -Strom/Wasser - 2 Stück * (Stufenlos Scheibentechnik: 26-50 mm oder blind) * - Primär- und Sekundärdichtung Strom/Wasser * KRASO® BKP - Boden - BOX - Verlängerungsset * Gleitmittel Lieferung im bedruckten Karton | 39173300 | 4062439110053 | 24 | kg | 553 | 4.7% | 578.991 | Stück | 1 | 5 | 120 | 80 | 31
KBKPBOX22SW04M | BKP BOX 2-fach 2xS/W 4 m | KRASO® BKP - Boden - BOX -2-fach - 4 m 2 x Strom/Wasser Mehrsparten-Hauseinführung mit integriertem Installationsset für Versorgungsleitungen, bei nicht unterkellerten Gebäuden geprüft nach DVGW VP.601 Lieferumfang: * mit integriertes Installationsset * Standfuß mit Standfußverlängerung * höhenverstellbares Bodenplattenelement mit gas- und druckwasserdichter, umlaufender KRASO® Vierstegdichtung, Spachtelflansch, Sichtkontrolle für Rastmuffe, Bauzeitschutzdeckel * flexibles Leerrohrsystem KRASO® FLS 90, Innendurchmesser: 80mm, mit aufvulkanisierter Rastmuffe und Verschlussdeckel * höhenverstellbarer KRASO® BKP Estrichaufsatz mit Schutzdeckel und Höhenfixierung * Installationsset bestehend aus * - KRASO® BKP Dichteinsatz -Strom/Wasser - 2 Stück * (Stufenlos Scheibentechnik: 26-50 mm oder blind) * - Primär- und Sekundärdichtung Strom/Wasser * KRASO® BKP - Boden - BOX - Verlängerungsset * Gleitmittel Lieferung im bedruckten Karton | 39173300 | 4062439110060 | 27 | kg | 592 | 4.7% | 619.824 | Stück | 1 | 5 | 120 | 80 | 31
KBKPBOX22SW05M | BKP BOX 2-fach 2xS/W 5 m | KRASO® BKP - Boden - BOX -2-fach - 5 m 2 x Strom/Wasser Mehrsparten-Hauseinführung mit integriertem Installationsset für Versorgungsleitungen, bei nicht unterkellerten Gebäuden geprüft nach DVGW VP.601 Lieferumfang: * mit integriertes Installationsset * Standfuß mit Standfußverlängerung * höhenverstellbares Bodenplattenelement mit gas- und druckwasserdichter, umlaufender KRASO® Vierstegdichtung, Spachtelflansch, Sichtkontrolle für Rastmuffe, Bauzeitschutzdeckel * flexibles Leerrohrsystem KRASO® FLS 90, Innendurchmesser: 80mm, mit aufvulkanisierter Rastmuffe und Verschlussdeckel * höhenverstellbarer KRASO® BKP Estrichaufsatz mit Schutzdeckel und Höhenfixierung * Installationsset bestehend aus * - KRASO® BKP Dichteinsatz -Strom/Wasser - 2 Stück * (Stufenlos Scheibentechnik: 26-50 mm oder blind) * - Primär- und Sekundärdichtung Strom/Wasser * KRASO® BKP - Boden - BOX - Verlängerungsset * Gleitmittel Lieferung im bedruckten Karton | 39173300 | 4062439110077 | 30 | kg | 631 | 4.7% | 660.657 | Stück | 1 | 5 | 120 | 80 | 31
KBKPBOX22SW06M | BKP BOX 2-fach 2xS/W 6 m | KRASO® BKP - Boden - BOX -2-fach - 6 m 2 x Strom/Wasser Mehrsparten-Hauseinführung mit integriertem Installationsset für Versorgungsleitungen, bei nicht unterkellerten Gebäuden geprüft nach DVGW VP.601 Lieferumfang: * mit integriertes Installationsset * Standfuß mit Standfußverlängerung * höhenverstellbares Bodenplattenelement mit gas- und druckwasserdichter, umlaufender KRASO® Vierstegdichtung, Spachtelflansch, Sichtkontrolle für Rastmuffe, Bauzeitschutzdeckel * flexibles Leerrohrsystem KRASO® FLS 90, Innendurchmesser: 80mm, mit aufvulkanisierter Rastmuffe und Verschlussdeckel * höhenverstellbarer KRASO® BKP Estrichaufsatz mit Schutzdeckel und Höhenfixierung * Installationsset bestehend aus * - KRASO® BKP Dichteinsatz -Strom/Wasser - 2 Stück * (Stufenlos Scheibentechnik: 26-50 mm oder blind) * - Primär- und Sekundärdichtung Strom/Wasser * KRASO® BKP - Boden - BOX - Verlängerungsset * Gleitmittel Lieferung im bedruckten Karton | 39173300 | 4062439110084 | 33 | kg | 670 | 4.7% | 701.49 | Stück | 1 | 5 | 120 | 80 | 31
KBKPBOX22SW07M | BKP BOX 2-fach 2xS/W 7 m | KRASO® BKP - Boden - BOX -2-fach - 7 m 2 x Strom/Wasser Mehrsparten-Hauseinführung mit integriertem Installationsset für Versorgungsleitungen, bei nicht unterkellerten Gebäuden geprüft nach DVGW VP.601 Lieferumfang: * mit integriertes Installationsset * Standfuß mit Standfußverlängerung * höhenverstellbares Bodenplattenelement mit gas- und druckwasserdichter, umlaufender KRASO® Vierstegdichtung, Spachtelflansch, Sichtkontrolle für Rastmuffe, Bauzeitschutzdeckel * flexibles Leerrohrsystem KRASO® FLS 90, Innendurchmesser: 80mm, mit aufvulkanisierter Rastmuffe und Verschlussdeckel * höhenverstellbarer KRASO® BKP Estrichaufsatz mit Schutzdeckel und Höhenfixierung * Installationsset bestehend aus * - KRASO® BKP Dichteinsatz -Strom/Wasser - 2 Stück * (Stufenlos Scheibentechnik: 26-50 mm oder blind) * - Primär- und Sekundärdichtung Strom/Wasser * KRASO® BKP - Boden - BOX - Verlängerungsset * Gleitmittel Lieferung im bedruckten Karton | 39173300 | 4062439110091 | 36 | kg | 709 | 4.7% | 742.323 | Stück | 1 | 5 | 120 | 80 | 62
KBKPBOX22SW08M | BKP BOX 2-fach 2xS/W 8 m | KRASO® BKP - Boden - BOX -2-fach - 8 m 2 x Strom/Wasser Mehrsparten-Hauseinführung mit integriertem Installationsset für Versorgungsleitungen, bei nicht unterkellerten Gebäuden geprüft nach DVGW VP.601 Lieferumfang: * mit integriertes Installationsset * Standfuß mit Standfußverlängerung * höhenverstellbares Bodenplattenelement mit gas- und druckwasserdichter, umlaufender KRASO® Vierstegdichtung, Spachtelflansch, Sichtkontrolle für Rastmuffe, Bauzeitschutzdeckel * flexibles Leerrohrsystem KRASO® FLS 90, Innendurchmesser: 80mm, mit aufvulkanisierter Rastmuffe und Verschlussdeckel * höhenverstellbarer KRASO® BKP Estrichaufsatz mit Schutzdeckel und Höhenfixierung * Installationsset bestehend aus * - KRASO® BKP Dichteinsatz -Strom/Wasser - 2 Stück * (Stufenlos Scheibentechnik: 26-50 mm oder blind) * - Primär- und Sekundärdichtung Strom/Wasser * KRASO® BKP - Boden - BOX - Verlängerungsset * Gleitmittel Lieferung im bedruckten Karton | 39173300 | 4062439110107 | 39 | kg | 748 | 4.7% | 783.156 | Stück | 1 | 5 | 120 | 80 | 62
KBKPBOX22SW09M | BKP BOX 2-fach 2xS/W 9 m | KRASO® BKP - Boden - BOX -2-fach - 9 m 2 x Strom/Wasser Mehrsparten-Hauseinführung mit integriertem Installationsset für Versorgungsleitungen, bei nicht unterkellerten Gebäuden geprüft nach DVGW VP.601 Lieferumfang: * mit integriertes Installationsset * Standfuß mit Standfußverlängerung * höhenverstellbares Bodenplattenelement mit gas- und druckwasserdichter, umlaufender KRASO® Vierstegdichtung, Spachtelflansch, Sichtkontrolle für Rastmuffe, Bauzeitschutzdeckel * flexibles Leerrohrsystem KRASO® FLS 90, Innendurchmesser: 80mm, mit aufvulkanisierter Rastmuffe und Verschlussdeckel * höhenverstellbarer KRASO® BKP Estrichaufsatz mit Schutzdeckel und Höhenfixierung * Installationsset bestehend aus * - KRASO® BKP Dichteinsatz -Strom/Wasser - 2 Stück * (Stufenlos Scheibentechnik: 26-50 mm oder blind) * - Primär- und Sekundärdichtung Strom/Wasser * KRASO® BKP - Boden - BOX - Verlängerungsset * Gleitmittel Lieferung im bedruckten Karton | 39173300 | 4062439110114 | 42 | kg | 787 | 4.7% | 823.989 | Stück | 1 | 5 | 120 | 80 | 62
KBKPBOX22SW10M | BKP BOX 2-fach 2xS/W 10 m | KRASO® BKP - Boden - BOX -2-fach - 10 m 2 x Strom/Wasser Mehrsparten-Hauseinführung mit integriertem Installationsset für Versorgungsleitungen, bei nicht unterkellerten Gebäuden geprüft nach DVGW VP.601 Lieferumfang: * mit integriertes Installationsset * Standfuß mit Standfußverlängerung * höhenverstellbares Bodenplattenelement mit gas- und druckwasserdichter, umlaufender KRASO® Vierstegdichtung, Spachtelflansch, Sichtkontrolle für Rastmuffe, Bauzeitschutzdeckel * flexibles Leerrohrsystem KRASO® FLS 90, Innendurchmesser: 80mm, mit aufvulkanisierter Rastmuffe und Verschlussdeckel * höhenverstellbarer KRASO® BKP Estrichaufsatz mit Schutzdeckel und Höhenfixierung * Installationsset bestehend aus * - KRASO® BKP Dichteinsatz -Strom/Wasser - 2 Stück * (Stufenlos Scheibentechnik: 26-50 mm oder blind) * - Primär- und Sekundärdichtung Strom/Wasser * KRASO® BKP - Boden - BOX - Verlängerungsset * Gleitmittel Lieferung im bedruckten Karton | 39173300 | 4062439110121 | 45 | kg | 826 | 4.7% | 864.822 | Stück | 1 | 5 | 120 | 80 | 62
KBKPBOX22SW11M | BKP BOX 2-fach 2xS/W 11 m | KRASO® BKP - Boden - BOX -2-fach - 11 m 2 x Strom/Wasser Mehrsparten-Hauseinführung mit integriertem Installationsset für Versorgungsleitungen, bei nicht unterkellerten Gebäuden geprüft nach DVGW VP.601 Lieferumfang: * mit integriertes Installationsset * Standfuß mit Standfußverlängerung * höhenverstellbares Bodenplattenelement mit gas- und druckwasserdichter, umlaufender KRASO® Vierstegdichtung, Spachtelflansch, Sichtkontrolle für Rastmuffe, Bauzeitschutzdeckel * flexibles Leerrohrsystem KRASO® FLS 90, Innendurchmesser: 80mm, mit aufvulkanisierter Rastmuffe und Verschlussdeckel * höhenverstellbarer KRASO® BKP Estrichaufsatz mit Schutzdeckel und Höhenfixierung * Installationsset bestehend aus * - KRASO® BKP Dichteinsatz -Strom/Wasser - 2 Stück * (Stufenlos Scheibentechnik: 26-50 mm oder blind) * - Primär- und Sekundärdichtung Strom/Wasser * KRASO® BKP - Boden - BOX - Verlängerungsset * Gleitmittel Lieferung im bedruckten Karton | 39173300 | 4062439110138 | 48 | kg | 865 | 4.7% | 905.655 | Stück | 1 | 5 | 120 | 80 | 62
KBKPBOX22SW12M | BKP BOX 2-fach 2xS/W 12 m | KRASO® BKP - Boden - BOX -2-fach - 12 m 2 x Strom/Wasser Mehrsparten-Hauseinführung mit integriertem Installationsset für Versorgungsleitungen, bei nicht unterkellerten Gebäuden geprüft nach DVGW VP.601 Lieferumfang: * mit integriertes Installationsset * Standfuß mit Standfußverlängerung * höhenverstellbares Bodenplattenelement mit gas- und druckwasserdichter, umlaufender KRASO® Vierstegdichtung, Spachtelflansch, Sichtkontrolle für Rastmuffe, Bauzeitschutzdeckel * flexibles Leerrohrsystem KRASO® FLS 90, Innendurchmesser: 80mm, mit aufvulkanisierter Rastmuffe und Verschlussdeckel * höhenverstellbarer KRASO® BKP Estrichaufsatz mit Schutzdeckel und Höhenfixierung * Installationsset bestehend aus * - KRASO® BKP Dichteinsatz -Strom/Wasser - 2 Stück * (Stufenlos Scheibentechnik: 26-50 mm oder blind) * - Primär- und Sekundärdichtung Strom/Wasser * KRASO® BKP - Boden - BOX - Verlängerungsset * Gleitmittel Lieferung im bedruckten Karton | 39173300 | 4062439110145 | 51 | kg | 904 | 4.7% | 946.488 | Stück | 1 | 5 | 120 | 80 | 62
KBKPBOX22SW13M | BKP BOX 2-fach 2xS/W 13 m | KRASO® BKP - Boden - BOX -2-fach - 13 m 2 x Strom/Wasser Mehrsparten-Hauseinführung mit integriertem Installationsset für Versorgungsleitungen, bei nicht unterkellerten Gebäuden geprüft nach DVGW VP.601 Lieferumfang: * mit integriertes Installationsset * Standfuß mit Standfußverlängerung * höhenverstellbares Bodenplattenelement mit gas- und druckwasserdichter, umlaufender KRASO® Vierstegdichtung, Spachtelflansch, Sichtkontrolle für Rastmuffe, Bauzeitschutzdeckel * flexibles Leerrohrsystem KRASO® FLS 90, Innendurchmesser: 80mm, mit aufvulkanisierter Rastmuffe und Verschlussdeckel * höhenverstellbarer KRASO® BKP Estrichaufsatz mit Schutzdeckel und Höhenfixierung * Installationsset bestehend aus * - KRASO® BKP Dichteinsatz -Strom/Wasser - 2 Stück * (Stufenlos Scheibentechnik: 26-50 mm oder blind) * - Primär- und Sekundärdichtung Strom/Wasser * KRASO® BKP - Boden - BOX - Verlängerungsset * Gleitmittel Lieferung im bedruckten Karton | 39173300 | 4062439110152 | 54 | kg | 943 | 4.7% | 987.321 | Stück | 1 | 5 | 120 | 80 | 131
KBKPBOX22SW14M | BKP BOX 2-fach 2xS/W 14 m | KRASO® BKP - Boden - BOX -2-fach - 14 m 2 x Strom/Wasser Mehrsparten-Hauseinführung mit integriertem Installationsset für Versorgungsleitungen, bei nicht unterkellerten Gebäuden geprüft nach DVGW VP.601 Lieferumfang: * mit integriertes Installationsset * Standfuß mit Standfußverlängerung * höhenverstellbares Bodenplattenelement mit gas- und druckwasserdichter, umlaufender KRASO® Vierstegdichtung, Spachtelflansch, Sichtkontrolle für Rastmuffe, Bauzeitschutzdeckel * flexibles Leerrohrsystem KRASO® FLS 90, Innendurchmesser: 80mm, mit aufvulkanisierter Rastmuffe und Verschlussdeckel * höhenverstellbarer KRASO® BKP Estrichaufsatz mit Schutzdeckel und Höhenfixierung * Installationsset bestehend aus * - KRASO® BKP Dichteinsatz -Strom/Wasser - 2 Stück * (Stufenlos Scheibentechnik: 26-50 mm oder blind) * - Primär- und Sekundärdichtung Strom/Wasser * KRASO® BKP - Boden - BOX - Verlängerungsset * Gleitmittel Lieferung im bedruckten Karton | 39173300 | 4062439110169 | 57 | kg | 982 | 4.7% | 1028.154 | Stück | 1 | 5 | 120 | 80 | 131
KBKPBOX22SW15M | BKP BOX 2-fach 2xS/W 15 m | KRASO® BKP - Boden - BOX -2-fach - 15 m 2 x Strom/Wasser Mehrsparten-Hauseinführung mit integriertem Installationsset für Versorgungsleitungen, bei nicht unterkellerten Gebäuden geprüft nach DVGW VP.601 Lieferumfang: * mit integriertes Installationsset * Standfuß mit Standfußverlängerung * höhenverstellbares Bodenplattenelement mit gas- und druckwasserdichter, umlaufender KRASO® Vierstegdichtung, Spachtelflansch, Sichtkontrolle für Rastmuffe, Bauzeitschutzdeckel * flexibles Leerrohrsystem KRASO® FLS 90, Innendurchmesser: 80mm, mit aufvulkanisierter Rastmuffe und Verschlussdeckel * höhenverstellbarer KRASO® BKP Estrichaufsatz mit Schutzdeckel und Höhenfixierung * Installationsset bestehend aus * - KRASO® BKP Dichteinsatz -Strom/Wasser - 2 Stück * (Stufenlos Scheibentechnik: 26-50 mm oder blind) * - Primär- und Sekundärdichtung Strom/Wasser * KRASO® BKP - Boden - BOX - Verlängerungsset * Gleitmittel Lieferung im bedruckten Karton | 39173300 | 4062439110176 | 60 | kg | 1021 | 4.7% | 1068.987 | Stück | 1 | 5 | 120 | 80 | 131
KBKPBOX22SW16M | BKP BOX 2-fach 2xS/W 16 m | KRASO® BKP - Boden - BOX -2-fach - 16 m 2 x Strom/Wasser Mehrsparten-Hauseinführung mit integriertem Installationsset für Versorgungsleitungen, bei nicht unterkellerten Gebäuden geprüft nach DVGW VP.601 Lieferumfang: * mit integriertes Installationsset * Standfuß mit Standfußverlängerung * höhenverstellbares Bodenplattenelement mit gas- und druckwasserdichter, umlaufender KRASO® Vierstegdichtung, Spachtelflansch, Sichtkontrolle für Rastmuffe, Bauzeitschutzdeckel * flexibles Leerrohrsystem KRASO® FLS 90, Innendurchmesser: 80mm, mit aufvulkanisierter Rastmuffe und Verschlussdeckel * höhenverstellbarer KRASO® BKP Estrichaufsatz mit Schutzdeckel und Höhenfixierung * Installationsset bestehend aus * - KRASO® BKP Dichteinsatz -Strom/Wasser - 2 Stück * (Stufenlos Scheibentechnik: 26-50 mm oder blind) * - Primär- und Sekundärdichtung Strom/Wasser * KRASO® BKP - Boden - BOX - Verlängerungsset * Gleitmittel Lieferung im bedruckten Karton | 39173300 | 4062439110183 | 63 | kg | 1060 | 4.7% | 1109.82 | Stück | 1 | 5 | 120 | 80 | 131
KBKPBOX22SW17M | BKP BOX 2-fach 2xS/W 17 m | KRASO® BKP - Boden - BOX -2-fach - 17 m 2 x Strom/Wasser Mehrsparten-Hauseinführung mit integriertem Installationsset für Versorgungsleitungen, bei nicht unterkellerten Gebäuden geprüft nach DVGW VP.601 Lieferumfang: * mit integriertes Installationsset * Standfuß mit Standfußverlängerung * höhenverstellbares Bodenplattenelement mit gas- und druckwasserdichter, umlaufender KRASO® Vierstegdichtung, Spachtelflansch, Sichtkontrolle für Rastmuffe, Bauzeitschutzdeckel * flexibles Leerrohrsystem KRASO® FLS 90, Innendurchmesser: 80mm, mit aufvulkanisierter Rastmuffe und Verschlussdeckel * höhenverstellbarer KRASO® BKP Estrichaufsatz mit Schutzdeckel und Höhenfixierung * Installationsset bestehend aus * - KRASO® BKP Dichteinsatz -Strom/Wasser - 2 Stück * (Stufenlos Scheibentechnik: 26-50 mm oder blind) * - Primär- und Sekundärdichtung Strom/Wasser * KRASO® BKP - Boden - BOX - Verlängerungsset * Gleitmittel Lieferung im bedruckten Karton | 39173300 | 4062439110190 | 66 | kg | 1099 | 4.7% | 1150.653 | Stück | 1 | 5 | 120 | 80 | 131
KBKPBOX22SW18M | BKP BOX 2-fach 2xS/W 18 m | KRASO® BKP - Boden - BOX -2-fach - 18 m 2 x Strom/Wasser Mehrsparten-Hauseinführung mit integriertem Installationsset für Versorgungsleitungen, bei nicht unterkellerten Gebäuden geprüft nach DVGW VP.601 Lieferumfang: * mit integriertes Installationsset * Standfuß mit Standfußverlängerung * höhenverstellbares Bodenplattenelement mit gas- und druckwasserdichter, umlaufender KRASO® Vierstegdichtung, Spachtelflansch, Sichtkontrolle für Rastmuffe, Bauzeitschutzdeckel * flexibles Leerrohrsystem KRASO® FLS 90, Innendurchmesser: 80mm, mit aufvulkanisierter Rastmuffe und Verschlussdeckel * höhenverstellbarer KRASO® BKP Estrichaufsatz mit Schutzdeckel und Höhenfixierung * Installationsset bestehend aus * - KRASO® BKP Dichteinsatz -Strom/Wasser - 2 Stück * (Stufenlos Scheibentechnik: 26-50 mm oder blind) * - Primär- und Sekundärdichtung Strom/Wasser * KRASO® BKP - Boden - BOX - Verlängerungsset * Gleitmittel Lieferung im bedruckten Karton | 39173300 | 4062439110206 | 69 | kg | 1138 | 4.7% | 1191.486 | Stück | 1 | 5 | 120 | 80 | 131
KBKPBOX22SW19M | BKP BOX 2-fach 2xS/W 19 m | KRASO® BKP - Boden - BOX -2-fach - 19 m 2 x Strom/Wasser Mehrsparten-Hauseinführung mit integriertem Installationsset für Versorgungsleitungen, bei nicht unterkellerten Gebäuden geprüft nach DVGW VP.601 Lieferumfang: * mit integriertes Installationsset * Standfuß mit Standfußverlängerung * höhenverstellbares Bodenplattenelement mit gas- und druckwasserdichter, umlaufender KRASO® Vierstegdichtung, Spachtelflansch, Sichtkontrolle für Rastmuffe, Bauzeitschutzdeckel * flexibles Leerrohrsystem KRASO® FLS 90, Innendurchmesser: 80mm, mit aufvulkanisierter Rastmuffe und Verschlussdeckel * höhenverstellbarer KRASO® BKP Estrichaufsatz mit Schutzdeckel und Höhenfixierung * Installationsset bestehend aus * - KRASO® BKP Dichteinsatz -Strom/Wasser - 2 Stück * (Stufenlos Scheibentechnik: 26-50 mm oder blind) * - Primär- und Sekundärdichtung Strom/Wasser * KRASO® BKP - Boden - BOX - Verlängerungsset * Gleitmittel Lieferung im bedruckten Karton | 39173300 | 4062439110213 | 72 | kg | 1177 | 4.7% | 1232.319 | Stück | 1 | 5 | 120 | 80 | 131
KBKPBOX22SW20M | BKP BOX 2-fach 2xS/W 20 m | KRASO® BKP - Boden - BOX -2-fach - 20 m 2 x Strom/Wasser Mehrsparten-Hauseinführung mit integriertem Installationsset für Versorgungsleitungen, bei nicht unterkellerten Gebäuden geprüft nach DVGW VP.601 Lieferumfang: * mit integriertes Installationsset * Standfuß mit Standfußverlängerung * höhenverstellbares Bodenplattenelement mit gas- und druckwasserdichter, umlaufender KRASO® Vierstegdichtung, Spachtelflansch, Sichtkontrolle für Rastmuffe, Bauzeitschutzdeckel * flexibles Leerrohrsystem KRASO® FLS 90, Innendurchmesser: 80mm, mit aufvulkanisierter Rastmuffe und Verschlussdeckel * höhenverstellbarer KRASO® BKP Estrichaufsatz mit Schutzdeckel und Höhenfixierung * Installationsset bestehend aus * - KRASO® BKP Dichteinsatz -Strom/Wasser - 2 Stück * (Stufenlos Scheibentechnik: 26-50 mm oder blind) * - Primär- und Sekundärdichtung Strom/Wasser * KRASO® BKP - Boden - BOX - Verlängerungsset * Gleitmittel Lieferung im bedruckten Karton | 39173300 | 4062439110220 | 75 | kg | 1216 | 4.7% | 1273.152 | Stück | 1 | 5 | 120 | 80 | 131
KBKPBOX32SWST03M | BKP BOX 3-fach 2xS/W 1xS+T 3 m | KRASO® BKP - Boden - BOX -3-fach - 3 m 2 x Strom/Wasser 1 x Strom+Telekommunikation Mehrsparten-Hauseinführung mit integriertem Installationsset für Versorgungsleitungen, bei nicht unterkellerten Gebäuden geprüft nach DVGW VP.601 Lieferumfang: * mit integriertes Installationsset * Standfuß mit Standfußverlängerung * höhenverstellbares Bodenplattenelement mit gas- und druckwasserdichter, umlaufender KRASO® Vierstegdichtung, Spachtelflansch, Sichtkontrolle für Rastmuffe, Bauzeitschutzdeckel * flexibles Leerrohrsystem KRASO® FLS 90, Innendurchmesser: 80mm, mit aufvulkanisierter Rastmuffe und Verschlussdeckel * höhenverstellbarer KRASO® BKP Estrichaufsatz mit Schutzdeckel und Höhenfixierung * Installationsset bestehend aus * - KRASO® BKP Dichteinsatz -Strom/Wasser - 2 Stück * (Stufenlos Scheibentechnik: 26-50 mm oder blind) * - Primär- und Sekundärdichtung Strom/Wasser * - KRASO® BKP Dichteinsatz Strom + Telekommunikation * (Spannbereich: Strom 25-36 mm / Telekommunikation 2 x 5-10 mm, 3 x 7-14 mm) * - Primär- und Sekundärdichtung Strom + Telekommunikation * KRASO® BKP - Boden - BOX - Verlängerungsset * Gleitmittel Lieferung im bedruckten Karton | 39173300 | 4062439110237 | 34 | kg | 834 | 4.7% | 873.198 | Stück | 1 | 5 | 120 | 80 | 62
KBKPBOX32SWST04M | BKP BOX 3-fach 2xS/W 1xS+T 4 m | KRASO® BKP - Boden - BOX -3-fach - 4 m 2 x Strom/Wasser 1 x Strom+Telekommunikation Mehrsparten-Hauseinführung mit integriertem Installationsset für Versorgungsleitungen, bei nicht unterkellerten Gebäuden geprüft nach DVGW VP.601 Lieferumfang: * mit integriertes Installationsset * Standfuß mit Standfußverlängerung * höhenverstellbares Bodenplattenelement mit gas- und druckwasserdichter, umlaufender KRASO® Vierstegdichtung, Spachtelflansch, Sichtkontrolle für Rastmuffe, Bauzeitschutzdeckel * flexibles Leerrohrsystem KRASO® FLS 90, Innendurchmesser: 80mm, mit aufvulkanisierter Rastmuffe und Verschlussdeckel * höhenverstellbarer KRASO® BKP Estrichaufsatz mit Schutzdeckel und Höhenfixierung * Installationsset bestehend aus * - KRASO® BKP Dichteinsatz -Strom/Wasser - 2 Stück * (Stufenlos Scheibentechnik: 26-50 mm oder blind) * - Primär- und Sekundärdichtung Strom/Wasser * - KRASO® BKP Dichteinsatz Strom + Telekommunikation * (Spannbereich: Strom 25-36 mm / Telekommunikation 2 x 5-10 mm, 3 x 7-14 mm) * - Primär- und Sekundärdichtung Strom + Telekommunikation * KRASO® BKP - Boden - BOX - Verlängerungsset * Gleitmittel Lieferung im bedruckten Karton | 39173300 | 4062439110244 | 38.5 | kg | 893 | 4.7% | 934.971 | Stück | 1 | 5 | 120 | 80 | 62
KBKPBOX32SWST05M | BKP BOX 3-fach 2xS/W 1xS+T 5 m | KRASO® BKP - Boden - BOX -3-fach - 5 m 2 x Strom/Wasser 1 x Strom+Telekommunikation Mehrsparten-Hauseinführung mit integriertem Installationsset für Versorgungsleitungen, bei nicht unterkellerten Gebäuden geprüft nach DVGW VP.601 Lieferumfang: * mit integriertes Installationsset * Standfuß mit Standfußverlängerung * höhenverstellbares Bodenplattenelement mit gas- und druckwasserdichter, umlaufender KRASO® Vierstegdichtung, Spachtelflansch, Sichtkontrolle für Rastmuffe, Bauzeitschutzdeckel * flexibles Leerrohrsystem KRASO® FLS 90, Innendurchmesser: 80mm, mit aufvulkanisierter Rastmuffe und Verschlussdeckel * höhenverstellbarer KRASO® BKP Estrichaufsatz mit Schutzdeckel und Höhenfixierung * Installationsset bestehend aus * - KRASO® BKP Dichteinsatz -Strom/Wasser - 2 Stück * (Stufenlos Scheibentechnik: 26-50 mm oder blind) * - Primär- und Sekundärdichtung Strom/Wasser * - KRASO® BKP Dichteinsatz Strom + Telekommunikation * (Spannbereich: Strom 25-36 mm / Telekommunikation 2 x 5-10 mm, 3 x 7-14 mm) * - Primär- und Sekundärdichtung Strom + Telekommunikation * KRASO® BKP - Boden - BOX - Verlängerungsset * Gleitmittel Lieferung im bedruckten Karton | 39173300 | 4062439110251 | 43 | kg | 951 | 4.7% | 995.697 | Stück | 1 | 5 | 120 | 80 | 62
KBKPBOX32SWST06M | BKP BOX 3-fach 2xS/W 1xS+T 6 m | KRASO® BKP - Boden - BOX -3-fach - 6 m 2 x Strom/Wasser 1 x Strom+Telekommunikation Mehrsparten-Hauseinführung mit integriertem Installationsset für Versorgungsleitungen, bei nicht unterkellerten Gebäuden geprüft nach DVGW VP.601 Lieferumfang: * mit integriertes Installationsset * Standfuß mit Standfußverlängerung * höhenverstellbares Bodenplattenelement mit gas- und druckwasserdichter, umlaufender KRASO® Vierstegdichtung, Spachtelflansch, Sichtkontrolle für Rastmuffe, Bauzeitschutzdeckel * flexibles Leerrohrsystem KRASO® FLS 90, Innendurchmesser: 80mm, mit aufvulkanisierter Rastmuffe und Verschlussdeckel * höhenverstellbarer KRASO® BKP Estrichaufsatz mit Schutzdeckel und Höhenfixierung * Installationsset bestehend aus * - KRASO® BKP Dichteinsatz -Strom/Wasser - 2 Stück * (Stufenlos Scheibentechnik: 26-50 mm oder blind) * - Primär- und Sekundärdichtung Strom/Wasser * - KRASO® BKP Dichteinsatz Strom + Telekommunikation * (Spannbereich: Strom 25-36 mm / Telekommunikation 2 x 5-10 mm, 3 x 7-14 mm) * - Primär- und Sekundärdichtung Strom + Telekommunikation * KRASO® BKP - Boden - BOX - Verlängerungsset * Gleitmittel Lieferung im bedruckten Karton | 39173300 | 4062439110268 | 47.5 | kg | 1010 | 4.7% | 1057.47 | Stück | 1 | 5 | 120 | 80 | 62
KBKPBOX32SWST07M | BKP BOX 3-fach 2xS/W 1xS+T 7 m | KRASO® BKP - Boden - BOX -3-fach - 7 m 2 x Strom/Wasser 1 x Strom+Telekommunikation Mehrsparten-Hauseinführung mit integriertem Installationsset für Versorgungsleitungen, bei nicht unterkellerten Gebäuden geprüft nach DVGW VP.601 Lieferumfang: * mit integriertes Installationsset * Standfuß mit Standfußverlängerung * höhenverstellbares Bodenplattenelement mit gas- und druckwasserdichter, umlaufender KRASO® Vierstegdichtung, Spachtelflansch, Sichtkontrolle für Rastmuffe, Bauzeitschutzdeckel * flexibles Leerrohrsystem KRASO® FLS 90, Innendurchmesser: 80mm, mit aufvulkanisierter Rastmuffe und Verschlussdeckel * höhenverstellbarer KRASO® BKP Estrichaufsatz mit Schutzdeckel und Höhenfixierung * Installationsset bestehend aus * - KRASO® BKP Dichteinsatz -Strom/Wasser - 2 Stück * (Stufenlos Scheibentechnik: 26-50 mm oder blind) * - Primär- und Sekundärdichtung Strom/Wasser * - KRASO® BKP Dichteinsatz Strom + Telekommunikation * (Spannbereich: Strom 25-36 mm / Telekommunikation 2 x 5-10 mm, 3 x 7-14 mm) * - Primär- und Sekundärdichtung Strom + Telekommunikation * KRASO® BKP - Boden - BOX - Verlängerungsset * Gleitmittel Lieferung im bedruckten Karton | 39173300 | 4062439110275 | 52 | kg | 1068 | 4.7% | 1118.196 | Stück | 1 | 5 | 120 | 80 | 131
KBKPBOX32SWST08M | BKP BOX 3-fach 2xS/W 1xS+T 8 m | KRASO® BKP - Boden - BOX -3-fach - 8 m 2 x Strom/Wasser 1 x Strom+Telekommunikation Mehrsparten-Hauseinführung mit integriertem Installationsset für Versorgungsleitungen, bei nicht unterkellerten Gebäuden geprüft nach DVGW VP.601 Lieferumfang: * mit integriertes Installationsset * Standfuß mit Standfußverlängerung * höhenverstellbares Bodenplattenelement mit gas- und druckwasserdichter, umlaufender KRASO® Vierstegdichtung, Spachtelflansch, Sichtkontrolle für Rastmuffe, Bauzeitschutzdeckel * flexibles Leerrohrsystem KRASO® FLS 90, Innendurchmesser: 80mm, mit aufvulkanisierter Rastmuffe und Verschlussdeckel * höhenverstellbarer KRASO® BKP Estrichaufsatz mit Schutzdeckel und Höhenfixierung * Installationsset bestehend aus * - KRASO® BKP Dichteinsatz -Strom/Wasser - 2 Stück * (Stufenlos Scheibentechnik: 26-50 mm oder blind) * - Primär- und Sekundärdichtung Strom/Wasser * - KRASO® BKP Dichteinsatz Strom + Telekommunikation * (Spannbereich: Strom 25-36 mm / Telekommunikation 2 x 5-10 mm, 3 x 7-14 mm) * - Primär- und Sekundärdichtung Strom + Telekommunikation * KRASO® BKP - Boden - BOX - Verlängerungsset * Gleitmittel Lieferung im bedruckten Karton | 39173300 | 4062439110282 | 61 | kg | 1127 | 4.7% | 1179.969 | Stück | 1 | 5 | 120 | 80 | 131
KBKPBOX32SWST09M | BKP BOX 3-fach 2xS/W 1xS+T 9 m | KRASO® BKP - Boden - BOX -3-fach - 9 m 2 x Strom/Wasser 1 x Strom+Telekommunikation Mehrsparten-Hauseinführung mit integriertem Installationsset für Versorgungsleitungen, bei nicht unterkellerten Gebäuden geprüft nach DVGW VP.601 Lieferumfang: * mit integriertes Installationsset * Standfuß mit Standfußverlängerung * höhenverstellbares Bodenplattenelement mit gas- und druckwasserdichter, umlaufender KRASO® Vierstegdichtung, Spachtelflansch, Sichtkontrolle für Rastmuffe, Bauzeitschutzdeckel * flexibles Leerrohrsystem KRASO® FLS 90, Innendurchmesser: 80mm, mit aufvulkanisierter Rastmuffe und Verschlussdeckel * höhenverstellbarer KRASO® BKP Estrichaufsatz mit Schutzdeckel und Höhenfixierung * Installationsset bestehend aus * - KRASO® BKP Dichteinsatz -Strom/Wasser - 2 Stück * (Stufenlos Scheibentechnik: 26-50 mm oder blind) * - Primär- und Sekundärdichtung Strom/Wasser * - KRASO® BKP Dichteinsatz Strom + Telekommunikation * (Spannbereich: Strom 25-36 mm / Telekommunikation 2 x 5-10 mm, 3 x 7-14 mm) * - Primär- und Sekundärdichtung Strom + Telekommunikation * KRASO® BKP - Boden - BOX - Verlängerungsset * Gleitmittel Lieferung im bedruckten Karton | 39173300 | 4062439110299 | 65.5 | kg | 1185 | 4.7% | 1240.695 | Stück | 1 | 5 | 120 | 80 | 131
KBKPBOX32SWST10M | BKP BOX 3-fach 2xS/W 1xS+T 10 m | KRASO® BKP - Boden - BOX -3-fach - 10 m 2 x Strom/Wasser 1 x Strom+Telekommunikation Mehrsparten-Hauseinführung mit integriertem Installationsset für Versorgungsleitungen, bei nicht unterkellerten Gebäuden geprüft nach DVGW VP.601 Lieferumfang: * mit integriertes Installationsset * Standfuß mit Standfußverlängerung * höhenverstellbares Bodenplattenelement mit gas- und druckwasserdichter, umlaufender KRASO® Vierstegdichtung, Spachtelflansch, Sichtkontrolle für Rastmuffe, Bauzeitschutzdeckel * flexibles Leerrohrsystem KRASO® FLS 90, Innendurchmesser: 80mm, mit aufvulkanisierter Rastmuffe und Verschlussdeckel * höhenverstellbarer KRASO® BKP Estrichaufsatz mit Schutzdeckel und Höhenfixierung * Installationsset bestehend aus * - KRASO® BKP Dichteinsatz -Strom/Wasser - 2 Stück * (Stufenlos Scheibentechnik: 26-50 mm oder blind) * - Primär- und Sekundärdichtung Strom/Wasser * - KRASO® BKP Dichteinsatz Strom + Telekommunikation * (Spannbereich: Strom 25-36 mm / Telekommunikation 2 x 5-10 mm, 3 x 7-14 mm) * - Primär- und Sekundärdichtung Strom + Telekommunikation * KRASO® BKP - Boden - BOX - Verlängerungsset * Gleitmittel Lieferung im bedruckten Karton | 39173300 | 4062439110305 | 70 | kg | 1244 | 4.7% | 1302.468 | Stück | 1 | 5 | 120 | 80 | 131
KBKPBOX32SWST11M | BKP BOX 3-fach 2xS/W 1xS+T 11 m | KRASO® BKP - Boden - BOX -3-fach - 11 m 2 x Strom/Wasser 1 x Strom+Telekommunikation Mehrsparten-Hauseinführung mit integriertem Installationsset für Versorgungsleitungen, bei nicht unterkellerten Gebäuden geprüft nach DVGW VP.601 Lieferumfang: * mit integriertes Installationsset * Standfuß mit Standfußverlängerung * höhenverstellbares Bodenplattenelement mit gas- und druckwasserdichter, umlaufender KRASO® Vierstegdichtung, Spachtelflansch, Sichtkontrolle für Rastmuffe, Bauzeitschutzdeckel * flexibles Leerrohrsystem KRASO® FLS 90, Innendurchmesser: 80mm, mit aufvulkanisierter Rastmuffe und Verschlussdeckel * höhenverstellbarer KRASO® BKP Estrichaufsatz mit Schutzdeckel und Höhenfixierung * Installationsset bestehend aus * - KRASO® BKP Dichteinsatz -Strom/Wasser - 2 Stück * (Stufenlos Scheibentechnik: 26-50 mm oder blind) * - Primär- und Sekundärdichtung Strom/Wasser * - KRASO® BKP Dichteinsatz Strom + Telekommunikation * (Spannbereich: Strom 25-36 mm / Telekommunikation 2 x 5-10 mm, 3 x 7-14 mm) * - Primär- und Sekundärdichtung Strom + Telekommunikation * KRASO® BKP - Boden - BOX - Verlängerungsset * Gleitmittel Lieferung im bedruckten Karton | 39173300 | 4062439110312 | 74.5 | kg | 1302 | 4.7% | 1363.194 | Stück | 1 | 5 | 120 | 80 | 131
KBKPBOX32SWST12M | BKP BOX 3-fach 2xS/W 1xS+T 12 m | KRASO® BKP - Boden - BOX -3-fach - 12 m 2 x Strom/Wasser 1 x Strom+Telekommunikation Mehrsparten-Hauseinführung mit integriertem Installationsset für Versorgungsleitungen, bei nicht unterkellerten Gebäuden geprüft nach DVGW VP.601 Lieferumfang: * mit integriertes Installationsset * Standfuß mit Standfußverlängerung * höhenverstellbares Bodenplattenelement mit gas- und druckwasserdichter, umlaufender KRASO® Vierstegdichtung, Spachtelflansch, Sichtkontrolle für Rastmuffe, Bauzeitschutzdeckel * flexibles Leerrohrsystem KRASO® FLS 90, Innendurchmesser: 80mm, mit aufvulkanisierter Rastmuffe und Verschlussdeckel * höhenverstellbarer KRASO® BKP Estrichaufsatz mit Schutzdeckel und Höhenfixierung * Installationsset bestehend aus * - KRASO® BKP Dichteinsatz -Strom/Wasser - 2 Stück * (Stufenlos Scheibentechnik: 26-50 mm oder blind) * - Primär- und Sekundärdichtung Strom/Wasser * - KRASO® BKP Dichteinsatz Strom + Telekommunikation * (Spannbereich: Strom 25-36 mm / Telekommunikation 2 x 5-10 mm, 3 x 7-14 mm) * - Primär- und Sekundärdichtung Strom + Telekommunikation * KRASO® BKP - Boden - BOX - Verlängerungsset * Gleitmittel Lieferung im bedruckten Karton | 39173300 | 4062439110329 | 79 | kg | 1361 | 4.7% | 1424.967 | Stück | 1 | 5 | 120 | 80 | 131
KBKPBOX32SWST13M | BKP BOX 3-fach 2xS/W 1xS+T 13 m | KRASO® BKP - Boden - BOX -3-fach - 13 m 2 x Strom/Wasser 1 x Strom+Telekommunikation Mehrsparten-Hauseinführung mit integriertem Installationsset für Versorgungsleitungen, bei nicht unterkellerten Gebäuden geprüft nach DVGW VP.601 Lieferumfang: * mit integriertes Installationsset * Standfuß mit Standfußverlängerung * höhenverstellbares Bodenplattenelement mit gas- und druckwasserdichter, umlaufender KRASO® Vierstegdichtung, Spachtelflansch, Sichtkontrolle für Rastmuffe, Bauzeitschutzdeckel * flexibles Leerrohrsystem KRASO® FLS 90, Innendurchmesser: 80mm, mit aufvulkanisierter Rastmuffe und Verschlussdeckel * höhenverstellbarer KRASO® BKP Estrichaufsatz mit Schutzdeckel und Höhenfixierung * Installationsset bestehend aus * - KRASO® BKP Dichteinsatz -Strom/Wasser - 2 Stück * (Stufenlos Scheibentechnik: 26-50 mm oder blind) * - Primär- und Sekundärdichtung Strom/Wasser * - KRASO® BKP Dichteinsatz Strom + Telekommunikation * (Spannbereich: Strom 25-36 mm / Telekommunikation 2 x 5-10 mm, 3 x 7-14 mm) * - Primär- und Sekundärdichtung Strom + Telekommunikation * KRASO® BKP - Boden - BOX - Verlängerungsset * Gleitmittel Lieferung im bedruckten Karton | 39173300 | 4062439110336 | 83.5 | kg | 1419 | 4.7% | 1485.693 | Stück | 1 | 5 | 120 | 120 | 131
KBKPBOX32SWST14M | BKP BOX 3-fach 2xS/W 1xS+T 14 m | KRASO® BKP - Boden - BOX -3-fach - 14 m 2 x Strom/Wasser 1 x Strom+Telekommunikation Mehrsparten-Hauseinführung mit integriertem Installationsset für Versorgungsleitungen, bei nicht unterkellerten Gebäuden geprüft nach DVGW VP.601 Lieferumfang: * mit integriertes Installationsset * Standfuß mit Standfußverlängerung * höhenverstellbares Bodenplattenelement mit gas- und druckwasserdichter, umlaufender KRASO® Vierstegdichtung, Spachtelflansch, Sichtkontrolle für Rastmuffe, Bauzeitschutzdeckel * flexibles Leerrohrsystem KRASO® FLS 90, Innendurchmesser: 80mm, mit aufvulkanisierter Rastmuffe und Verschlussdeckel * höhenverstellbarer KRASO® BKP Estrichaufsatz mit Schutzdeckel und Höhenfixierung * Installationsset bestehend aus * - KRASO® BKP Dichteinsatz -Strom/Wasser - 2 Stück * (Stufenlos Scheibentechnik: 26-50 mm oder blind) * - Primär- und Sekundärdichtung Strom/Wasser * - KRASO® BKP Dichteinsatz Strom + Telekommunikation * (Spannbereich: Strom 25-36 mm / Telekommunikation 2 x 5-10 mm, 3 x 7-14 mm) * - Primär- und Sekundärdichtung Strom + Telekommunikation * KRASO® BKP - Boden - BOX - Verlängerungsset * Gleitmittel Lieferung im bedruckten Karton | 39173300 | 4062439110343 | 88 | kg | 1478 | 4.7% | 1547.466 | Stück | 1 | 5 | 120 | 120 | 131
KBKPBOX32SWST15M | BKP BOX 3-fach 2xS/W 1xS+T 15 m | KRASO® BKP - Boden - BOX -3-fach - 15 m 2 x Strom/Wasser 1 x Strom+Telekommunikation Mehrsparten-Hauseinführung mit integriertem Installationsset für Versorgungsleitungen, bei nicht unterkellerten Gebäuden geprüft nach DVGW VP.601 Lieferumfang: * mit integriertes Installationsset * Standfuß mit Standfußverlängerung * höhenverstellbares Bodenplattenelement mit gas- und druckwasserdichter, umlaufender KRASO® Vierstegdichtung, Spachtelflansch, Sichtkontrolle für Rastmuffe, Bauzeitschutzdeckel * flexibles Leerrohrsystem KRASO® FLS 90, Innendurchmesser: 80mm, mit aufvulkanisierter Rastmuffe und Verschlussdeckel * höhenverstellbarer KRASO® BKP Estrichaufsatz mit Schutzdeckel und Höhenfixierung * Installationsset bestehend aus * - KRASO® BKP Dichteinsatz -Strom/Wasser - 2 Stück * (Stufenlos Scheibentechnik: 26-50 mm oder blind) * - Primär- und Sekundärdichtung Strom/Wasser * - KRASO® BKP Dichteinsatz Strom + Telekommunikation * (Spannbereich: Strom 25-36 mm / Telekommunikation 2 x 5-10 mm, 3 x 7-14 mm) * - Primär- und Sekundärdichtung Strom + Telekommunikation * KRASO® BKP - Boden - BOX - Verlängerungsset * Gleitmittel Lieferung im bedruckten Karton | 39173300 | 4062439110350 | 92.5 | kg | 1536 | 4.7% | 1608.192 | Stück | 1 | 5 | 120 | 120 | 131
KBKPBOX32SWST16M | BKP BOX 3-fach 2xS/W 1xS+T 16 m | KRASO® BKP - Boden - BOX -3-fach - 16 m 2 x Strom/Wasser 1 x Strom+Telekommunikation Mehrsparten-Hauseinführung mit integriertem Installationsset für Versorgungsleitungen, bei nicht unterkellerten Gebäuden geprüft nach DVGW VP.601 Lieferumfang: * mit integriertes Installationsset * Standfuß mit Standfußverlängerung * höhenverstellbares Bodenplattenelement mit gas- und druckwasserdichter, umlaufender KRASO® Vierstegdichtung, Spachtelflansch, Sichtkontrolle für Rastmuffe, Bauzeitschutzdeckel * flexibles Leerrohrsystem KRASO® FLS 90, Innendurchmesser: 80mm, mit aufvulkanisierter Rastmuffe und Verschlussdeckel * höhenverstellbarer KRASO® BKP Estrichaufsatz mit Schutzdeckel und Höhenfixierung * Installationsset bestehend aus * - KRASO® BKP Dichteinsatz -Strom/Wasser - 2 Stück * (Stufenlos Scheibentechnik: 26-50 mm oder blind) * - Primär- und Sekundärdichtung Strom/Wasser * - KRASO® BKP Dichteinsatz Strom + Telekommunikation * (Spannbereich: Strom 25-36 mm / Telekommunikation 2 x 5-10 mm, 3 x 7-14 mm) * - Primär- und Sekundärdichtung Strom + Telekommunikation * KRASO® BKP - Boden - BOX - Verlängerungsset * Gleitmittel Lieferung im bedruckten Karton | 39173300 | 4062439110367 | 97 | kg | 1595 | 4.7% | 1669.965 | Stück | 1 | 5 | 120 | 120 | 131
KBKPBOX32SWST17M | BKP BOX 3-fach 2xS/W 1xS+T 17 m | KRASO® BKP - Boden - BOX -3-fach - 17 m 2 x Strom/Wasser 1 x Strom+Telekommunikation Mehrsparten-Hauseinführung mit integriertem Installationsset für Versorgungsleitungen, bei nicht unterkellerten Gebäuden geprüft nach DVGW VP.601 Lieferumfang: * mit integriertes Installationsset * Standfuß mit Standfußverlängerung * höhenverstellbares Bodenplattenelement mit gas- und druckwasserdichter, umlaufender KRASO® Vierstegdichtung, Spachtelflansch, Sichtkontrolle für Rastmuffe, Bauzeitschutzdeckel * flexibles Leerrohrsystem KRASO® FLS 90, Innendurchmesser: 80mm, mit aufvulkanisierter Rastmuffe und Verschlussdeckel * höhenverstellbarer KRASO® BKP Estrichaufsatz mit Schutzdeckel und Höhenfixierung * Installationsset bestehend aus * - KRASO® BKP Dichteinsatz -Strom/Wasser - 2 Stück * (Stufenlos Scheibentechnik: 26-50 mm oder blind) * - Primär- und Sekundärdichtung Strom/Wasser * - KRASO® BKP Dichteinsatz Strom + Telekommunikation * (Spannbereich: Strom 25-36 mm / Telekommunikation 2 x 5-10 mm, 3 x 7-14 mm) * - Primär- und Sekundärdichtung Strom + Telekommunikation * KRASO® BKP - Boden - BOX - Verlängerungsset * Gleitmittel Lieferung im bedruckten Karton | 39173300 | 4062439110374 | 101.5 | kg | 1653 | 4.7% | 1730.691 | Stück | 1 | 5 | 120 | 120 | 131
KBKPBOX32SWST18M | BKP BOX 3-fach 2xS/W 1xS+T 18 m | KRASO® BKP - Boden - BOX -3-fach - 18 m 2 x Strom/Wasser 1 x Strom+Telekommunikation Mehrsparten-Hauseinführung mit integriertem Installationsset für Versorgungsleitungen, bei nicht unterkellerten Gebäuden geprüft nach DVGW VP.601 Lieferumfang: * mit integriertes Installationsset * Standfuß mit Standfußverlängerung * höhenverstellbares Bodenplattenelement mit gas- und druckwasserdichter, umlaufender KRASO® Vierstegdichtung, Spachtelflansch, Sichtkontrolle für Rastmuffe, Bauzeitschutzdeckel * flexibles Leerrohrsystem KRASO® FLS 90, Innendurchmesser: 80mm, mit aufvulkanisierter Rastmuffe und Verschlussdeckel * höhenverstellbarer KRASO® BKP Estrichaufsatz mit Schutzdeckel und Höhenfixierung * Installationsset bestehend aus * - KRASO® BKP Dichteinsatz -Strom/Wasser - 2 Stück * (Stufenlos Scheibentechnik: 26-50 mm oder blind) * - Primär- und Sekundärdichtung Strom/Wasser * - KRASO® BKP Dichteinsatz Strom + Telekommunikation * (Spannbereich: Strom 25-36 mm / Telekommunikation 2 x 5-10 mm, 3 x 7-14 mm) * - Primär- und Sekundärdichtung Strom + Telekommunikation * KRASO® BKP - Boden - BOX - Verlängerungsset * Gleitmittel Lieferung im bedruckten Karton | 39173300 | 4062439110381 | 106 | kg | 1712 | 4.7% | 1792.464 | Stück | 1 | 5 | 120 | 120 | 131
KBKPBOX32SWST19M | BKP BOX 3-fach 2xS/W 1xS+T 19 m | KRASO® BKP - Boden - BOX -3-fach - 19 m 2 x Strom/Wasser 1 x Strom+Telekommunikation Mehrsparten-Hauseinführung mit integriertem Installationsset für Versorgungsleitungen, bei nicht unterkellerten Gebäuden geprüft nach DVGW VP.601 Lieferumfang: * mit integriertes Installationsset * Standfuß mit Standfußverlängerung * höhenverstellbares Bodenplattenelement mit gas- und druckwasserdichter, umlaufender KRASO® Vierstegdichtung, Spachtelflansch, Sichtkontrolle für Rastmuffe, Bauzeitschutzdeckel * flexibles Leerrohrsystem KRASO® FLS 90, Innendurchmesser: 80mm, mit aufvulkanisierter Rastmuffe und Verschlussdeckel * höhenverstellbarer KRASO® BKP Estrichaufsatz mit Schutzdeckel und Höhenfixierung * Installationsset bestehend aus * - KRASO® BKP Dichteinsatz -Strom/Wasser - 2 Stück * (Stufenlos Scheibentechnik: 26-50 mm oder blind) * - Primär- und Sekundärdichtung Strom/Wasser * - KRASO® BKP Dichteinsatz Strom + Telekommunikation * (Spannbereich: Strom 25-36 mm / Telekommunikation 2 x 5-10 mm, 3 x 7-14 mm) * - Primär- und Sekundärdichtung Strom + Telekommunikation * KRASO® BKP - Boden - BOX - Verlängerungsset * Gleitmittel Lieferung im bedruckten Karton | 39173300 | 4062439110398 | 110.5 | kg | 1770 | 4.7% | 1853.19 | Stück | 1 | 5 | 120 | 120 | 131
KBKPBOX32SWST20M | BKP BOX 3-fach 2xS/W 1xS+T 20 m | KRASO® BKP - Boden - BOX -3-fach - 20 m 2 x Strom/Wasser 1 x Telekommunikation Mehrsparten-Hauseinführung mit integriertem Installationsset für Versorgungsleitungen, bei nicht unterkellerten Gebäuden geprüft nach DVGW VP.601 Lieferumfang: * mit integriertes Installationsset * Standfuß mit Standfußverlängerung * höhenverstellbares Bodenplattenelement mit gas- und druckwasserdichter, umlaufender KRASO® Vierstegdichtung, Spachtelflansch, Sichtkontrolle für Rastmuffe, Bauzeitschutzdeckel * flexibles Leerrohrsystem KRASO® FLS 90, Innendurchmesser: 80mm, mit aufvulkanisierter Rastmuffe und Verschlussdeckel * höhenverstellbarer KRASO® BKP Estrichaufsatz mit Schutzdeckel und Höhenfixierung * Installationsset bestehend aus * - KRASO® BKP Dichteinsatz -Strom/Wasser - 2 Stück * (Stufenlos Scheibentechnik: 26-50 mm oder blind) * - Primär- und Sekundärdichtung Strom/Wasser * - KRASO® BKP Dichteinsatz -Telekommunikation- * (Durchmesser: 1 x 5-13 mm, 3 x 7-13 mm, 1 x 13-21 mm ) * - Primär- und Sekundärdichtung Telekommunikation * KRASO® BKP - Boden - BOX - Verlängerungsset * Gleitmittel Lieferung im bedruckten Karton | 39173300 | 4062439110404 | 115 | kg | 1829 | 4.7% | 1914.963 | Stück | 1 | 5 | 120 | 120 | 131
KBKPBOX32SWT03M | BKP BOX 3-fach 2xS/W 1xT 3 m | KRASO® BKP - Boden - BOX -3-fach - 3 m 2 x Strom/Wasser 1 x Telekommunikation Mehrsparten-Hauseinführung mit integriertem Installationsset für Versorgungsleitungen, bei nicht unterkellerten Gebäuden geprüft nach DVGW VP.601 Lieferumfang: * mit integriertes Installationsset * Standfuß mit Standfußverlängerung * höhenverstellbares Bodenplattenelement mit gas- und druckwasserdichter, umlaufender KRASO® Vierstegdichtung, Spachtelflansch, Sichtkontrolle für Rastmuffe, Bauzeitschutzdeckel * flexibles Leerrohrsystem KRASO® FLS 90, Innendurchmesser: 80mm, mit aufvulkanisierter Rastmuffe und Verschlussdeckel * höhenverstellbarer KRASO® BKP Estrichaufsatz mit Schutzdeckel und Höhenfixierung * Installationsset bestehend aus * - KRASO® BKP Dichteinsatz -Strom/Wasser - 2 Stück * (Stufenlos Scheibentechnik: 26-50 mm oder blind) * - Primär- und Sekundärdichtung Strom/Wasser * - KRASO® BKP Dichteinsatz -Telekommunikation- * (Durchmesser: 1 x 5-13 mm, 3 x 7-13 mm, 1 x 13-21 mm ) * - Primär- und Sekundärdichtung Telekommunikation * KRASO® BKP - Boden - BOX - Verlängerungsset * Gleitmittel Lieferung im bedruckten Karton | 39173300 | 4062439110411 | 34 | kg | 834 | 4.7% | 873.198 | Stück | 1 | 5 | 120 | 80 | 62
KBKPBOX32SWT04M | BKP BOX 3-fach 2xS/W 1xT 4 m | KRASO® BKP - Boden - BOX -3-fach - 4 m 2 x Strom/Wasser 1 x Telekommunikation Mehrsparten-Hauseinführung mit integriertem Installationsset für Versorgungsleitungen, bei nicht unterkellerten Gebäuden geprüft nach DVGW VP.601 Lieferumfang: * mit integriertes Installationsset * Standfuß mit Standfußverlängerung * höhenverstellbares Bodenplattenelement mit gas- und druckwasserdichter, umlaufender KRASO® Vierstegdichtung, Spachtelflansch, Sichtkontrolle für Rastmuffe, Bauzeitschutzdeckel * flexibles Leerrohrsystem KRASO® FLS 90, Innendurchmesser: 80mm, mit aufvulkanisierter Rastmuffe und Verschlussdeckel * höhenverstellbarer KRASO® BKP Estrichaufsatz mit Schutzdeckel und Höhenfixierung * Installationsset bestehend aus * - KRASO® BKP Dichteinsatz -Strom/Wasser - 2 Stück * (Stufenlos Scheibentechnik: 26-50 mm oder blind) * - Primär- und Sekundärdichtung Strom/Wasser * - KRASO® BKP Dichteinsatz -Telekommunikation- * (Durchmesser: 1 x 5-13 mm, 3 x 7-13 mm, 1 x 13-21 mm ) * - Primär- und Sekundärdichtung Telekommunikation * KRASO® BKP - Boden - BOX - Verlängerungsset * Gleitmittel Lieferung im bedruckten Karton | 39173300 | 4062439110428 | 38.5 | kg | 893 | 4.7% | 934.971 | Stück | 1 | 5 | 120 | 80 | 62
KBKPBOX32SWT05M | BKP BOX 3-fach 2xS/W 1xT 5 m | KRASO® BKP - Boden - BOX -3-fach - 5 m 2 x Strom/Wasser 1 x Telekommunikation Mehrsparten-Hauseinführung mit integriertem Installationsset für Versorgungsleitungen, bei nicht unterkellerten Gebäuden geprüft nach DVGW VP.601 Lieferumfang: * mit integriertes Installationsset * Standfuß mit Standfußverlängerung * höhenverstellbares Bodenplattenelement mit gas- und druckwasserdichter, umlaufender KRASO® Vierstegdichtung, Spachtelflansch, Sichtkontrolle für Rastmuffe, Bauzeitschutzdeckel * flexibles Leerrohrsystem KRASO® FLS 90, Innendurchmesser: 80mm, mit aufvulkanisierter Rastmuffe und Verschlussdeckel * höhenverstellbarer KRASO® BKP Estrichaufsatz mit Schutzdeckel und Höhenfixierung * Installationsset bestehend aus * - KRASO® BKP Dichteinsatz -Strom/Wasser - 2 Stück * (Stufenlos Scheibentechnik: 26-50 mm oder blind) * - Primär- und Sekundärdichtung Strom/Wasser * - KRASO® BKP Dichteinsatz -Telekommunikation- * (Durchmesser: 1 x 5-13 mm, 3 x 7-13 mm, 1 x 13-21 mm ) * - Primär- und Sekundärdichtung Telekommunikation * KRASO® BKP - Boden - BOX - Verlängerungsset * Gleitmittel Lieferung im bedruckten Karton | 39173300 | 4062439110435 | 43 | kg | 951 | 4.7% | 995.697 | Stück | 1 | 5 | 120 | 80 | 62
KBKPBOX32SWT06M | BKP BOX 3-fach 2xS/W 1xT 6 m | KRASO® BKP - Boden - BOX -3-fach - 6 m 2 x Strom/Wasser 1 x Telekommunikation Mehrsparten-Hauseinführung mit integriertem Installationsset für Versorgungsleitungen, bei nicht unterkellerten Gebäuden geprüft nach DVGW VP.601 Lieferumfang: * mit integriertes Installationsset * Standfuß mit Standfußverlängerung * höhenverstellbares Bodenplattenelement mit gas- und druckwasserdichter, umlaufender KRASO® Vierstegdichtung, Spachtelflansch, Sichtkontrolle für Rastmuffe, Bauzeitschutzdeckel * flexibles Leerrohrsystem KRASO® FLS 90, Innendurchmesser: 80mm, mit aufvulkanisierter Rastmuffe und Verschlussdeckel * höhenverstellbarer KRASO® BKP Estrichaufsatz mit Schutzdeckel und Höhenfixierung * Installationsset bestehend aus * - KRASO® BKP Dichteinsatz -Strom/Wasser - 2 Stück * (Stufenlos Scheibentechnik: 26-50 mm oder blind) * - Primär- und Sekundärdichtung Strom/Wasser * - KRASO® BKP Dichteinsatz -Telekommunikation- * (Durchmesser: 1 x 5-13 mm, 3 x 7-13 mm, 1 x 13-21 mm ) * - Primär- und Sekundärdichtung Telekommunikation * KRASO® BKP - Boden - BOX - Verlängerungsset * Gleitmittel Lieferung im bedruckten Karton | 39173300 | 4062439110442 | 47.5 | kg | 1010 | 4.7% | 1057.47 | Stück | 1 | 5 | 120 | 80 | 62
KBKPBOX32SWT07M | BKP BOX 3-fach 2xS/W 1xT 7 m | KRASO® BKP - Boden - BOX -3-fach - 7 m 2 x Strom/Wasser 1 x Telekommunikation Mehrsparten-Hauseinführung mit integriertem Installationsset für Versorgungsleitungen, bei nicht unterkellerten Gebäuden geprüft nach DVGW VP.601 Lieferumfang: * mit integriertes Installationsset * Standfuß mit Standfußverlängerung * höhenverstellbares Bodenplattenelement mit gas- und druckwasserdichter, umlaufender KRASO® Vierstegdichtung, Spachtelflansch, Sichtkontrolle für Rastmuffe, Bauzeitschutzdeckel * flexibles Leerrohrsystem KRASO® FLS 90, Innendurchmesser: 80mm, mit aufvulkanisierter Rastmuffe und Verschlussdeckel * höhenverstellbarer KRASO® BKP Estrichaufsatz mit Schutzdeckel und Höhenfixierung * Installationsset bestehend aus * - KRASO® BKP Dichteinsatz -Strom/Wasser - 2 Stück * (Stufenlos Scheibentechnik: 26-50 mm oder blind) * - Primär- und Sekundärdichtung Strom/Wasser * - KRASO® BKP Dichteinsatz -Telekommunikation- * (Durchmesser: 1 x 5-13 mm, 3 x 7-13 mm, 1 x 13-21 mm ) * - Primär- und Sekundärdichtung Telekommunikation * KRASO® BKP - Boden - BOX - Verlängerungsset * Gleitmittel Lieferung im bedruckten Karton | 39173300 | 4062439110459 | 52 | kg | 1068 | 4.7% | 1118.196 | Stück | 1 | 5 | 120 | 80 | 131
KBKPBOX32SWT08M | BKP BOX 3-fach 2xS/W 1xT 8 m | KRASO® BKP - Boden - BOX -3-fach - 8 m 2 x Strom/Wasser 1 x Telekommunikation Mehrsparten-Hauseinführung mit integriertem Installationsset für Versorgungsleitungen, bei nicht unterkellerten Gebäuden geprüft nach DVGW VP.601 Lieferumfang: * mit integriertes Installationsset * Standfuß mit Standfußverlängerung * höhenverstellbares Bodenplattenelement mit gas- und druckwasserdichter, umlaufender KRASO® Vierstegdichtung, Spachtelflansch, Sichtkontrolle für Rastmuffe, Bauzeitschutzdeckel * flexibles Leerrohrsystem KRASO® FLS 90, Innendurchmesser: 80mm, mit aufvulkanisierter Rastmuffe und Verschlussdeckel * höhenverstellbarer KRASO® BKP Estrichaufsatz mit Schutzdeckel und Höhenfixierung * Installationsset bestehend aus * - KRASO® BKP Dichteinsatz -Strom/Wasser - 2 Stück * (Stufenlos Scheibentechnik: 26-50 mm oder blind) * - Primär- und Sekundärdichtung Strom/Wasser * - KRASO® BKP Dichteinsatz -Telekommunikation- * (Durchmesser: 1 x 5-13 mm, 3 x 7-13 mm, 1 x 13-21 mm ) * - Primär- und Sekundärdichtung Telekommunikation * KRASO® BKP - Boden - BOX - Verlängerungsset * Gleitmittel Lieferung im bedruckten Karton | 39173300 | 4062439110466 | 61 | kg | 1127 | 4.7% | 1179.969 | Stück | 1 | 5 | 120 | 80 | 131
KBKPBOX32SWT09M | BKP BOX 3-fach 2xS/W 1xT 9 m | KRASO® BKP - Boden - BOX -3-fach - 9 m 2 x Strom/Wasser 1 x Telekommunikation Mehrsparten-Hauseinführung mit integriertem Installationsset für Versorgungsleitungen, bei nicht unterkellerten Gebäuden geprüft nach DVGW VP.601 Lieferumfang: * mit integriertes Installationsset * Standfuß mit Standfußverlängerung * höhenverstellbares Bodenplattenelement mit gas- und druckwasserdichter, umlaufender KRASO® Vierstegdichtung, Spachtelflansch, Sichtkontrolle für Rastmuffe, Bauzeitschutzdeckel * flexibles Leerrohrsystem KRASO® FLS 90, Innendurchmesser: 80mm, mit aufvulkanisierter Rastmuffe und Verschlussdeckel * höhenverstellbarer KRASO® BKP Estrichaufsatz mit Schutzdeckel und Höhenfixierung * Installationsset bestehend aus * - KRASO® BKP Dichteinsatz -Strom/Wasser - 2 Stück * (Stufenlos Scheibentechnik: 26-50 mm oder blind) * - Primär- und Sekundärdichtung Strom/Wasser * - KRASO® BKP Dichteinsatz -Telekommunikation- * (Durchmesser: 1 x 5-13 mm, 3 x 7-13 mm, 1 x 13-21 mm ) * - Primär- und Sekundärdichtung Telekommunikation * KRASO® BKP - Boden - BOX - Verlängerungsset * Gleitmittel Lieferung im bedruckten Karton | 39173300 | 4062439110473 | 65.5 | kg | 1185 | 4.7% | 1240.695 | Stück | 1 | 5 | 120 | 80 | 131
KBKPBOX32SWT10M | BKP BOX 3-fach 2xS/W 1xT 10 m | KRASO® BKP - Boden - BOX -3-fach - 10 m 2 x Strom/Wasser 1 x Telekommunikation Mehrsparten-Hauseinführung mit integriertem Installationsset für Versorgungsleitungen, bei nicht unterkellerten Gebäuden geprüft nach DVGW VP.601 Lieferumfang: * mit integriertes Installationsset * Standfuß mit Standfußverlängerung * höhenverstellbares Bodenplattenelement mit gas- und druckwasserdichter, umlaufender KRASO® Vierstegdichtung, Spachtelflansch, Sichtkontrolle für Rastmuffe, Bauzeitschutzdeckel * flexibles Leerrohrsystem KRASO® FLS 90, Innendurchmesser: 80mm, mit aufvulkanisierter Rastmuffe und Verschlussdeckel * höhenverstellbarer KRASO® BKP Estrichaufsatz mit Schutzdeckel und Höhenfixierung * Installationsset bestehend aus * - KRASO® BKP Dichteinsatz -Strom/Wasser - 2 Stück * (Stufenlos Scheibentechnik: 26-50 mm oder blind) * - Primär- und Sekundärdichtung Strom/Wasser * - KRASO® BKP Dichteinsatz -Telekommunikation- * (Durchmesser: 1 x 5-13 mm, 3 x 7-13 mm, 1 x 13-21 mm ) * - Primär- und Sekundärdichtung Telekommunikation * KRASO® BKP - Boden - BOX - Verlängerungsset * Gleitmittel Lieferung im bedruckten Karton | 39173300 | 4062439110480 | 70 | kg | 1244 | 4.7% | 1302.468 | Stück | 1 | 5 | 120 | 80 | 131
KBKPBOX32SWT11M | BKP BOX 3-fach 2xS/W 1xT 11 m | KRASO® BKP - Boden - BOX -3-fach - 11 m 2 x Strom/Wasser 1 x Telekommunikation Mehrsparten-Hauseinführung mit integriertem Installationsset für Versorgungsleitungen, bei nicht unterkellerten Gebäuden geprüft nach DVGW VP.601 Lieferumfang: * mit integriertes Installationsset * Standfuß mit Standfußverlängerung * höhenverstellbares Bodenplattenelement mit gas- und druckwasserdichter, umlaufender KRASO® Vierstegdichtung, Spachtelflansch, Sichtkontrolle für Rastmuffe, Bauzeitschutzdeckel * flexibles Leerrohrsystem KRASO® FLS 90, Innendurchmesser: 80mm, mit aufvulkanisierter Rastmuffe und Verschlussdeckel * höhenverstellbarer KRASO® BKP Estrichaufsatz mit Schutzdeckel und Höhenfixierung * Installationsset bestehend aus * - KRASO® BKP Dichteinsatz -Strom/Wasser - 2 Stück * (Stufenlos Scheibentechnik: 26-50 mm oder blind) * - Primär- und Sekundärdichtung Strom/Wasser * - KRASO® BKP Dichteinsatz -Telekommunikation- * (Durchmesser: 1 x 5-13 mm, 3 x 7-13 mm, 1 x 13-21 mm ) * - Primär- und Sekundärdichtung Telekommunikation * KRASO® BKP - Boden - BOX - Verlängerungsset * Gleitmittel Lieferung im bedruckten Karton | 39173300 | 4062439110497 | 74.5 | kg | 1302 | 4.7% | 1363.194 | Stück | 1 | 5 | 120 | 80 | 131
KBKPBOX32SWT12M | BKP BOX 3-fach 2xS/W 1xT 12 m | KRASO® BKP - Boden - BOX -3-fach - 12 m 2 x Strom/Wasser 1 x Telekommunikation Mehrsparten-Hauseinführung mit integriertem Installationsset für Versorgungsleitungen, bei nicht unterkellerten Gebäuden geprüft nach DVGW VP.601 Lieferumfang: * mit integriertes Installationsset * Standfuß mit Standfußverlängerung * höhenverstellbares Bodenplattenelement mit gas- und druckwasserdichter, umlaufender KRASO® Vierstegdichtung, Spachtelflansch, Sichtkontrolle für Rastmuffe, Bauzeitschutzdeckel * flexibles Leerrohrsystem KRASO® FLS 90, Innendurchmesser: 80mm, mit aufvulkanisierter Rastmuffe und Verschlussdeckel * höhenverstellbarer KRASO® BKP Estrichaufsatz mit Schutzdeckel und Höhenfixierung * Installationsset bestehend aus * - KRASO® BKP Dichteinsatz -Strom/Wasser - 2 Stück * (Stufenlos Scheibentechnik: 26-50 mm oder blind) * - Primär- und Sekundärdichtung Strom/Wasser * - KRASO® BKP Dichteinsatz -Telekommunikation- * (Durchmesser: 1 x 5-13 mm, 3 x 7-13 mm, 1 x 13-21 mm ) * - Primär- und Sekundärdichtung Telekommunikation * KRASO® BKP - Boden - BOX - Verlängerungsset * Gleitmittel Lieferung im bedruckten Karton | 39173300 | 4062439110503 | 79 | kg | 1361 | 4.7% | 1424.967 | Stück | 1 | 5 | 120 | 80 | 131
KBKPBOX32SWT13M | BKP BOX 3-fach 2xS/W 1xT 13 m | KRASO® BKP - Boden - BOX -3-fach - 13 m 2 x Strom/Wasser 1 x Telekommunikation Mehrsparten-Hauseinführung mit integriertem Installationsset für Versorgungsleitungen, bei nicht unterkellerten Gebäuden geprüft nach DVGW VP.601 Lieferumfang: * mit integriertes Installationsset * Standfuß mit Standfußverlängerung * höhenverstellbares Bodenplattenelement mit gas- und druckwasserdichter, umlaufender KRASO® Vierstegdichtung, Spachtelflansch, Sichtkontrolle für Rastmuffe, Bauzeitschutzdeckel * flexibles Leerrohrsystem KRASO® FLS 90, Innendurchmesser: 80mm, mit aufvulkanisierter Rastmuffe und Verschlussdeckel * höhenverstellbarer KRASO® BKP Estrichaufsatz mit Schutzdeckel und Höhenfixierung * Installationsset bestehend aus * - KRASO® BKP Dichteinsatz -Strom/Wasser - 2 Stück * (Stufenlos Scheibentechnik: 26-50 mm oder blind) * - Primär- und Sekundärdichtung Strom/Wasser * - KRASO® BKP Dichteinsatz -Telekommunikation- * (Durchmesser: 1 x 5-13 mm, 3 x 7-13 mm, 1 x 13-21 mm ) * - Primär- und Sekundärdichtung Telekommunikation * KRASO® BKP - Boden - BOX - Verlängerungsset * Gleitmittel Lieferung im bedruckten Karton | 39173300 | 4062439110510 | 83.5 | kg | 1419 | 4.7% | 1485.693 | Stück | 1 | 5 | 120 | 120 | 131
KBKPBOX32SWT14M | BKP BOX 3-fach 2xS/W 1xT 14 m | KRASO® BKP - Boden - BOX -3-fach - 14 m 2 x Strom/Wasser 1 x Telekommunikation Mehrsparten-Hauseinführung mit integriertem Installationsset für Versorgungsleitungen, bei nicht unterkellerten Gebäuden geprüft nach DVGW VP.601 Lieferumfang: * mit integriertes Installationsset * Standfuß mit Standfußverlängerung * höhenverstellbares Bodenplattenelement mit gas- und druckwasserdichter, umlaufender KRASO® Vierstegdichtung, Spachtelflansch, Sichtkontrolle für Rastmuffe, Bauzeitschutzdeckel * flexibles Leerrohrsystem KRASO® FLS 90, Innendurchmesser: 80mm, mit aufvulkanisierter Rastmuffe und Verschlussdeckel * höhenverstellbarer KRASO® BKP Estrichaufsatz mit Schutzdeckel und Höhenfixierung * Installationsset bestehend aus * - KRASO® BKP Dichteinsatz -Strom/Wasser - 2 Stück * (Stufenlos Scheibentechnik: 26-50 mm oder blind) * - Primär- und Sekundärdichtung Strom/Wasser * - KRASO® BKP Dichteinsatz -Telekommunikation- * (Durchmesser: 1 x 5-13 mm, 3 x 7-13 mm, 1 x 13-21 mm ) * - Primär- und Sekundärdichtung Telekommunikation * KRASO® BKP - Boden - BOX - Verlängerungsset * Gleitmittel Lieferung im bedruckten Karton | 39173300 | 4062439110527 | 88 | kg | 1478 | 4.7% | 1547.466 | Stück | 1 | 5 | 120 | 120 | 131
KBKPBOX32SWT15M | BKP BOX 3-fach 2xS/W 1xT 15 m | KRASO® BKP - Boden - BOX -3-fach - 15 m 2 x Strom/Wasser 1 x Telekommunikation Mehrsparten-Hauseinführung mit integriertem Installationsset für Versorgungsleitungen, bei nicht unterkellerten Gebäuden geprüft nach DVGW VP.601 Lieferumfang: * mit integriertes Installationsset * Standfuß mit Standfußverlängerung * höhenverstellbares Bodenplattenelement mit gas- und druckwasserdichter, umlaufender KRASO® Vierstegdichtung, Spachtelflansch, Sichtkontrolle für Rastmuffe, Bauzeitschutzdeckel * flexibles Leerrohrsystem KRASO® FLS 90, Innendurchmesser: 80mm, mit aufvulkanisierter Rastmuffe und Verschlussdeckel * höhenverstellbarer KRASO® BKP Estrichaufsatz mit Schutzdeckel und Höhenfixierung * Installationsset bestehend aus * - KRASO® BKP Dichteinsatz -Strom/Wasser - 2 Stück * (Stufenlos Scheibentechnik: 26-50 mm oder blind) * - Primär- und Sekundärdichtung Strom/Wasser * - KRASO® BKP Dichteinsatz -Telekommunikation- * (Durchmesser: 1 x 5-13 mm, 3 x 7-13 mm, 1 x 13-21 mm ) * - Primär- und Sekundärdichtung Telekommunikation * KRASO® BKP - Boden - BOX - Verlängerungsset * Gleitmittel Lieferung im bedruckten Karton | 39173300 | 4062439110534 | 92.5 | kg | 1536 | 4.7% | 1608.192 | Stück | 1 | 5 | 120 | 120 | 131
KBKPBOX32SWT16M | BKP BOX 3-fach 2xS/W 1xT 16 m | KRASO® BKP - Boden - BOX -3-fach - 16 m 2 x Strom/Wasser 1 x Telekommunikation Mehrsparten-Hauseinführung mit integriertem Installationsset für Versorgungsleitungen, bei nicht unterkellerten Gebäuden geprüft nach DVGW VP.601 Lieferumfang: * mit integriertes Installationsset * Standfuß mit Standfußverlängerung * höhenverstellbares Bodenplattenelement mit gas- und druckwasserdichter, umlaufender KRASO® Vierstegdichtung, Spachtelflansch, Sichtkontrolle für Rastmuffe, Bauzeitschutzdeckel * flexibles Leerrohrsystem KRASO® FLS 90, Innendurchmesser: 80mm, mit aufvulkanisierter Rastmuffe und Verschlussdeckel * höhenverstellbarer KRASO® BKP Estrichaufsatz mit Schutzdeckel und Höhenfixierung * Installationsset bestehend aus * - KRASO® BKP Dichteinsatz -Strom/Wasser - 2 Stück * (Stufenlos Scheibentechnik: 26-50 mm oder blind) * - Primär- und Sekundärdichtung Strom/Wasser * - KRASO® BKP Dichteinsatz -Telekommunikation- * (Durchmesser: 1 x 5-13 mm, 3 x 7-13 mm, 1 x 13-21 mm ) * - Primär- und Sekundärdichtung Telekommunikation * KRASO® BKP - Boden - BOX - Verlängerungsset * Gleitmittel Lieferung im bedruckten Karton | 39173300 | 4062439110541 | 97 | kg | 1595 | 4.7% | 1669.965 | Stück | 1 | 5 | 120 | 120 | 131
KBKPBOX32SWT17M | BKP BOX 3-fach 2xS/W 1xT 17 m | KRASO® BKP - Boden - BOX -3-fach - .17 m 2 x Strom/Wasser 1 x Telekommunikation Mehrsparten-Hauseinführung mit integriertem Installationsset für Versorgungsleitungen, bei nicht unterkellerten Gebäuden geprüft nach DVGW VP.601 Lieferumfang: * mit integriertes Installationsset * Standfuß mit Standfußverlängerung * höhenverstellbares Bodenplattenelement mit gas- und druckwasserdichter, umlaufender KRASO® Vierstegdichtung, Spachtelflansch, Sichtkontrolle für Rastmuffe, Bauzeitschutzdeckel * flexibles Leerrohrsystem KRASO® FLS 90, Innendurchmesser: 80mm, mit aufvulkanisierter Rastmuffe und Verschlussdeckel * höhenverstellbarer KRASO® BKP Estrichaufsatz mit Schutzdeckel und Höhenfixierung * Installationsset bestehend aus * - KRASO® BKP Dichteinsatz -Strom/Wasser - 2 Stück * (Stufenlos Scheibentechnik: 26-50 mm oder blind) * - Primär- und Sekundärdichtung Strom/Wasser * - KRASO® BKP Dichteinsatz -Telekommunikation- * (Durchmesser: 1 x 5-13 mm, 3 x 7-13 mm, 1 x 13-21 mm ) * - Primär- und Sekundärdichtung Telekommunikation * KRASO® BKP - Boden - BOX - Verlängerungsset * Gleitmittel Lieferung im bedruckten Karton | 39173300 | 4062439110558 | 101.5 | kg | 1653 | 4.7% | 1730.691 | Stück | 1 | 5 | 120 | 120 | 131
KBKPBOX32SWT18M | BKP BOX 3-fach 2xS/W 1xT 18 m | KRASO® BKP - Boden - BOX -3-fach - 18 m 2 x Strom/Wasser 1 x Telekommunikation Mehrsparten-Hauseinführung mit integriertem Installationsset für Versorgungsleitungen, bei nicht unterkellerten Gebäuden geprüft nach DVGW VP.601 Lieferumfang: * mit integriertes Installationsset * Standfuß mit Standfußverlängerung * höhenverstellbares Bodenplattenelement mit gas- und druckwasserdichter, umlaufender KRASO® Vierstegdichtung, Spachtelflansch, Sichtkontrolle für Rastmuffe, Bauzeitschutzdeckel * flexibles Leerrohrsystem KRASO® FLS 90, Innendurchmesser: 80mm, mit aufvulkanisierter Rastmuffe und Verschlussdeckel * höhenverstellbarer KRASO® BKP Estrichaufsatz mit Schutzdeckel und Höhenfixierung * Installationsset bestehend aus * - KRASO® BKP Dichteinsatz -Strom/Wasser - 2 Stück * (Stufenlos Scheibentechnik: 26-50 mm oder blind) * - Primär- und Sekundärdichtung Strom/Wasser * - KRASO® BKP Dichteinsatz -Telekommunikation- * (Durchmesser: 1 x 5-13 mm, 3 x 7-13 mm, 1 x 13-21 mm ) * - Primär- und Sekundärdichtung Telekommunikation * KRASO® BKP - Boden - BOX - Verlängerungsset * Gleitmittel Lieferung im bedruckten Karton | 39173300 | 4062439110565 | 106 | kg | 1712 | 4.7% | 1792.464 | Stück | 1 | 5 | 120 | 120 | 131
KBKPBOX32SWT19M | BKP BOX 3-fach 2xS/W 1xT 19 m | KRASO® BKP - Boden - BOX -3-fach - 19 m 2 x Strom/Wasser 1 x Telekommunikation Mehrsparten-Hauseinführung mit integriertem Installationsset für Versorgungsleitungen, bei nicht unterkellerten Gebäuden geprüft nach DVGW VP.601 Lieferumfang: * mit integriertes Installationsset * Standfuß mit Standfußverlängerung * höhenverstellbares Bodenplattenelement mit gas- und druckwasserdichter, umlaufender KRASO® Vierstegdichtung, Spachtelflansch, Sichtkontrolle für Rastmuffe, Bauzeitschutzdeckel * flexibles Leerrohrsystem KRASO® FLS 90, Innendurchmesser: 80mm, mit aufvulkanisierter Rastmuffe und Verschlussdeckel * höhenverstellbarer KRASO® BKP Estrichaufsatz mit Schutzdeckel und Höhenfixierung * Installationsset bestehend aus * - KRASO® BKP Dichteinsatz -Strom/Wasser - 2 Stück * (Stufenlos Scheibentechnik: 26-50 mm oder blind) * - Primär- und Sekundärdichtung Strom/Wasser * - KRASO® BKP Dichteinsatz -Telekommunikation- * (Durchmesser: 1 x 5-13 mm, 3 x 7-13 mm, 1 x 13-21 mm ) * - Primär- und Sekundärdichtung Telekommunikation * KRASO® BKP - Boden - BOX - Verlängerungsset * Gleitmittel Lieferung im bedruckten Karton | 39173300 | 4062439110572 | 110.5 | kg | 1770 | 4.7% | 1853.19 | Stück | 1 | 5 | 120 | 120 | 131
KBKPBOX32SWT20M | BKP BOX 3-fach 2xS/W 1xT 20 m | KRASO® BKP - Boden - BOX -4-fach - 20 m 2 x Strom/Wasser 1 x Telekommunikation 1 x Strom+Telekommunikation Mehrsparten-Hauseinführung mit integriertem Installationsset für Versorgungsleitungen, bei nicht unterkellerten Gebäuden geprüft nach DVGW VP.601 Lieferumfang: * mit integriertes Installationsset * Standfuß mit Standfußverlängerung * höhenverstellbares Bodenplattenelement mit gas- und druckwasserdichter, umlaufender KRASO® Vierstegdichtung, Spachtelflansch, Sichtkontrolle für Rastmuffe, Bauzeitschutzdeckel * flexibles Leerrohrsystem KRASO® FLS 90, Innendurchmesser: 80mm, mit aufvulkanisierter Rastmuffe und Verschlussdeckel * höhenverstellbarer KRASO® BKP Estrichaufsatz mit Schutzdeckel und Höhenfixierung * Installationsset bestehend aus * - KRASO® BKP Dichteinsatz -Strom/Wasser - 2 Stück * (Stufenlos Scheibentechnik: 26-50 mm oder blind) * - Primär- und Sekundärdichtung Strom/Wasser * - KRASO® BKP Dichteinsatz -Telekommunikation- * (Durchmesser: 1 x 5-13 mm, 3 x 7-13 mm, 1 x 13-21 mm ) * - Primär- und Sekundärdichtung Telekommunikation * - KRASO® BKP Dichteinsatz Strom + Telekommunikation * (Spannbereich: Strom 25-36 mm / Telekommunikation 2 x 5-10 mm, 3 x 7-14 mm) * - Primär- und Sekundärdichtung Strom + Telekommunikation * KRASO® BKP - Boden - BOX - Verlängerungsset * Gleitmittel Lieferung im bedruckten Karton | 39173300 | 4062439110589 | 115 | kg | 1829 | 4.7% | 1914.963 | Stück | 1 | 5 | 120 | 120 | 131
KBKPBOX42SWTST03M | BKP BOX 4-fach 2xS/W 1xT 1xS+T 3 m | KRASO® BKP - Boden - BOX -4-fach - 3 m 2 x Strom/Wasser 1 x Telekommunikation 1 x Strom+Telekommunikation Mehrsparten-Hauseinführung mit integriertem Installationsset für Versorgungsleitungen, bei nicht unterkellerten Gebäuden geprüft nach DVGW VP.601 Lieferumfang: * mit integriertes Installationsset * Standfuß mit Standfußverlängerung * höhenverstellbares Bodenplattenelement mit gas- und druckwasserdichter, umlaufender KRASO® Vierstegdichtung, Spachtelflansch, Sichtkontrolle für Rastmuffe, Bauzeitschutzdeckel * flexibles Leerrohrsystem KRASO® FLS 90, Innendurchmesser: 80mm, mit aufvulkanisierter Rastmuffe und Verschlussdeckel * höhenverstellbarer KRASO® BKP Estrichaufsatz mit Schutzdeckel und Höhenfixierung * Installationsset bestehend aus * - KRASO® BKP Dichteinsatz -Strom/Wasser - 2 Stück * (Stufenlos Scheibentechnik: 26-50 mm oder blind) * - Primär- und Sekundärdichtung Strom/Wasser * - KRASO® BKP Dichteinsatz -Telekommunikation- * (Durchmesser: 1 x 5-13 mm, 3 x 7-13 mm, 1 x 13-21 mm ) * - Primär- und Sekundärdichtung Telekommunikation * - KRASO® BKP Dichteinsatz Strom + Telekommunikation * (Spannbereich: Strom 25-36 mm / Telekommunikation 2 x 5-10 mm, 3 x 7-14 mm) * - Primär- und Sekundärdichtung Strom + Telekommunikation * KRASO® BKP - Boden - BOX - Verlängerungsset * Gleitmittel Lieferung im bedruckten Karton | 39173300 | 4062439110596 | 44 | kg | 963 | 4.7% | 1008.261 | Stück | 1 | 5 | 120 | 80 | 131
KBKPBOX42SWTST04M | BKP BOX 4-fach 2xS/W 1xT 1xS+T 4 m | KRASO® BKP - Boden - BOX -4-fach - 4 m 2 x Strom/Wasser 1 x Telekommunikation 1 x Strom+Telekommunikation Mehrsparten-Hauseinführung mit integriertem Installationsset für Versorgungsleitungen, bei nicht unterkellerten Gebäuden geprüft nach DVGW VP.601 Lieferumfang: * mit integriertes Installationsset * Standfuß mit Standfußverlängerung * höhenverstellbares Bodenplattenelement mit gas- und druckwasserdichter, umlaufender KRASO® Vierstegdichtung, Spachtelflansch, Sichtkontrolle für Rastmuffe, Bauzeitschutzdeckel * flexibles Leerrohrsystem KRASO® FLS 90, Innendurchmesser: 80mm, mit aufvulkanisierter Rastmuffe und Verschlussdeckel * höhenverstellbarer KRASO® BKP Estrichaufsatz mit Schutzdeckel und Höhenfixierung * Installationsset bestehend aus * - KRASO® BKP Dichteinsatz -Strom/Wasser - 2 Stück * (Stufenlos Scheibentechnik: 26-50 mm oder blind) * - Primär- und Sekundärdichtung Strom/Wasser * - KRASO® BKP Dichteinsatz -Telekommunikation- * (Durchmesser: 1 x 5-13 mm, 3 x 7-13 mm, 1 x 13-21 mm ) * - Primär- und Sekundärdichtung Telekommunikation * - KRASO® BKP Dichteinsatz Strom + Telekommunikation * (Spannbereich: Strom 25-36 mm / Telekommunikation 2 x 5-10 mm, 3 x 7-14 mm) * - Primär- und Sekundärdichtung Strom + Telekommunikation * KRASO® BKP - Boden - BOX - Verlängerungsset * Gleitmittel Lieferung im bedruckten Karton | 39173300 | 4062439110602 | 50 | kg | 1041 | 4.7% | 1089.927 | Stück | 1 | 5 | 120 | 80 | 131
KBKPBOX42SWTST05M | BKP BOX 4-fach 2xS/W 1xT 1xS+T 5 m | KRASO® BKP - Boden - BOX -4-fach - 5 m 2 x Strom/Wasser 1 x Telekommunikation 1 x Strom+Telekommunikation Mehrsparten-Hauseinführung mit integriertem Installationsset für Versorgungsleitungen, bei nicht unterkellerten Gebäuden geprüft nach DVGW VP.601 Lieferumfang: * mit integriertes Installationsset * Standfuß mit Standfußverlängerung * höhenverstellbares Bodenplattenelement mit gas- und druckwasserdichter, umlaufender KRASO® Vierstegdichtung, Spachtelflansch, Sichtkontrolle für Rastmuffe, Bauzeitschutzdeckel * flexibles Leerrohrsystem KRASO® FLS 90, Innendurchmesser: 80mm, mit aufvulkanisierter Rastmuffe und Verschlussdeckel * höhenverstellbarer KRASO® BKP Estrichaufsatz mit Schutzdeckel und Höhenfixierung * Installationsset bestehend aus * - KRASO® BKP Dichteinsatz -Strom/Wasser - 2 Stück * (Stufenlos Scheibentechnik: 26-50 mm oder blind) * - Primär- und Sekundärdichtung Strom/Wasser * - KRASO® BKP Dichteinsatz -Telekommunikation- * (Durchmesser: 1 x 5-13 mm, 3 x 7-13 mm, 1 x 13-21 mm ) * - Primär- und Sekundärdichtung Telekommunikation * - KRASO® BKP Dichteinsatz Strom + Telekommunikation * (Spannbereich: Strom 25-36 mm / Telekommunikation 2 x 5-10 mm, 3 x 7-14 mm) * - Primär- und Sekundärdichtung Strom + Telekommunikation * KRASO® BKP - Boden - BOX - Verlängerungsset * Gleitmittel Lieferung im bedruckten Karton | 39173300 | 4062439110619 | 56 | kg | 1119 | 4.7% | 1171.593 | Stück | 1 | 5 | 120 | 80 | 131
KBKPBOX42SWTST06M | BKP BOX 4-fach 2xS/W 1xT 1xS+T 6 m | KRASO® BKP - Boden - BOX -4-fach - 6 m 2 x Strom/Wasser 1 x Telekommunikation 1 x Strom+Telekommunikation Mehrsparten-Hauseinführung mit integriertem Installationsset für Versorgungsleitungen, bei nicht unterkellerten Gebäuden geprüft nach DVGW VP.601 Lieferumfang: * mit integriertes Installationsset * Standfuß mit Standfußverlängerung * höhenverstellbares Bodenplattenelement mit gas- und druckwasserdichter, umlaufender KRASO® Vierstegdichtung, Spachtelflansch, Sichtkontrolle für Rastmuffe, Bauzeitschutzdeckel * flexibles Leerrohrsystem KRASO® FLS 90, Innendurchmesser: 80mm, mit aufvulkanisierter Rastmuffe und Verschlussdeckel * höhenverstellbarer KRASO® BKP Estrichaufsatz mit Schutzdeckel und Höhenfixierung * Installationsset bestehend aus * - KRASO® BKP Dichteinsatz -Strom/Wasser - 2 Stück * (Stufenlos Scheibentechnik: 26-50 mm oder blind) * - Primär- und Sekundärdichtung Strom/Wasser * - KRASO® BKP Dichteinsatz -Telekommunikation- * (Durchmesser: 1 x 5-13 mm, 3 x 7-13 mm, 1 x 13-21 mm ) * - Primär- und Sekundärdichtung Telekommunikation * - KRASO® BKP Dichteinsatz Strom + Telekommunikation * (Spannbereich: Strom 25-36 mm / Telekommunikation 2 x 5-10 mm, 3 x 7-14 mm) * - Primär- und Sekundärdichtung Strom + Telekommunikation * KRASO® BKP - Boden - BOX - Verlängerungsset * Gleitmittel Lieferung im bedruckten Karton | 39173300 | 4062439110626 | 62 | kg | 1197 | 4.7% | 1253.259 | Stück | 1 | 5 | 120 | 80 | 131
KBKPBOX42SWTST07M | BKP BOX 4-fach 2xS/W 1xT 1xS+T 7 m | KRASO® BKP - Boden - BOX -4-fach - 7 m 2 x Strom/Wasser 1 x Telekommunikation 1 x Strom+Telekommunikation Mehrsparten-Hauseinführung mit integriertem Installationsset für Versorgungsleitungen, bei nicht unterkellerten Gebäuden geprüft nach DVGW VP.601 Lieferumfang: * mit integriertes Installationsset * Standfuß mit Standfußverlängerung * höhenverstellbares Bodenplattenelement mit gas- und druckwasserdichter, umlaufender KRASO® Vierstegdichtung, Spachtelflansch, Sichtkontrolle für Rastmuffe, Bauzeitschutzdeckel * flexibles Leerrohrsystem KRASO® FLS 90, Innendurchmesser: 80mm, mit aufvulkanisierter Rastmuffe und Verschlussdeckel * höhenverstellbarer KRASO® BKP Estrichaufsatz mit Schutzdeckel und Höhenfixierung * Installationsset bestehend aus * - KRASO® BKP Dichteinsatz -Strom/Wasser - 2 Stück * (Stufenlos Scheibentechnik: 26-50 mm oder blind) * - Primär- und Sekundärdichtung Strom/Wasser * - KRASO® BKP Dichteinsatz -Telekommunikation- * (Durchmesser: 1 x 5-13 mm, 3 x 7-13 mm, 1 x 13-21 mm ) * - Primär- und Sekundärdichtung Telekommunikation * - KRASO® BKP Dichteinsatz Strom + Telekommunikation * (Spannbereich: Strom 25-36 mm / Telekommunikation 2 x 5-10 mm, 3 x 7-14 mm) * - Primär- und Sekundärdichtung Strom + Telekommunikation * KRASO® BKP - Boden - BOX - Verlängerungsset * Gleitmittel Lieferung im bedruckten Karton | 39173300 | 4062439110633 | 68 | kg | 1275 | 4.7% | 1334.925 | Stück | 1 | 5 | 120 | 80 | 131
KBKPBOX42SWTST08M | BKP BOX 4-fach 2xS/W 1xT 1xS+T 8 m | KRASO® BKP - Boden - BOX -4-fach - 8 m 2 x Strom/Wasser 1 x Telekommunikation 1 x Strom+Telekommunikation Mehrsparten-Hauseinführung mit integriertem Installationsset für Versorgungsleitungen, bei nicht unterkellerten Gebäuden geprüft nach DVGW VP.601 Lieferumfang: * mit integriertes Installationsset * Standfuß mit Standfußverlängerung * höhenverstellbares Bodenplattenelement mit gas- und druckwasserdichter, umlaufender KRASO® Vierstegdichtung, Spachtelflansch, Sichtkontrolle für Rastmuffe, Bauzeitschutzdeckel * flexibles Leerrohrsystem KRASO® FLS 90, Innendurchmesser: 80mm, mit aufvulkanisierter Rastmuffe und Verschlussdeckel * höhenverstellbarer KRASO® BKP Estrichaufsatz mit Schutzdeckel und Höhenfixierung * Installationsset bestehend aus * - KRASO® BKP Dichteinsatz -Strom/Wasser - 2 Stück * (Stufenlos Scheibentechnik: 26-50 mm oder blind) * - Primär- und Sekundärdichtung Strom/Wasser * - KRASO® BKP Dichteinsatz -Telekommunikation- * (Durchmesser: 1 x 5-13 mm, 3 x 7-13 mm, 1 x 13-21 mm ) * - Primär- und Sekundärdichtung Telekommunikation * - KRASO® BKP Dichteinsatz Strom + Telekommunikation * (Spannbereich: Strom 25-36 mm / Telekommunikation 2 x 5-10 mm, 3 x 7-14 mm) * - Primär- und Sekundärdichtung Strom + Telekommunikation * KRASO® BKP - Boden - BOX - Verlängerungsset * Gleitmittel Lieferung im bedruckten Karton | 39173300 | 4062439110640 | 74 | kg | 1353 | 4.7% | 1416.591 | Stück | 1 | 5 | 120 | 80 | 131
KBKPBOX42SWTST09M | BKP BOX 4-fach 2xS/W 1xT 1xS+T 9 m | KRASO® BKP - Boden - BOX -4-fach - 9 m 2 x Strom/Wasser 1 x Telekommunikation 1 x Strom+Telekommunikation Mehrsparten-Hauseinführung mit integriertem Installationsset für Versorgungsleitungen, bei nicht unterkellerten Gebäuden geprüft nach DVGW VP.601 Lieferumfang: * mit integriertes Installationsset * Standfuß mit Standfußverlängerung * höhenverstellbares Bodenplattenelement mit gas- und druckwasserdichter, umlaufender KRASO® Vierstegdichtung, Spachtelflansch, Sichtkontrolle für Rastmuffe, Bauzeitschutzdeckel * flexibles Leerrohrsystem KRASO® FLS 90, Innendurchmesser: 80mm, mit aufvulkanisierter Rastmuffe und Verschlussdeckel * höhenverstellbarer KRASO® BKP Estrichaufsatz mit Schutzdeckel und Höhenfixierung * Installationsset bestehend aus * - KRASO® BKP Dichteinsatz -Strom/Wasser - 2 Stück * (Stufenlos Scheibentechnik: 26-50 mm oder blind) * - Primär- und Sekundärdichtung Strom/Wasser * - KRASO® BKP Dichteinsatz -Telekommunikation- * (Durchmesser: 1 x 5-13 mm, 3 x 7-13 mm, 1 x 13-21 mm ) * - Primär- und Sekundärdichtung Telekommunikation * - KRASO® BKP Dichteinsatz Strom + Telekommunikation * (Spannbereich: Strom 25-36 mm / Telekommunikation 2 x 5-10 mm, 3 x 7-14 mm) * - Primär- und Sekundärdichtung Strom + Telekommunikation * KRASO® BKP - Boden - BOX - Verlängerungsset * Gleitmittel Lieferung im bedruckten Karton | 39173300 | 4062439110657 | 80 | kg | 1431 | 4.7% | 1498.257 | Stück | 1 | 5 | 120 | 80 | 131
KBKPBOX42SWTST10M | BKP BOX 4-fach 2xS/W 1xT 1xS+T 10 m | KRASO® BKP - Boden - BOX -4-fach - 10 m 2 x Strom/Wasser 1 x Telekommunikation 1 x Strom+Telekommunikation Mehrsparten-Hauseinführung mit integriertem Installationsset für Versorgungsleitungen, bei nicht unterkellerten Gebäuden geprüft nach DVGW VP.601 Lieferumfang: * mit integriertes Installationsset * Standfuß mit Standfußverlängerung * höhenverstellbares Bodenplattenelement mit gas- und druckwasserdichter, umlaufender KRASO® Vierstegdichtung, Spachtelflansch, Sichtkontrolle für Rastmuffe, Bauzeitschutzdeckel * flexibles Leerrohrsystem KRASO® FLS 90, Innendurchmesser: 80mm, mit aufvulkanisierter Rastmuffe und Verschlussdeckel * höhenverstellbarer KRASO® BKP Estrichaufsatz mit Schutzdeckel und Höhenfixierung * Installationsset bestehend aus * - KRASO® BKP Dichteinsatz -Strom/Wasser - 2 Stück * (Stufenlos Scheibentechnik: 26-50 mm oder blind) * - Primär- und Sekundärdichtung Strom/Wasser * - KRASO® BKP Dichteinsatz -Telekommunikation- * (Durchmesser: 1 x 5-13 mm, 3 x 7-13 mm, 1 x 13-21 mm ) * - Primär- und Sekundärdichtung Telekommunikation * - KRASO® BKP Dichteinsatz Strom + Telekommunikation * (Spannbereich: Strom 25-36 mm / Telekommunikation 2 x 5-10 mm, 3 x 7-14 mm) * - Primär- und Sekundärdichtung Strom + Telekommunikation * KRASO® BKP - Boden - BOX - Verlängerungsset * Gleitmittel Lieferung im bedruckten Karton | 39173300 | 4062439110664 | 86 | kg | 1509 | 4.7% | 1579.923 | Stück | 1 | 5 | 120 | 80 | 131
KBKPBOX42SWTST11M | BKP BOX 4-fach 2xS/W 1xT 1xS+T 11 m | KRASO® BKP - Boden - BOX -4-fach - 11 m 2 x Strom/Wasser 1 x Telekommunikation 1 x Strom+Telekommunikation Mehrsparten-Hauseinführung mit integriertem Installationsset für Versorgungsleitungen, bei nicht unterkellerten Gebäuden geprüft nach DVGW VP.601 Lieferumfang: * mit integriertes Installationsset * Standfuß mit Standfußverlängerung * höhenverstellbares Bodenplattenelement mit gas- und druckwasserdichter, umlaufender KRASO® Vierstegdichtung, Spachtelflansch, Sichtkontrolle für Rastmuffe, Bauzeitschutzdeckel * flexibles Leerrohrsystem KRASO® FLS 90, Innendurchmesser: 80mm, mit aufvulkanisierter Rastmuffe und Verschlussdeckel * höhenverstellbarer KRASO® BKP Estrichaufsatz mit Schutzdeckel und Höhenfixierung * Installationsset bestehend aus * - KRASO® BKP Dichteinsatz -Strom/Wasser - 2 Stück * (Stufenlos Scheibentechnik: 26-50 mm oder blind) * - Primär- und Sekundärdichtung Strom/Wasser * - KRASO® BKP Dichteinsatz -Telekommunikation- * (Durchmesser: 1 x 5-13 mm, 3 x 7-13 mm, 1 x 13-21 mm ) * - Primär- und Sekundärdichtung Telekommunikation * - KRASO® BKP Dichteinsatz Strom + Telekommunikation * (Spannbereich: Strom 25-36 mm / Telekommunikation 2 x 5-10 mm, 3 x 7-14 mm) * - Primär- und Sekundärdichtung Strom + Telekommunikation * KRASO® BKP - Boden - BOX - Verlängerungsset * Gleitmittel Lieferung im bedruckten Karton | 39173300 | 4062439110671 | 92 | kg | 1587 | 4.7% | 1661.589 | Stück | 1 | 5 | 120 | 80 | 131
KBKPBOX42SWTST12M | BKP BOX 4-fach 2xS/W 1xT 1xS+T 12 m | KRASO® BKP - Boden - BOX -4-fach - 12 m 2 x Strom/Wasser 1 x Telekommunikation 1 x Strom+Telekommunikation Mehrsparten-Hauseinführung mit integriertem Installationsset für Versorgungsleitungen, bei nicht unterkellerten Gebäuden geprüft nach DVGW VP.601 Lieferumfang: * mit integriertes Installationsset * Standfuß mit Standfußverlängerung * höhenverstellbares Bodenplattenelement mit gas- und druckwasserdichter, umlaufender KRASO® Vierstegdichtung, Spachtelflansch, Sichtkontrolle für Rastmuffe, Bauzeitschutzdeckel * flexibles Leerrohrsystem KRASO® FLS 90, Innendurchmesser: 80mm, mit aufvulkanisierter Rastmuffe und Verschlussdeckel * höhenverstellbarer KRASO® BKP Estrichaufsatz mit Schutzdeckel und Höhenfixierung * Installationsset bestehend aus * - KRASO® BKP Dichteinsatz -Strom/Wasser - 2 Stück * (Stufenlos Scheibentechnik: 26-50 mm oder blind) * - Primär- und Sekundärdichtung Strom/Wasser * - KRASO® BKP Dichteinsatz -Telekommunikation- * (Durchmesser: 1 x 5-13 mm, 3 x 7-13 mm, 1 x 13-21 mm ) * - Primär- und Sekundärdichtung Telekommunikation * - KRASO® BKP Dichteinsatz Strom + Telekommunikation * (Spannbereich: Strom 25-36 mm / Telekommunikation 2 x 5-10 mm, 3 x 7-14 mm) * - Primär- und Sekundärdichtung Strom + Telekommunikation * KRASO® BKP - Boden - BOX - Verlängerungsset * Gleitmittel Lieferung im bedruckten Karton | 39173300 | 4062439110688 | 98 | kg | 1665 | 4.7% | 1743.255 | Stück | 1 | 5 | 120 | 80 | 131
KBKPBOX42SWTST13M | BKP BOX 4-fach 2xS/W 1xT 1xS+T 13 m | KRASO® BKP - Boden - BOX -4-fach - 13 m 2 x Strom/Wasser 1 x Telekommunikation 1 x Strom+Telekommunikation Mehrsparten-Hauseinführung mit integriertem Installationsset für Versorgungsleitungen, bei nicht unterkellerten Gebäuden geprüft nach DVGW VP.601 Lieferumfang: * mit integriertes Installationsset * Standfuß mit Standfußverlängerung * höhenverstellbares Bodenplattenelement mit gas- und druckwasserdichter, umlaufender KRASO® Vierstegdichtung, Spachtelflansch, Sichtkontrolle für Rastmuffe, Bauzeitschutzdeckel * flexibles Leerrohrsystem KRASO® FLS 90, Innendurchmesser: 80mm, mit aufvulkanisierter Rastmuffe und Verschlussdeckel * höhenverstellbarer KRASO® BKP Estrichaufsatz mit Schutzdeckel und Höhenfixierung * Installationsset bestehend aus * - KRASO® BKP Dichteinsatz -Strom/Wasser - 2 Stück * (Stufenlos Scheibentechnik: 26-50 mm oder blind) * - Primär- und Sekundärdichtung Strom/Wasser * - KRASO® BKP Dichteinsatz -Telekommunikation- * (Durchmesser: 1 x 5-13 mm, 3 x 7-13 mm, 1 x 13-21 mm ) * - Primär- und Sekundärdichtung Telekommunikation * - KRASO® BKP Dichteinsatz Strom + Telekommunikation * (Spannbereich: Strom 25-36 mm / Telekommunikation 2 x 5-10 mm, 3 x 7-14 mm) * - Primär- und Sekundärdichtung Strom + Telekommunikation * KRASO® BKP - Boden - BOX - Verlängerungsset * Gleitmittel Lieferung im bedruckten Karton | 39173300 | 4062439110695 | 104 | kg | 1743 | 4.7% | 1824.921 | Stück | 1 | 5 | 120 | 120 | 159
KBKPBOX42SWTST14M | BKP BOX 4-fach 2xS/W 1xT 1xS+T 14 m | KRASO® BKP - Boden - BOX -4-fach - 14 m 2 x Strom/Wasser 1 x Telekommunikation 1 x Strom+Telekommunikation Mehrsparten-Hauseinführung mit integriertem Installationsset für Versorgungsleitungen, bei nicht unterkellerten Gebäuden geprüft nach DVGW VP.601 Lieferumfang: * mit integriertes Installationsset * Standfuß mit Standfußverlängerung * höhenverstellbares Bodenplattenelement mit gas- und druckwasserdichter, umlaufender KRASO® Vierstegdichtung, Spachtelflansch, Sichtkontrolle für Rastmuffe, Bauzeitschutzdeckel * flexibles Leerrohrsystem KRASO® FLS 90, Innendurchmesser: 80mm, mit aufvulkanisierter Rastmuffe und Verschlussdeckel * höhenverstellbarer KRASO® BKP Estrichaufsatz mit Schutzdeckel und Höhenfixierung * Installationsset bestehend aus * - KRASO® BKP Dichteinsatz -Strom/Wasser - 2 Stück * (Stufenlos Scheibentechnik: 26-50 mm oder blind) * - Primär- und Sekundärdichtung Strom/Wasser * - KRASO® BKP Dichteinsatz -Telekommunikation- * (Durchmesser: 1 x 5-13 mm, 3 x 7-13 mm, 1 x 13-21 mm ) * - Primär- und Sekundärdichtung Telekommunikation * - KRASO® BKP Dichteinsatz Strom + Telekommunikation * (Spannbereich: Strom 25-36 mm / Telekommunikation 2 x 5-10 mm, 3 x 7-14 mm) * - Primär- und Sekundärdichtung Strom + Telekommunikation * KRASO® BKP - Boden - BOX - Verlängerungsset * Gleitmittel Lieferung im bedruckten Karton | 39173300 | 4062439110701 | 110 | kg | 1821 | 4.7% | 1906.587 | Stück | 1 | 5 | 120 | 120 | 159
KBKPBOX42SWTST15M | BKP BOX 4-fach 2xS/W 1xT 1xS+T 15 m | KRASO® BKP - Boden - BOX -4-fach - 15 m 2 x Strom/Wasser 1 x Telekommunikation 1 x Strom+Telekommunikation Mehrsparten-Hauseinführung mit integriertem Installationsset für Versorgungsleitungen, bei nicht unterkellerten Gebäuden geprüft nach DVGW VP.601 Lieferumfang: * mit integriertes Installationsset * Standfuß mit Standfußverlängerung * höhenverstellbares Bodenplattenelement mit gas- und druckwasserdichter, umlaufender KRASO® Vierstegdichtung, Spachtelflansch, Sichtkontrolle für Rastmuffe, Bauzeitschutzdeckel * flexibles Leerrohrsystem KRASO® FLS 90, Innendurchmesser: 80mm, mit aufvulkanisierter Rastmuffe und Verschlussdeckel * höhenverstellbarer KRASO® BKP Estrichaufsatz mit Schutzdeckel und Höhenfixierung * Installationsset bestehend aus * - KRASO® BKP Dichteinsatz -Strom/Wasser - 2 Stück * (Stufenlos Scheibentechnik: 26-50 mm oder blind) * - Primär- und Sekundärdichtung Strom/Wasser * - KRASO® BKP Dichteinsatz -Telekommunikation- * (Durchmesser: 1 x 5-13 mm, 3 x 7-13 mm, 1 x 13-21 mm ) * - Primär- und Sekundärdichtung Telekommunikation * - KRASO® BKP Dichteinsatz Strom + Telekommunikation * (Spannbereich: Strom 25-36 mm / Telekommunikation 2 x 5-10 mm, 3 x 7-14 mm) * - Primär- und Sekundärdichtung Strom + Telekommunikation * KRASO® BKP - Boden - BOX - Verlängerungsset * Gleitmittel Lieferung im bedruckten Karton | 39173300 | 4062439110718 | 116 | kg | 1899 | 4.7% | 1988.253 | Stück | 1 | 5 | 120 | 120 | 159
KBKPBOX42SWTST16M | BKP BOX 4-fach 2xS/W 1xT 1xS+T 16 m | KRASO® BKP - Boden - BOX -4-fach - 16 m 2 x Strom/Wasser 1 x Telekommunikation 1 x Strom+Telekommunikation Mehrsparten-Hauseinführung mit integriertem Installationsset für Versorgungsleitungen, bei nicht unterkellerten Gebäuden geprüft nach DVGW VP.601 Lieferumfang: * mit integriertes Installationsset * Standfuß mit Standfußverlängerung * höhenverstellbares Bodenplattenelement mit gas- und druckwasserdichter, umlaufender KRASO® Vierstegdichtung, Spachtelflansch, Sichtkontrolle für Rastmuffe, Bauzeitschutzdeckel * flexibles Leerrohrsystem KRASO® FLS 90, Innendurchmesser: 80mm, mit aufvulkanisierter Rastmuffe und Verschlussdeckel * höhenverstellbarer KRASO® BKP Estrichaufsatz mit Schutzdeckel und Höhenfixierung * Installationsset bestehend aus * - KRASO® BKP Dichteinsatz -Strom/Wasser - 2 Stück * (Stufenlos Scheibentechnik: 26-50 mm oder blind) * - Primär- und Sekundärdichtung Strom/Wasser * - KRASO® BKP Dichteinsatz -Telekommunikation- * (Durchmesser: 1 x 5-13 mm, 3 x 7-13 mm, 1 x 13-21 mm ) * - Primär- und Sekundärdichtung Telekommunikation * - KRASO® BKP Dichteinsatz Strom + Telekommunikation * (Spannbereich: Strom 25-36 mm / Telekommunikation 2 x 5-10 mm, 3 x 7-14 mm) * - Primär- und Sekundärdichtung Strom + Telekommunikation * KRASO® BKP - Boden - BOX - Verlängerungsset * Gleitmittel Lieferung im bedruckten Karton | 39173300 | 4062439110725 | 124 | kg | 1977 | 4.7% | 2069.919 | Stück | 1 | 5 | 120 | 120 | 159
KBKPBOX42SWTST17M | BKP BOX 4-fach 2xS/W 1xT 1xS+T 17 m | KRASO® BKP - Boden - BOX -4-fach - 17 m 2 x Strom/Wasser 1 x Telekommunikation 1 x Strom+Telekommunikation Mehrsparten-Hauseinführung mit integriertem Installationsset für Versorgungsleitungen, bei nicht unterkellerten Gebäuden geprüft nach DVGW VP.601 Lieferumfang: * mit integriertes Installationsset * Standfuß mit Standfußverlängerung * höhenverstellbares Bodenplattenelement mit gas- und druckwasserdichter, umlaufender KRASO® Vierstegdichtung, Spachtelflansch, Sichtkontrolle für Rastmuffe, Bauzeitschutzdeckel * flexibles Leerrohrsystem KRASO® FLS 90, Innendurchmesser: 80mm, mit aufvulkanisierter Rastmuffe und Verschlussdeckel * höhenverstellbarer KRASO® BKP Estrichaufsatz mit Schutzdeckel und Höhenfixierung * Installationsset bestehend aus * - KRASO® BKP Dichteinsatz -Strom/Wasser - 2 Stück * (Stufenlos Scheibentechnik: 26-50 mm oder blind) * - Primär- und Sekundärdichtung Strom/Wasser * - KRASO® BKP Dichteinsatz -Telekommunikation- * (Durchmesser: 1 x 5-13 mm, 3 x 7-13 mm, 1 x 13-21 mm ) * - Primär- und Sekundärdichtung Telekommunikation * - KRASO® BKP Dichteinsatz Strom + Telekommunikation * (Spannbereich: Strom 25-36 mm / Telekommunikation 2 x 5-10 mm, 3 x 7-14 mm) * - Primär- und Sekundärdichtung Strom + Telekommunikation * KRASO® BKP - Boden - BOX - Verlängerungsset * Gleitmittel Lieferung im bedruckten Karton | 39173300 | 4062439110732 | 130 | kg | 2055 | 4.7% | 2151.585 | Stück | 1 | 5 | 120 | 120 | 159
KBKPBOX42SWTST18M | BKP BOX 4-fach 2xS/W 1xT 1xS+T 18 m | KRASO® BKP - Boden - BOX -4-fach - 18 m 2 x Strom/Wasser 1 x Telekommunikation 1 x Strom+Telekommunikation Mehrsparten-Hauseinführung mit integriertem Installationsset für Versorgungsleitungen, bei nicht unterkellerten Gebäuden geprüft nach DVGW VP.601 Lieferumfang: * mit integriertes Installationsset * Standfuß mit Standfußverlängerung * höhenverstellbares Bodenplattenelement mit gas- und druckwasserdichter, umlaufender KRASO® Vierstegdichtung, Spachtelflansch, Sichtkontrolle für Rastmuffe, Bauzeitschutzdeckel * flexibles Leerrohrsystem KRASO® FLS 90, Innendurchmesser: 80mm, mit aufvulkanisierter Rastmuffe und Verschlussdeckel * höhenverstellbarer KRASO® BKP Estrichaufsatz mit Schutzdeckel und Höhenfixierung * Installationsset bestehend aus * - KRASO® BKP Dichteinsatz -Strom/Wasser - 2 Stück * (Stufenlos Scheibentechnik: 26-50 mm oder blind) * - Primär- und Sekundärdichtung Strom/Wasser * - KRASO® BKP Dichteinsatz -Telekommunikation- * (Durchmesser: 1 x 5-13 mm, 3 x 7-13 mm, 1 x 13-21 mm ) * - Primär- und Sekundärdichtung Telekommunikation * - KRASO® BKP Dichteinsatz Strom + Telekommunikation * (Spannbereich: Strom 25-36 mm / Telekommunikation 2 x 5-10 mm, 3 x 7-14 mm) * - Primär- und Sekundärdichtung Strom + Telekommunikation * KRASO® BKP - Boden - BOX - Verlängerungsset * Gleitmittel Lieferung im bedruckten Karton | 39173300 | 4062439110749 | 133 | kg | 2133 | 4.7% | 2233.251 | Stück | 1 | 5 | 120 | 120 | 159
KBKPBOX42SWTST19M | BKP BOX 4-fach 2xS/W 1xT 1xS+T 19 m | KRASO® BKP - Boden - BOX -4-fach - 19 m 2 x Strom/Wasser 1 x Telekommunikation 1 x Strom+Telekommunikation Mehrsparten-Hauseinführung mit integriertem Installationsset für Versorgungsleitungen, bei nicht unterkellerten Gebäuden geprüft nach DVGW VP.601 Lieferumfang: * mit integriertes Installationsset * Standfuß mit Standfußverlängerung * höhenverstellbares Bodenplattenelement mit gas- und druckwasserdichter, umlaufender KRASO® Vierstegdichtung, Spachtelflansch, Sichtkontrolle für Rastmuffe, Bauzeitschutzdeckel * flexibles Leerrohrsystem KRASO® FLS 90, Innendurchmesser: 80mm, mit aufvulkanisierter Rastmuffe und Verschlussdeckel * höhenverstellbarer KRASO® BKP Estrichaufsatz mit Schutzdeckel und Höhenfixierung * Installationsset bestehend aus * - KRASO® BKP Dichteinsatz -Strom/Wasser - 2 Stück * (Stufenlos Scheibentechnik: 26-50 mm oder blind) * - Primär- und Sekundärdichtung Strom/Wasser * - KRASO® BKP Dichteinsatz -Telekommunikation- * (Durchmesser: 1 x 5-13 mm, 3 x 7-13 mm, 1 x 13-21 mm ) * - Primär- und Sekundärdichtung Telekommunikation * - KRASO® BKP Dichteinsatz Strom + Telekommunikation * (Spannbereich: Strom 25-36 mm / Telekommunikation 2 x 5-10 mm, 3 x 7-14 mm) * - Primär- und Sekundärdichtung Strom + Telekommunikation * KRASO® BKP - Boden - BOX - Verlängerungsset * Gleitmittel Lieferung im bedruckten Karton | 39173300 | 4062439110756 | 139 | kg | 2211 | 4.7% | 2314.917 | Stück | 1 | 5 | 120 | 120 | 159
KBKPBOX42SWTST20M | BKP BOX 4-fach 2xS/W 1xT 1xS+T 20 m | KRASO® BKP - Boden - BOX -4-fach - 20 m 2 x Strom/Wasser 1 x Telekommunikation 1 x Strom+Telekommunikation Mehrsparten-Hauseinführung mit integriertem Installationsset für Versorgungsleitungen, bei nicht unterkellerten Gebäuden geprüft nach DVGW VP.601 Lieferumfang: * mit integriertes Installationsset * Standfuß mit Standfußverlängerung * höhenverstellbares Bodenplattenelement mit gas- und druckwasserdichter, umlaufender KRASO® Vierstegdichtung, Spachtelflansch, Sichtkontrolle für Rastmuffe, Bauzeitschutzdeckel * flexibles Leerrohrsystem KRASO® FLS 90, Innendurchmesser: 80mm, mit aufvulkanisierter Rastmuffe und Verschlussdeckel * höhenverstellbarer KRASO® BKP Estrichaufsatz mit Schutzdeckel und Höhenfixierung * Installationsset bestehend aus * - KRASO® BKP Dichteinsatz -Strom/Wasser - 2 Stück * (Stufenlos Scheibentechnik: 26-50 mm oder blind) * - Primär- und Sekundärdichtung Strom/Wasser * - KRASO® BKP Dichteinsatz -Telekommunikation- * (Durchmesser: 1 x 5-13 mm, 3 x 7-13 mm, 1 x 13-21 mm ) * - Primär- und Sekundärdichtung Telekommunikation * - KRASO® BKP Dichteinsatz Strom + Telekommunikation * (Spannbereich: Strom 25-36 mm / Telekommunikation 2 x 5-10 mm, 3 x 7-14 mm) * - Primär- und Sekundärdichtung Strom + Telekommunikation * KRASO® BKP - Boden - BOX - Verlängerungsset * Gleitmittel Lieferung im bedruckten Karton | 39173300 | 4062439110763 | 145 | kg | 2289 | 4.7% | 2396.583 | Stück | 1 | 5 | 120 | 120 | 159
KBKP110SWP06M | BKP -Boden- 110 - SWP 1-fach 6 m | KRASO® BKP - Boden - 110 - SWP 6 m - Luft-Wasser-Wärmepumpen (Split) - Einsparten-Hauseinführung für Versorgungsleitungen von Luft-Wasser-Wärmepumpen (Split) bei nicht unterkellerten Gebäuden mit druckwasserdichter, umlaufender KRASO® Vierstegdichtung: Außenabdichtung zum Beton: 10 bar Lieferumfang: * stabile Aufstellvorrichtung mit Standfußverlängerung * Dichtpackung zum bodenplattenbündigen Einbau * (Höhe inkl. Aufstellvorrichtung: ca. 118,5 cm bis OKRF) * flexibles Leerrohrsystem KRASO® FLS 110 6 m * - Innendurchmesser: 100 mm * - Radius: 1000 mm * - inkl. Schlauchverbinder 110 * Installationsset bestehend aus: - Leerrohraufsatz ID 100, ca. 25 cm * KRASO® Dichteinsatz Typ SWP mit Großflansch zur Leitungsaufnahme im Inneren * - Anwendungsbereich: * - Steuerungskabel, geschlossen * · 2x 5-18 mm, mit Stopfen * - Kältemittelleitungen, geteilt * · 1x 6-13 mm für 1/4 Zoll oder 3/8 Zoll Leitungen, mit Stopfen * · 1x 6-18 mm für 1/4, 3/8, 1/2 oder 5/8 Zoll Leitungen, mit Stopfen - Abschlussstopfen FLS 110 | 39269097 | 4062439096005 | 17.4 | kg | 849 | 4.7% | 888.903 | Stück | 1 | 5 | 0 | 0 | 0
KBKP110SWP07M | BKP -Boden- 110 - SWP 1-fach 7 m | KRASO® BKP - Boden - 110 - SWP 7 m - Luft-Wasser-Wärmepumpen (Split) - Einsparten-Hauseinführung für Versorgungsleitungen von Luft-Wasser-Wärmepumpen (Split) bei nicht unterkellerten Gebäuden mit druckwasserdichter, umlaufender KRASO® Vierstegdichtung: Außenabdichtung zum Beton: 10 bar Lieferumfang: * stabile Aufstellvorrichtung mit Standfußverlängerung * Dichtpackung zum bodenplattenbündigen Einbau * (Höhe inkl. Aufstellvorrichtung: ca. 118,5 cm bis OKRF) * flexibles Leerrohrsystem KRASO® FLS 110 7 m * - Innendurchmesser: 100 mm * - Radius: 1000 mm * - inkl. Schlauchverbinder 110 * Installationsset bestehend aus: - Leerrohraufsatz ID 100, ca. 25 cm * KRASO® Dichteinsatz Typ SWP mit Großflansch zur Leitungsaufnahme im Inneren * - Anwendungsbereich: * - Steuerungskabel, geschlossen * · 2x 5-18 mm, mit Stopfen * - Kältemittelleitungen, geteilt * · 1x 6-13 mm für 1/4 Zoll oder 3/8 Zoll Leitungen, mit Stopfen * · 1x 6-18 mm für 1/4, 3/8, 1/2 oder 5/8 Zoll Leitungen, mit Stopfen - Abschlussstopfen FLS 110 | 39269097 | 4062439096012 | 20.3 | kg | 882 | 4.7% | 923.454 | Stück | 1 | 5 | 0 | 0 | 0
KBKP110SWP08M | BKP -Boden- 110 - SWP 1-fach 8 m | KRASO® BKP - Boden - 110 - SWP 8 m - Luft-Wasser-Wärmepumpen (Split) - Einsparten-Hauseinführung für Versorgungsleitungen von Luft-Wasser-Wärmepumpen (Split) bei nicht unterkellerten Gebäuden mit druckwasserdichter, umlaufender KRASO® Vierstegdichtung: Außenabdichtung zum Beton: 10 bar Lieferumfang: * stabile Aufstellvorrichtung mit Standfußverlängerung * Dichtpackung zum bodenplattenbündigen Einbau * (Höhe inkl. Aufstellvorrichtung: ca. 118,5 cm bis OKRF) * flexibles Leerrohrsystem KRASO® FLS 110 8 m * - Innendurchmesser: 100 mm * - Radius: 1000 mm * - inkl. Schlauchverbinder 110 * Installationsset bestehend aus: - Leerrohraufsatz ID 100, ca. 25 cm * KRASO® Dichteinsatz Typ SWP mit Großflansch zur Leitungsaufnahme im Inneren * - Anwendungsbereich: * - Steuerungskabel, geschlossen * · 2x 5-18 mm, mit Stopfen * - Kältemittelleitungen, geteilt * · 1x 6-13 mm für 1/4 Zoll oder 3/8 Zoll Leitungen, mit Stopfen * · 1x 6-18 mm für 1/4, 3/8, 1/2 oder 5/8 Zoll Leitungen, mit Stopfen - Abschlussstopfen FLS 110 | 39269097 | 4062439096029 | 23.2 | kg | 915 | 4.7% | 958.005 | Stück | 1 | 5 | 0 | 0 | 0
KBKP110SWP09M | BKP -Boden- 110 - SWP 1-fach 9 m | KRASO® BKP - Boden - 110 - SWP 9 m - Luft-Wasser-Wärmepumpen (Split) - Einsparten-Hauseinführung für Versorgungsleitungen von Luft-Wasser-Wärmepumpen (Split) bei nicht unterkellerten Gebäuden mit druckwasserdichter, umlaufender KRASO® Vierstegdichtung: Außenabdichtung zum Beton: 10 bar Lieferumfang: * stabile Aufstellvorrichtung mit Standfußverlängerung * Dichtpackung zum bodenplattenbündigen Einbau * (Höhe inkl. Aufstellvorrichtung: ca. 118,5 cm bis OKRF) * flexibles Leerrohrsystem KRASO® FLS 110 9 m * - Innendurchmesser: 100 mm * - Radius: 1000 mm * - inkl. Schlauchverbinder 110 * Installationsset bestehend aus: - Leerrohraufsatz ID 100, ca. 25 cm * KRASO® Dichteinsatz Typ SWP mit Großflansch zur Leitungsaufnahme im Inneren * - Anwendungsbereich: * - Steuerungskabel, geschlossen * · 2x 5-18 mm, mit Stopfen * - Kältemittelleitungen, geteilt * · 1x 6-13 mm für 1/4 Zoll oder 3/8 Zoll Leitungen, mit Stopfen * · 1x 6-18 mm für 1/4, 3/8, 1/2 oder 5/8 Zoll Leitungen, mit Stopfen - Abschlussstopfen FLS 110 | 39269097 | 4062439096036 | 26.1 | kg | 948 | 4.7% | 992.556 | Stück | 1 | 5 | 0 | 0 | 0
KBKP110SWP10M | BKP -Boden- 110 - SWP 1-fach 10 m | KRASO® BKP - Boden - 110 - SWP 10 m - Luft-Wasser-Wärmepumpen (Split) - Einsparten-Hauseinführung für Versorgungsleitungen von Luft-Wasser-Wärmepumpen (Split) bei nicht unterkellerten Gebäuden mit druckwasserdichter, umlaufender KRASO® Vierstegdichtung: Außenabdichtung zum Beton: 10 bar Lieferumfang: * stabile Aufstellvorrichtung mit Standfußverlängerung * Dichtpackung zum bodenplattenbündigen Einbau * (Höhe inkl. Aufstellvorrichtung: ca. 118,5 cm bis OKRF) * flexibles Leerrohrsystem KRASO® FLS 110 10 m * - Innendurchmesser: 100 mm * - Radius: 1000 mm * - inkl. Schlauchverbinder 110 * Installationsset bestehend aus: - Leerrohraufsatz ID 100, ca. 25 cm * KRASO® Dichteinsatz Typ SWP mit Großflansch zur Leitungsaufnahme im Inneren * - Anwendungsbereich: * - Steuerungskabel, geschlossen * · 2x 5-18 mm, mit Stopfen * - Kältemittelleitungen, geteilt * · 1x 6-13 mm für 1/4 Zoll oder 3/8 Zoll Leitungen, mit Stopfen * · 1x 6-18 mm für 1/4, 3/8, 1/2 oder 5/8 Zoll Leitungen, mit Stopfen - Abschlussstopfen FLS 110 | 39269097 | 4062439096043 | 29 | kg | 981 | 4.7% | 1027.107 | Stück | 1 | 5 | 0 | 0 | 0
KBKP110SWP03M | BKP -Boden- 110 - SWP 1-fach 3 m | KRASO® BKP - Boden - 110 - SWP 3 m - Luft-Wasser-Wärmepumpen (Split) - Einsparten-Hauseinführung für Versorgungsleitungen von Luft-Wasser-Wärmepumpen (Split) bei nicht unterkellerten Gebäuden mit druckwasserdichter, umlaufender KRASO® Vierstegdichtung: Außenabdichtung zum Beton: 10 bar Lieferumfang: * stabile Aufstellvorrichtung mit Standfußverlängerung * Dichtpackung zum bodenplattenbündigen Einbau * (Höhe inkl. Aufstellvorrichtung: ca. 118,5 cm bis OKRF) * flexibles Leerrohrsystem KRASO® FLS 110 3 m * - Innendurchmesser: 100 mm * - Radius: 1000 mm * - inkl. Schlauchverbinder 110 * Installationsset bestehend aus: - Leerrohraufsatz ID 100, ca. 25 cm * KRASO® Dichteinsatz Typ SWP mit Großflansch zur Leitungsaufnahme im Inneren * - Anwendungsbereich: * - Steuerungskabel, geschlossen * · 2x 5-18 mm, mit Stopfen * - Kältemittelleitungen, geteilt * · 1x 6-13 mm für 1/4 Zoll oder 3/8 Zoll Leitungen, mit Stopfen * · 1x 6-18 mm für 1/4, 3/8, 1/2 oder 5/8 Zoll Leitungen, mit Stopfen - Abschlussstopfen FLS 110 | 39269097 | 4062439095978 | 8.7 | kg | 750 | 4.7% | 785.25 | Stück | 1 | 5 | 0 | 0 | 0
KBKP110SWP04M | BKP -Boden- 110 - SWP 1-fach 4 m | KRASO® BKP - Boden - 110 - SWP 4 m - Luft-Wasser-Wärmepumpen (Split) - Einsparten-Hauseinführung für Versorgungsleitungen von Luft-Wasser-Wärmepumpen (Split) bei nicht unterkellerten Gebäuden mit druckwasserdichter, umlaufender KRASO® Vierstegdichtung: Außenabdichtung zum Beton: 10 bar Lieferumfang: * stabile Aufstellvorrichtung mit Standfußverlängerung * Dichtpackung zum bodenplattenbündigen Einbau * (Höhe inkl. Aufstellvorrichtung: ca. 118,5 cm bis OKRF) * flexibles Leerrohrsystem KRASO® FLS 110 4 m * - Innendurchmesser: 100 mm * - Radius: 1000 mm * - inkl. Schlauchverbinder 110 * Installationsset bestehend aus: - Leerrohraufsatz ID 100, ca. 25 cm * KRASO® Dichteinsatz Typ SWP mit Großflansch zur Leitungsaufnahme im Inneren * - Anwendungsbereich: * - Steuerungskabel, geschlossen * · 2x 5-18 mm, mit Stopfen * - Kältemittelleitungen, geteilt * · 1x 6-13 mm für 1/4 Zoll oder 3/8 Zoll Leitungen, mit Stopfen * · 1x 6-18 mm für 1/4, 3/8, 1/2 oder 5/8 Zoll Leitungen, mit Stopfen - Abschlussstopfen FLS 110 | 39269097 | 4062439095985 | 11.6 | kg | 783 | 4.7% | 819.801 | Stück | 1 | 5 | 0 | 0 | 0
KBKP110SWP05M | BKP -Boden- 110 - SWP 1-fach 5 m | KRASO® BKP - Boden - 110 - SWP 5 m - Luft-Wasser-Wärmepumpen (Split) - Einsparten-Hauseinführung für Versorgungsleitungen von Luft-Wasser-Wärmepumpen (Split) bei nicht unterkellerten Gebäuden mit druckwasserdichter, umlaufender KRASO® Vierstegdichtung: Außenabdichtung zum Beton: 10 bar Lieferumfang: * stabile Aufstellvorrichtung mit Standfußverlängerung * Dichtpackung zum bodenplattenbündigen Einbau * (Höhe inkl. Aufstellvorrichtung: ca. 118,5 cm bis OKRF) * flexibles Leerrohrsystem KRASO® FLS 110 5 m * - Innendurchmesser: 100 mm * - Radius: 1000 mm * - inkl. Schlauchverbinder 110 * Installationsset bestehend aus: - Leerrohraufsatz ID 100, ca. 25 cm * KRASO® Dichteinsatz Typ SWP mit Großflansch zur Leitungsaufnahme im Inneren * - Anwendungsbereich: * - Steuerungskabel, geschlossen * · 2x 5-18 mm, mit Stopfen * - Kältemittelleitungen, geteilt * · 1x 6-13 mm für 1/4 Zoll oder 3/8 Zoll Leitungen, mit Stopfen * · 1x 6-18 mm für 1/4, 3/8, 1/2 oder 5/8 Zoll Leitungen, mit Stopfen - Abschlussstopfen FLS 110 | 39269097 | 4062439095992 | 14.5 | kg | 816 | 4.7% | 854.352 | Stück | 1 | 5 | 0 | 0 | 0
KBKP110SWP11M | BKP -Boden- 110 - SWP 1-fach 11 m | KRASO® BKP - Boden - 110 - SWP 11 m - Luft-Wasser-Wärmepumpen (Split) - Einsparten-Hauseinführung für Versorgungsleitungen von Luft-Wasser-Wärmepumpen (Split) bei nicht unterkellerten Gebäuden mit druckwasserdichter, umlaufender KRASO® Vierstegdichtung: Außenabdichtung zum Beton: 10 bar Lieferumfang: * stabile Aufstellvorrichtung mit Standfußverlängerung * Dichtpackung zum bodenplattenbündigen Einbau * (Höhe inkl. Aufstellvorrichtung: ca. 118,5 cm bis OKRF) * flexibles Leerrohrsystem KRASO® FLS 110 11 m * - Innendurchmesser: 100 mm * - Radius: 1000 mm * - inkl. Schlauchverbinder 110 * Installationsset bestehend aus: - Leerrohraufsatz ID 100, ca. 25 cm * KRASO® Dichteinsatz Typ SWP mit Großflansch zur Leitungsaufnahme im Inneren * - Anwendungsbereich: * - Steuerungskabel, geschlossen * · 2x 5-18 mm, mit Stopfen * - Kältemittelleitungen, geteilt * · 1x 6-13 mm für 1/4 Zoll oder 3/8 Zoll Leitungen, mit Stopfen * · 1x 6-18 mm für 1/4, 3/8, 1/2 oder 5/8 Zoll Leitungen, mit Stopfen - Abschlussstopfen FLS 110 | 39269097 | 4062439096142 | 31.9 | kg | 1014 | 4.7% | 1061.658 | Stück | 1 | 5 | 0 | 0 | 0
KBKP110SWP12M | BKP -Boden- 110 - SWP 1-fach 12 m | KRASO® BKP - Boden - 110 - SWP 12 m - Luft-Wasser-Wärmepumpen (Split) - Einsparten-Hauseinführung für Versorgungsleitungen von Luft-Wasser-Wärmepumpen (Split) bei nicht unterkellerten Gebäuden mit druckwasserdichter, umlaufender KRASO® Vierstegdichtung: Außenabdichtung zum Beton: 10 bar Lieferumfang: * stabile Aufstellvorrichtung mit Standfußverlängerung * Dichtpackung zum bodenplattenbündigen Einbau * (Höhe inkl. Aufstellvorrichtung: ca. 118,5 cm bis OKRF) * flexibles Leerrohrsystem KRASO® FLS 110 12 m * - Innendurchmesser: 100 mm * - Radius: 1000 mm * - inkl. Schlauchverbinder 110 * Installationsset bestehend aus: - Leerrohraufsatz ID 100, ca. 25 cm * KRASO® Dichteinsatz Typ SWP mit Großflansch zur Leitungsaufnahme im Inneren * - Anwendungsbereich: * - Steuerungskabel, geschlossen * · 2x 5-18 mm, mit Stopfen * - Kältemittelleitungen, geteilt * · 1x 6-13 mm für 1/4 Zoll oder 3/8 Zoll Leitungen, mit Stopfen * · 1x 6-18 mm für 1/4, 3/8, 1/2 oder 5/8 Zoll Leitungen, mit Stopfen - Abschlussstopfen FLS 110 | 39269097 | 4062439096050 | 34.8 | kg | 1047 | 4.7% | 1096.209 | Stück | 1 | 5 | 0 | 0 | 0
KBKP110SWP13M | BKP -Boden- 110 - SWP 1-fach 13 m | KRASO® BKP - Boden - 110 - SWP 13 m - Luft-Wasser-Wärmepumpen (Split) - Einsparten-Hauseinführung für Versorgungsleitungen von Luft-Wasser-Wärmepumpen (Split) bei nicht unterkellerten Gebäuden mit druckwasserdichter, umlaufender KRASO® Vierstegdichtung: Außenabdichtung zum Beton: 10 bar Lieferumfang: * stabile Aufstellvorrichtung mit Standfußverlängerung * Dichtpackung zum bodenplattenbündigen Einbau * (Höhe inkl. Aufstellvorrichtung: ca. 118,5 cm bis OKRF) * flexibles Leerrohrsystem KRASO® FLS 110 13 m * - Innendurchmesser: 100 mm * - Radius: 1000 mm * - inkl. Schlauchverbinder 110 * Installationsset bestehend aus: - Leerrohraufsatz ID 100, ca. 25 cm * KRASO® Dichteinsatz Typ SWP mit Großflansch zur Leitungsaufnahme im Inneren * - Anwendungsbereich: * - Steuerungskabel, geschlossen * · 2x 5-18 mm, mit Stopfen * - Kältemittelleitungen, geteilt * · 1x 6-13 mm für 1/4 Zoll oder 3/8 Zoll Leitungen, mit Stopfen * · 1x 6-18 mm für 1/4, 3/8, 1/2 oder 5/8 Zoll Leitungen, mit Stopfen - Abschlussstopfen FLS 110 | 39269097 | 4062439096135 | 37.7 | kg | 1080 | 4.7% | 1130.76 | Stück | 1 | 5 | 0 | 0 | 0
KBKP110SWP14M | BKP -Boden- 110 - SWP 1-fach 14 m | KRASO® BKP - Boden - 110 - SWP 14 m - Luft-Wasser-Wärmepumpen (Split) - Einsparten-Hauseinführung für Versorgungsleitungen von Luft-Wasser-Wärmepumpen (Split) bei nicht unterkellerten Gebäuden mit druckwasserdichter, umlaufender KRASO® Vierstegdichtung: Außenabdichtung zum Beton: 10 bar Lieferumfang: * stabile Aufstellvorrichtung mit Standfußverlängerung * Dichtpackung zum bodenplattenbündigen Einbau * (Höhe inkl. Aufstellvorrichtung: ca. 118,5 cm bis OKRF) * flexibles Leerrohrsystem KRASO® FLS 110 14 m * - Innendurchmesser: 100 mm * - Radius: 1000 mm * - inkl. Schlauchverbinder 110 * Installationsset bestehend aus: - Leerrohraufsatz ID 100, ca. 25 cm * KRASO® Dichteinsatz Typ SWP mit Großflansch zur Leitungsaufnahme im Inneren * - Anwendungsbereich: * - Steuerungskabel, geschlossen * · 2x 5-18 mm, mit Stopfen * - Kältemittelleitungen, geteilt * · 1x 6-13 mm für 1/4 Zoll oder 3/8 Zoll Leitungen, mit Stopfen * · 1x 6-18 mm für 1/4, 3/8, 1/2 oder 5/8 Zoll Leitungen, mit Stopfen - Abschlussstopfen FLS 110 | 39269097 | 4062439096128 | 40.6 | kg | 1113 | 4.7% | 1165.311 | Stück | 1 | 5 | 0 | 0 | 0
KBKP110SWP15M | BKP -Boden- 110 - SWP 1-fach 15 m | KRASO® BKP - Boden - 110 - SWP 15 m - Luft-Wasser-Wärmepumpen (Split) - Einsparten-Hauseinführung für Versorgungsleitungen von Luft-Wasser-Wärmepumpen (Split) bei nicht unterkellerten Gebäuden mit druckwasserdichter, umlaufender KRASO® Vierstegdichtung: Außenabdichtung zum Beton: 10 bar Lieferumfang: * stabile Aufstellvorrichtung mit Standfußverlängerung * Dichtpackung zum bodenplattenbündigen Einbau * (Höhe inkl. Aufstellvorrichtung: ca. 118,5 cm bis OKRF) * flexibles Leerrohrsystem KRASO® FLS 110 15 m * - Innendurchmesser: 100 mm * - Radius: 1000 mm * - inkl. Schlauchverbinder 110 * Installationsset bestehend aus: - Leerrohraufsatz ID 100, ca. 25 cm * KRASO® Dichteinsatz Typ SWP mit Großflansch zur Leitungsaufnahme im Inneren * - Anwendungsbereich: * - Steuerungskabel, geschlossen * · 2x 5-18 mm, mit Stopfen * - Kältemittelleitungen, geteilt * · 1x 6-13 mm für 1/4 Zoll oder 3/8 Zoll Leitungen, mit Stopfen * · 1x 6-18 mm für 1/4, 3/8, 1/2 oder 5/8 Zoll Leitungen, mit Stopfen - Abschlussstopfen FLS 110 | 39269097 | 4062439096104 | 43.5 | kg | 1146 | 4.7% | 1199.862 | Stück | 1 | 5 | 0 | 0 | 0
KBKP110SWP16M | BKP -Boden- 110 - SWP 1-fach 16 m | KRASO® BKP - Boden - 110 - SWP 16 m - Luft-Wasser-Wärmepumpen (Split) - Einsparten-Hauseinführung für Versorgungsleitungen von Luft-Wasser-Wärmepumpen (Split) bei nicht unterkellerten Gebäuden mit druckwasserdichter, umlaufender KRASO® Vierstegdichtung: Außenabdichtung zum Beton: 10 bar Lieferumfang: * stabile Aufstellvorrichtung mit Standfußverlängerung * Dichtpackung zum bodenplattenbündigen Einbau * (Höhe inkl. Aufstellvorrichtung: ca. 118,5 cm bis OKRF) * flexibles Leerrohrsystem KRASO® FLS 110 16 m * - Innendurchmesser: 100 mm * - Radius: 1000 mm * - inkl. Schlauchverbinder 110 * Installationsset bestehend aus: - Leerrohraufsatz ID 100, ca. 25 cm * KRASO® Dichteinsatz Typ SWP mit Großflansch zur Leitungsaufnahme im Inneren * - Anwendungsbereich: * - Steuerungskabel, geschlossen * · 2x 5-18 mm, mit Stopfen * - Kältemittelleitungen, geteilt * · 1x 6-13 mm für 1/4 Zoll oder 3/8 Zoll Leitungen, mit Stopfen * · 1x 6-18 mm für 1/4, 3/8, 1/2 oder 5/8 Zoll Leitungen, mit Stopfen - Abschlussstopfen FLS 110 | 39269097 | 4062439096111 | 46.4 | kg | 1179 | 4.7% | 1234.413 | Stück | 1 | 5 | 0 | 0 | 0
KBKP110SWP17M | BKP -Boden- 110 - SWP 1-fach 17 m | KRASO® BKP - Boden - 110 - SWP 17 m - Luft-Wasser-Wärmepumpen (Split) - Einsparten-Hauseinführung für Versorgungsleitungen von Luft-Wasser-Wärmepumpen (Split) bei nicht unterkellerten Gebäuden mit druckwasserdichter, umlaufender KRASO® Vierstegdichtung: Außenabdichtung zum Beton: 10 bar Lieferumfang: * stabile Aufstellvorrichtung mit Standfußverlängerung * Dichtpackung zum bodenplattenbündigen Einbau * (Höhe inkl. Aufstellvorrichtung: ca. 118,5 cm bis OKRF) * flexibles Leerrohrsystem KRASO® FLS 110 17 m * - Innendurchmesser: 100 mm * - Radius: 1000 mm * - inkl. Schlauchverbinder 110 * Installationsset bestehend aus: - Leerrohraufsatz ID 100, ca. 25 cm * KRASO® Dichteinsatz Typ SWP mit Großflansch zur Leitungsaufnahme im Inneren * - Anwendungsbereich: * - Steuerungskabel, geschlossen * · 2x 5-18 mm, mit Stopfen * - Kältemittelleitungen, geteilt * · 1x 6-13 mm für 1/4 Zoll oder 3/8 Zoll Leitungen, mit Stopfen * · 1x 6-18 mm für 1/4, 3/8, 1/2 oder 5/8 Zoll Leitungen, mit Stopfen - Abschlussstopfen FLS 110 | 39269097 | 4062439096098 | 49.3 | kg | 1212 | 4.7% | 1268.964 | Stück | 1 | 5 | 0 | 0 | 0
KBKP110SWP18M | BKP -Boden- 110 - SWP 1-fach 18 m | KRASO® BKP - Boden - 110 - SWP 18 m - Luft-Wasser-Wärmepumpen (Split) - Einsparten-Hauseinführung für Versorgungsleitungen von Luft-Wasser-Wärmepumpen (Split) bei nicht unterkellerten Gebäuden mit druckwasserdichter, umlaufender KRASO® Vierstegdichtung: Außenabdichtung zum Beton: 10 bar Lieferumfang: * stabile Aufstellvorrichtung mit Standfußverlängerung * Dichtpackung zum bodenplattenbündigen Einbau * (Höhe inkl. Aufstellvorrichtung: ca. 118,5 cm bis OKRF) * flexibles Leerrohrsystem KRASO® FLS 110 18 m * - Innendurchmesser: 100 mm * - Radius: 1000 mm * - inkl. Schlauchverbinder 110 * Installationsset bestehend aus: - Leerrohraufsatz ID 100, ca. 25 cm * KRASO® Dichteinsatz Typ SWP mit Großflansch zur Leitungsaufnahme im Inneren * - Anwendungsbereich: * - Steuerungskabel, geschlossen * · 2x 5-18 mm, mit Stopfen * - Kältemittelleitungen, geteilt * · 1x 6-13 mm für 1/4 Zoll oder 3/8 Zoll Leitungen, mit Stopfen * · 1x 6-18 mm für 1/4, 3/8, 1/2 oder 5/8 Zoll Leitungen, mit Stopfen - Abschlussstopfen FLS 110 | 39269097 | 4062439096081 | 52.2 | kg | 1245 | 4.7% | 1303.515 | Stück | 1 | 5 | 0 | 0 | 0
KBKP110SWP19M | BKP -Boden- 110 - SWP 1-fach 19 m | KRASO® BKP - Boden - 110 - SWP 19 m - Luft-Wasser-Wärmepumpen (Split) - Einsparten-Hauseinführung für Versorgungsleitungen von Luft-Wasser-Wärmepumpen (Split) bei nicht unterkellerten Gebäuden mit druckwasserdichter, umlaufender KRASO® Vierstegdichtung: Außenabdichtung zum Beton: 10 bar Lieferumfang: * stabile Aufstellvorrichtung mit Standfußverlängerung * Dichtpackung zum bodenplattenbündigen Einbau * (Höhe inkl. Aufstellvorrichtung: ca. 118,5 cm bis OKRF) * flexibles Leerrohrsystem KRASO® FLS 110 19 m * - Innendurchmesser: 100 mm * - Radius: 1000 mm * - inkl. Schlauchverbinder 110 * Installationsset bestehend aus: - Leerrohraufsatz ID 100, ca. 25 cm * KRASO® Dichteinsatz Typ SWP mit Großflansch zur Leitungsaufnahme im Inneren * - Anwendungsbereich: * - Steuerungskabel, geschlossen * · 2x 5-18 mm, mit Stopfen * - Kältemittelleitungen, geteilt * · 1x 6-13 mm für 1/4 Zoll oder 3/8 Zoll Leitungen, mit Stopfen * · 1x 6-18 mm für 1/4, 3/8, 1/2 oder 5/8 Zoll Leitungen, mit Stopfen - Abschlussstopfen FLS 110 | 39269097 | 4062439096074 | 55.1 | kg | 1278 | 4.7% | 1338.066 | Stück | 1 | 5 | 0 | 0 | 0
KBKP110SWP20M | BKP -Boden- 110 - SWP 1-fach 20 m | KRASO® BKP - Boden - 110 - SWP 20 m - Luft-Wasser-Wärmepumpen (Split) - Einsparten-Hauseinführung für Versorgungsleitungen von Luft-Wasser-Wärmepumpen (Split) bei nicht unterkellerten Gebäuden mit druckwasserdichter, umlaufender KRASO® Vierstegdichtung: Außenabdichtung zum Beton: 10 bar Lieferumfang: * stabile Aufstellvorrichtung mit Standfußverlängerung * Dichtpackung zum bodenplattenbündigen Einbau * (Höhe inkl. Aufstellvorrichtung: ca. 118,5 cm bis OKRF) * flexibles Leerrohrsystem KRASO® FLS 110 20 m * - Innendurchmesser: 100 mm * - Radius: 1000 mm * - inkl. Schlauchverbinder 110 * Installationsset bestehend aus: - Leerrohraufsatz ID 100, ca. 25 cm * KRASO® Dichteinsatz Typ SWP mit Großflansch zur Leitungsaufnahme im Inneren * - Anwendungsbereich: * - Steuerungskabel, geschlossen * · 2x 5-18 mm, mit Stopfen * - Kältemittelleitungen, geteilt * · 1x 6-13 mm für 1/4 Zoll oder 3/8 Zoll Leitungen, mit Stopfen * · 1x 6-18 mm für 1/4, 3/8, 1/2 oder 5/8 Zoll Leitungen, mit Stopfen - Abschlussstopfen FLS 110 | 39269097 | 4062439096067 | 58 | kg | 1311 | 4.7% | 1372.617 | Stück | 1 | 5 | 0 | 0 | 0
KBKP11006M | BKP -Boden- 110 1-fach 6 m | KRASO® Bauherren-Komfortpaket - Boden - 110 1-fach 6 m Strom, Wasser, Erdwärme oder Gas bis DN 50 Einsparten-Gebäudeeinführung für Versorgungsleitungen, bei nicht unterkellerten Gebäuden mit druckwasserdichter, umlaufender KRASO® Vierstegdichtung: Außenabdichtung zum Beton: 10 bar Lieferumfang: * stabile Aufstellvorrichtung mit Standfußverlängerung * Dichtpackung zum bodenplattenbündigen Einbau * (Höhe inkl. Aufstellvorrichtung: ca. 118,5 cm bis OKRF) * flexibles Leerrohrsystem KRASO® FLS 110 6 m * - Innendurchmesser: 101 mm * - Radius: 1000 mm * - inkl. Schlauchverbinder 110 * Installationsset bestehend aus: - Leerrohraufsatz ID 100, ca. 25 cm - KRASO® Dichteinsatz Universal 100 GF (Durchmesser: stufenlose Scheibentechnik: 18-65 mm oder blind) - Abschlussstopfen FLS110 Universal (Durchmesser: stufenlose Scheibentechnik: 18-65 mm oder blind) | 39269097 | 4062439093660 | 17.4 | kg | 814 | 4.7% | 852.258 | Stück | 1 | 5 | 0 | 0 | 0
KBKP11007M | BKP -Boden- 110 1-fach 7 m | KRASO® Bauherren-Komfortpaket - Boden - 110 1-fach 7 m Strom, Wasser, Erdwärme oder Gas bis DN 50 Einsparten-Gebäudeeinführung für Versorgungsleitungen, bei nicht unterkellerten Gebäuden mit druckwasserdichter, umlaufender KRASO® Vierstegdichtung: Außenabdichtung zum Beton: 10 bar Lieferumfang: * stabile Aufstellvorrichtung mit Standfußverlängerung * Dichtpackung zum bodenplattenbündigen Einbau * (Höhe inkl. Aufstellvorrichtung: ca. 118,5 cm bis OKRF) * flexibles Leerrohrsystem KRASO® FLS 110 7 m * - Innendurchmesser: 101 mm * - Radius: 1000 mm * - inkl. Schlauchverbinder 110 * Installationsset bestehend aus: - Leerrohraufsatz ID 100, ca. 25 cm - KRASO® Dichteinsatz Universal 100 GF (Durchmesser: stufenlose Scheibentechnik: 18-65 mm oder blind) - Abschlussstopfen FLS110 Universal (Durchmesser: stufenlose Scheibentechnik: 18-65 mm oder blind) | 39269097 | 4062439093653 | 20.3 | kg | 847 | 4.7% | 886.809 | Stück | 1 | 5 | 0 | 0 | 0
KBKP11008M | BKP -Boden- 110 1-fach 8 m | KRASO® Bauherren-Komfortpaket - Boden - 110 1-fach 8 m Strom, Wasser, Erdwärme oder Gas bis DN 50 Einsparten-Gebäudeeinführung für Versorgungsleitungen, bei nicht unterkellerten Gebäuden mit druckwasserdichter, umlaufender KRASO® Vierstegdichtung: Außenabdichtung zum Beton: 10 bar Lieferumfang: * stabile Aufstellvorrichtung mit Standfußverlängerung * Dichtpackung zum bodenplattenbündigen Einbau * (Höhe inkl. Aufstellvorrichtung: ca. 118,5 cm bis OKRF) * flexibles Leerrohrsystem KRASO® FLS 110 8 m * - Innendurchmesser: 101 mm * - Radius: 1000 mm * - inkl. Schlauchverbinder 110 * Installationsset bestehend aus: - Leerrohraufsatz ID 100, ca. 25 cm - KRASO® Dichteinsatz Universal 100 GF (Durchmesser: stufenlose Scheibentechnik: 18-65 mm oder blind) - Abschlussstopfen FLS110 Universal (Durchmesser: stufenlose Scheibentechnik: 18-65 mm oder blind) | 39269097 | 4062439093677 | 23.2 | kg | 880 | 4.7% | 921.36 | Stück | 1 | 5 | 0 | 0 | 0
KBKP11009M | BKP -Boden- 110 1-fach 9 m | KRASO® Bauherren-Komfortpaket - Boden - 110 1-fach 9 m Strom, Wasser, Erdwärme oder Gas bis DN 50 Einsparten-Gebäudeeinführung für Versorgungsleitungen, bei nicht unterkellerten Gebäuden mit druckwasserdichter, umlaufender KRASO® Vierstegdichtung: Außenabdichtung zum Beton: 10 bar Lieferumfang: * stabile Aufstellvorrichtung mit Standfußverlängerung * Dichtpackung zum bodenplattenbündigen Einbau * (Höhe inkl. Aufstellvorrichtung: ca. 118,5 cm bis OKRF) * flexibles Leerrohrsystem KRASO® FLS 110 9 m * - Innendurchmesser: 101 mm * - Radius: 1000 mm * - inkl. Schlauchverbinder 110 * Installationsset bestehend aus: - Leerrohraufsatz ID 100, ca. 25 cm - KRASO® Dichteinsatz Universal 100 GF (Durchmesser: stufenlose Scheibentechnik: 18-65 mm oder blind) - Abschlussstopfen FLS110 Universal (Durchmesser: stufenlose Scheibentechnik: 18-65 mm oder blind) | 39269097 | 4062439093684 | 26.1 | kg | 913 | 4.7% | 955.911 | Stück | 1 | 5 | 0 | 0 | 0
KBKP11010M | BKP -Boden- 110 1-fach 10 m | KRASO® Bauherren-Komfortpaket - Boden - 110 1-fach 10 m Strom, Wasser, Erdwärme oder Gas bis DN 50 Einsparten-Gebäudeeinführung für Versorgungsleitungen, bei nicht unterkellerten Gebäuden mit druckwasserdichter, umlaufender KRASO® Vierstegdichtung: Außenabdichtung zum Beton: 10 bar Lieferumfang: * stabile Aufstellvorrichtung mit Standfußverlängerung * Dichtpackung zum bodenplattenbündigen Einbau * (Höhe inkl. Aufstellvorrichtung: ca. 118,5 cm bis OKRF) * flexibles Leerrohrsystem KRASO® FLS 110 10 m * - Innendurchmesser: 101 mm * - Radius: 1000 mm * - inkl. Schlauchverbinder 110 * Installationsset bestehend aus: - Leerrohraufsatz ID 100, ca. 25 cm - KRASO® Dichteinsatz Universal 100 GF (Durchmesser: stufenlose Scheibentechnik: 18-65 mm oder blind) - Abschlussstopfen FLS110 Universal (Durchmesser: stufenlose Scheibentechnik: 18-65 mm oder blind) | 39269097 | 4062439093691 | 29 | kg | 946 | 4.7% | 990.462 | Stück | 1 | 5 | 0 | 0 | 0
KBKP11003M | BKP -Boden- 110 1-fach 3 m | KRASO® Bauherren-Komfortpaket - Boden - 110 1-fach 3 m Strom, Wasser, Erdwärme oder Gas bis DN 50 Einsparten-Gebäudeeinführung für Versorgungsleitungen, bei nicht unterkellerten Gebäuden mit druckwasserdichter, umlaufender KRASO® Vierstegdichtung: Außenabdichtung zum Beton: 10 bar Lieferumfang: * stabile Aufstellvorrichtung mit Standfußverlängerung * Dichtpackung zum bodenplattenbündigen Einbau * (Höhe inkl. Aufstellvorrichtung: ca. 118,5 cm bis OKRF) * flexibles Leerrohrsystem KRASO® FLS 110 3 m * - Innendurchmesser: 101 mm * - Radius: 1000 mm * - inkl. Schlauchverbinder 110 * Installationsset bestehend aus: - Leerrohraufsatz ID 100, ca. 25 cm - KRASO® Dichteinsatz Universal 100 GF (Durchmesser: stufenlose Scheibentechnik: 18-65 mm oder blind) - Abschlussstopfen FLS110 Universal (Durchmesser: stufenlose Scheibentechnik: 18-65 mm oder blind) | 39269097 | 4062439093622 | 8.7 | kg | 715 | 4.7% | 748.605 | Stück | 1 | 5 | 0 | 0 | 0
KBKP11004M | BKP -Boden- 110 1-fach 4 m | KRASO® Bauherren-Komfortpaket - Boden - 110 1-fach 4 m Strom, Wasser, Erdwärme oder Gas bis DN 50 Einsparten-Gebäudeeinführung für Versorgungsleitungen, bei nicht unterkellerten Gebäuden mit druckwasserdichter, umlaufender KRASO® Vierstegdichtung: Außenabdichtung zum Beton: 10 bar Lieferumfang: * stabile Aufstellvorrichtung mit Standfußverlängerung * Dichtpackung zum bodenplattenbündigen Einbau * (Höhe inkl. Aufstellvorrichtung: ca. 118,5 cm bis OKRF) * flexibles Leerrohrsystem KRASO® FLS 110 4 m * - Innendurchmesser: 101 mm * - Radius: 1000 mm * - inkl. Schlauchverbinder 110 * Installationsset bestehend aus: - Leerrohraufsatz ID 100, ca. 25 cm - KRASO® Dichteinsatz Universal 100 GF (Durchmesser: stufenlose Scheibentechnik: 18-65 mm oder blind) - Abschlussstopfen FLS110 Universal (Durchmesser: stufenlose Scheibentechnik: 18-65 mm oder blind) | 39269097 | 4062439093639 | 11.6 | kg | 748 | 4.7% | 783.156 | Stück | 1 | 5 | 0 | 0 | 0
KBKP11005M | BKP -Boden- 110 1-fach 5 m | KRASO® Bauherren-Komfortpaket - Boden - 110 1-fach 5 m Strom, Wasser, Erdwärme oder Gas bis DN 50 Einsparten-Gebäudeeinführung für Versorgungsleitungen, bei nicht unterkellerten Gebäuden mit druckwasserdichter, umlaufender KRASO® Vierstegdichtung: Außenabdichtung zum Beton: 10 bar Lieferumfang: * stabile Aufstellvorrichtung mit Standfußverlängerung * Dichtpackung zum bodenplattenbündigen Einbau * (Höhe inkl. Aufstellvorrichtung: ca. 118,5 cm bis OKRF) * flexibles Leerrohrsystem KRASO® FLS 110 5 m * - Innendurchmesser: 101 mm * - Radius: 1000 mm * - inkl. Schlauchverbinder 110 * Installationsset bestehend aus: - Leerrohraufsatz ID 100, ca. 25 cm - KRASO® Dichteinsatz Universal 100 GF (Durchmesser: stufenlose Scheibentechnik: 18-65 mm oder blind) - Abschlussstopfen FLS110 Universal (Durchmesser: stufenlose Scheibentechnik: 18-65 mm oder blind) | 39269097 | 4062439093646 | 14.5 | kg | 781 | 4.7% | 817.707 | Stück | 1 | 5 | 0 | 0 | 0
KBKP11011M | BKP -Boden- 110 1-fach 11 m | KRASO® Bauherren-Komfortpaket - Boden - 110 1-fach 11 m Strom, Wasser, Erdwärme oder Gas bis DN 50 Einsparten-Gebäudeeinführung für Versorgungsleitungen, bei nicht unterkellerten Gebäuden mit druckwasserdichter, umlaufender KRASO® Vierstegdichtung: Außenabdichtung zum Beton: 10 bar Lieferumfang: * stabile Aufstellvorrichtung mit Standfußverlängerung * Dichtpackung zum bodenplattenbündigen Einbau * (Höhe inkl. Aufstellvorrichtung: ca. 118,5 cm bis OKRF) * flexibles Leerrohrsystem KRASO® FLS 110 11 m * - Innendurchmesser: 101 mm * - Radius: 1000 mm * - inkl. Schlauchverbinder 110 * Installationsset bestehend aus: - Leerrohraufsatz ID 100, ca. 25 cm - KRASO® Dichteinsatz Universal 100 GF (Durchmesser: stufenlose Scheibentechnik: 18-65 mm oder blind) - Abschlussstopfen FLS110 Universal (Durchmesser: stufenlose Scheibentechnik: 18-65 mm oder blind) | 39269097 | 4062439094339 | 31.9 | kg | 979 | 4.7% | 1025.013 | Stück | 1 | 5 | 0 | 0 | 0
KBKP11012M | BKP -Boden- 110 1-fach 12 m | KRASO® Bauherren-Komfortpaket - Boden - 110 1-fach 12 m Strom, Wasser, Erdwärme oder Gas bis DN 50 Einsparten-Gebäudeeinführung für Versorgungsleitungen, bei nicht unterkellerten Gebäuden mit druckwasserdichter, umlaufender KRASO® Vierstegdichtung: Außenabdichtung zum Beton: 10 bar Lieferumfang: * stabile Aufstellvorrichtung mit Standfußverlängerung * Dichtpackung zum bodenplattenbündigen Einbau * (Höhe inkl. Aufstellvorrichtung: ca. 118,5 cm bis OKRF) * flexibles Leerrohrsystem KRASO® FLS 110 12 m * - Innendurchmesser: 101 mm * - Radius: 1000 mm * - inkl. Schlauchverbinder 110 * Installationsset bestehend aus: - Leerrohraufsatz ID 100, ca. 25 cm - KRASO® Dichteinsatz Universal 100 GF (Durchmesser: stufenlose Scheibentechnik: 18-65 mm oder blind) - Abschlussstopfen FLS110 Universal (Durchmesser: stufenlose Scheibentechnik: 18-65 mm oder blind) | 39269097 | 4062439094346 | 34.8 | kg | 1012 | 4.7% | 1059.564 | Stück | 1 | 5 | 0 | 0 | 0
KBKP11013M | BKP -Boden- 110 1-fach 13 m | KRASO® Bauherren-Komfortpaket - Boden - 110 1-fach 13 m Strom, Wasser, Erdwärme oder Gas bis DN 50 Einsparten-Gebäudeeinführung für Versorgungsleitungen, bei nicht unterkellerten Gebäuden mit druckwasserdichter, umlaufender KRASO® Vierstegdichtung: Außenabdichtung zum Beton: 10 bar Lieferumfang: * stabile Aufstellvorrichtung mit Standfußverlängerung * Dichtpackung zum bodenplattenbündigen Einbau * (Höhe inkl. Aufstellvorrichtung: ca. 118,5 cm bis OKRF) * flexibles Leerrohrsystem KRASO® FLS 110 13 m * - Innendurchmesser: 101 mm * - Radius: 1000 mm * - inkl. Schlauchverbinder 110 * Installationsset bestehend aus: - Leerrohraufsatz ID 100, ca. 25 cm - KRASO® Dichteinsatz Universal 100 GF (Durchmesser: stufenlose Scheibentechnik: 18-65 mm oder blind) - Abschlussstopfen FLS110 Universal (Durchmesser: stufenlose Scheibentechnik: 18-65 mm oder blind) | 39269097 | 4062439095213 | 37.7 | kg | 1045 | 4.7% | 1094.115 | Stück | 1 | 5 | 0 | 0 | 0
KBKP11014M | BKP -Boden- 110 1-fach 14 m | KRASO® Bauherren-Komfortpaket - Boden - 110 1-fach 14 m Strom, Wasser, Erdwärme oder Gas bis DN 50 Einsparten-Gebäudeeinführung für Versorgungsleitungen, bei nicht unterkellerten Gebäuden mit druckwasserdichter, umlaufender KRASO® Vierstegdichtung: Außenabdichtung zum Beton: 10 bar Lieferumfang: * stabile Aufstellvorrichtung mit Standfußverlängerung * Dichtpackung zum bodenplattenbündigen Einbau * (Höhe inkl. Aufstellvorrichtung: ca. 118,5 cm bis OKRF) * flexibles Leerrohrsystem KRASO® FLS 110 14 m * - Innendurchmesser: 101 mm * - Radius: 1000 mm * - inkl. Schlauchverbinder 110 * Installationsset bestehend aus: - Leerrohraufsatz ID 100, ca. 25 cm - KRASO® Dichteinsatz Universal 100 GF (Durchmesser: stufenlose Scheibentechnik: 18-65 mm oder blind) - Abschlussstopfen FLS110 Universal (Durchmesser: stufenlose Scheibentechnik: 18-65 mm oder blind) | 39269097 | 4062439095220 | 40.6 | kg | 1078 | 4.7% | 1128.666 | Stück | 1 | 5 | 0 | 0 | 0
KBKP11015M | BKP -Boden- 110 1-fach 15 m | KRASO® Bauherren-Komfortpaket - Boden - 110 1-fach 15 m Strom, Wasser, Erdwärme oder Gas bis DN 50 Einsparten-Gebäudeeinführung für Versorgungsleitungen, bei nicht unterkellerten Gebäuden mit druckwasserdichter, umlaufender KRASO® Vierstegdichtung: Außenabdichtung zum Beton: 10 bar Lieferumfang: * stabile Aufstellvorrichtung mit Standfußverlängerung * Dichtpackung zum bodenplattenbündigen Einbau * (Höhe inkl. Aufstellvorrichtung: ca. 118,5 cm bis OKRF) * flexibles Leerrohrsystem KRASO® FLS 110 15 m * - Innendurchmesser: 101 mm * - Radius: 1000 mm * - inkl. Schlauchverbinder 110 * Installationsset bestehend aus: - Leerrohraufsatz ID 100, ca. 25 cm - KRASO® Dichteinsatz Universal 100 GF (Durchmesser: stufenlose Scheibentechnik: 18-65 mm oder blind) - Abschlussstopfen FLS110 Universal (Durchmesser: stufenlose Scheibentechnik: 18-65 mm oder blind) | 39269097 | 4062439095237 | 43.5 | kg | 1111 | 4.7% | 1163.217 | Stück | 1 | 5 | 0 | 0 | 0
KBKP11016M | BKP -Boden- 110 1-fach 16 m | KRASO® Bauherren-Komfortpaket - Boden - 110 1-fach 16 m Strom, Wasser, Erdwärme oder Gas bis DN 50 Einsparten-Gebäudeeinführung für Versorgungsleitungen, bei nicht unterkellerten Gebäuden mit druckwasserdichter, umlaufender KRASO® Vierstegdichtung: Außenabdichtung zum Beton: 10 bar Lieferumfang: * stabile Aufstellvorrichtung mit Standfußverlängerung * Dichtpackung zum bodenplattenbündigen Einbau * (Höhe inkl. Aufstellvorrichtung: ca. 118,5 cm bis OKRF) * flexibles Leerrohrsystem KRASO® FLS 110 16 m * - Innendurchmesser: 101 mm * - Radius: 1000 mm * - inkl. Schlauchverbinder 110 * Installationsset bestehend aus: - Leerrohraufsatz ID 100, ca. 25 cm - KRASO® Dichteinsatz Universal 100 GF (Durchmesser: stufenlose Scheibentechnik: 18-65 mm oder blind) - Abschlussstopfen FLS110 Universal (Durchmesser: stufenlose Scheibentechnik: 18-65 mm oder blind) | 39269097 | 4062439095244 | 46.4 | kg | 1144 | 4.7% | 1197.768 | Stück | 1 | 5 | 0 | 0 | 0
KBKP11017M | BKP -Boden- 110 1-fach 17 m | KRASO® Bauherren-Komfortpaket - Boden - 110 1-fach 17 m Strom, Wasser, Erdwärme oder Gas bis DN 50 Einsparten-Gebäudeeinführung für Versorgungsleitungen, bei nicht unterkellerten Gebäuden mit druckwasserdichter, umlaufender KRASO® Vierstegdichtung: Außenabdichtung zum Beton: 10 bar Lieferumfang: * stabile Aufstellvorrichtung mit Standfußverlängerung * Dichtpackung zum bodenplattenbündigen Einbau * (Höhe inkl. Aufstellvorrichtung: ca. 118,5 cm bis OKRF) * flexibles Leerrohrsystem KRASO® FLS 110 17 m * - Innendurchmesser: 101 mm * - Radius: 1000 mm * - inkl. Schlauchverbinder 110 * Installationsset bestehend aus: - Leerrohraufsatz ID 100, ca. 25 cm - KRASO® Dichteinsatz Universal 100 GF (Durchmesser: stufenlose Scheibentechnik: 18-65 mm oder blind) - Abschlussstopfen FLS110 Universal (Durchmesser: stufenlose Scheibentechnik: 18-65 mm oder blind) | 39269097 | 4062439095251 | 49.3 | kg | 1177 | 4.7% | 1232.319 | Stück | 1 | 5 | 0 | 0 | 0
KBKP11018M | BKP -Boden- 110 1-fach 18 m | KRASO® Bauherren-Komfortpaket - Boden - 110 1-fach 18 m Strom, Wasser, Erdwärme oder Gas bis DN 50 Einsparten-Gebäudeeinführung für Versorgungsleitungen, bei nicht unterkellerten Gebäuden mit druckwasserdichter, umlaufender KRASO® Vierstegdichtung: Außenabdichtung zum Beton: 10 bar Lieferumfang: * stabile Aufstellvorrichtung mit Standfußverlängerung * Dichtpackung zum bodenplattenbündigen Einbau * (Höhe inkl. Aufstellvorrichtung: ca. 118,5 cm bis OKRF) * flexibles Leerrohrsystem KRASO® FLS 110 18 m * - Innendurchmesser: 101 mm * - Radius: 1000 mm * - inkl. Schlauchverbinder 110 * Installationsset bestehend aus: - Leerrohraufsatz ID 100, ca. 25 cm - KRASO® Dichteinsatz Universal 100 GF (Durchmesser: stufenlose Scheibentechnik: 18-65 mm oder blind) - Abschlussstopfen FLS110 Universal (Durchmesser: stufenlose Scheibentechnik: 18-65 mm oder blind) | 39269097 | 4062439095268 | 52.2 | kg | 1210 | 4.7% | 1266.87 | Stück | 1 | 5 | 0 | 0 | 0
KBKP11019M | BKP -Boden- 110 1-fach 19 m | KRASO® Bauherren-Komfortpaket - Boden - 110 1-fach 19 m Strom, Wasser, Erdwärme oder Gas bis DN 50 Einsparten-Gebäudeeinführung für Versorgungsleitungen, bei nicht unterkellerten Gebäuden mit druckwasserdichter, umlaufender KRASO® Vierstegdichtung: Außenabdichtung zum Beton: 10 bar Lieferumfang: * stabile Aufstellvorrichtung mit Standfußverlängerung * Dichtpackung zum bodenplattenbündigen Einbau * (Höhe inkl. Aufstellvorrichtung: ca. 118,5 cm bis OKRF) * flexibles Leerrohrsystem KRASO® FLS 110 19 m * - Innendurchmesser: 101 mm * - Radius: 1000 mm * - inkl. Schlauchverbinder 110 * Installationsset bestehend aus: - Leerrohraufsatz ID 100, ca. 25 cm - KRASO® Dichteinsatz Universal 100 GF (Durchmesser: stufenlose Scheibentechnik: 18-65 mm oder blind) - Abschlussstopfen FLS110 Universal (Durchmesser: stufenlose Scheibentechnik: 18-65 mm oder blind) | 39269097 | 4062439095275 | 55.1 | kg | 1243 | 4.7% | 1301.421 | Stück | 1 | 5 | 0 | 0 | 0
KBKP11020M | BKP -Boden- 110 1-fach 20 m | KRASO® Bauherren-Komfortpaket - Boden - 110 1-fach 20 m Strom, Wasser, Erdwärme oder Gas bis DN 50 Einsparten-Gebäudeeinführung für Versorgungsleitungen, bei nicht unterkellerten Gebäuden mit druckwasserdichter, umlaufender KRASO® Vierstegdichtung: Außenabdichtung zum Beton: 10 bar Lieferumfang: * stabile Aufstellvorrichtung mit Standfußverlängerung * Dichtpackung zum bodenplattenbündigen Einbau * (Höhe inkl. Aufstellvorrichtung: ca. 118,5 cm bis OKRF) * flexibles Leerrohrsystem KRASO® FLS 110 20 m * - Innendurchmesser: 101 mm * - Radius: 1000 mm * - inkl. Schlauchverbinder 110 * Installationsset bestehend aus: - Leerrohraufsatz ID 100, ca. 25 cm - KRASO® Dichteinsatz Universal 100 GF (Durchmesser: stufenlose Scheibentechnik: 18-65 mm oder blind) - Abschlussstopfen FLS110 Universal (Durchmesser: stufenlose Scheibentechnik: 18-65 mm oder blind) | 39269097 | 4062439095282 | 58 | kg | 1276 | 4.7% | 1335.972 | Stück | 1 | 5 | 0 | 0 | 0
KBKP150S160V1 | BKP-Boden-150 1-fach-SV160-3Bohrungen | KRASO® Bauherren-Komfortpaket - Boden - 150 1-fach für größere Medienleitungen z.B. Wasser/Strom oder als Mehrfach Durchführung Einsparten-Gebäudeeinführung für Versorgungsleitungen, bei nicht unterkellerten Gebäuden mit druckwasserdichter, umlaufender KRASO® Vierstegdichtung: Außenabdichtung zum Beton: 10 bar Lieferumfang: * starrer Leerrohr-Bogen 150 inkl. stabiler Aufstellvorrichtung * Leerrohraufsatz ID150, ca. 25cm * (Höhe inkl. Aufstellvorrichtung: ca. 122 cm bis OKRF) * KRASO® Systemdeckel mit: * - Schlauchadapter 150 * KRASO® Dichteinsatz GF-T für den Einbau in KRASO® Leerrohraufsatz mit: - 3 x 6-52 mm oder blind | 39269097 | 4062439105363 | 0 | kg | 863 | 4.7% | 903.561 | Stück | 1 | 5 | 0 | 0 | 0
KBKP150S160V2 | BKP-Boden-150 1-fach-SV160-10Bohrungen | KRASO® Bauherren-Komfortpaket - Boden - 150 1-fach für größere Medienleitungen z.B. Wasser/Strom oder als Mehrfach Durchführung Einsparten-Gebäudeeinführung für Versorgungsleitungen, bei nicht unterkellerten Gebäuden mit druckwasserdichter, umlaufender KRASO® Vierstegdichtung: Außenabdichtung zum Beton: 10 bar Lieferumfang: * starrer Leerrohr-Bogen 150 inkl. stabiler Aufstellvorrichtung * Leerrohraufsatz ID150, ca. 25cm * (Höhe inkl. Aufstellvorrichtung: ca. 122 cm bis OKRF) * KRASO® Systemdeckel mit: * - Schlauchadapter 150 * KRASO® Dichteinsatz GF-T für den Einbau in KRASO® Leerrohraufsatz mit: - 4 x 6-18 mm und 6 x 6-33 mm oder blind | 39269097 | 4062439105349 | 0 | kg | 863 | 4.7% | 903.561 | Stück | 1 | 5 | 0 | 0 | 0
KBKP150S160V3 | BKP-Boden-150 1-fach-SV160-6Bohrungen | KRASO® Bauherren-Komfortpaket - Boden - 150 1-fach für größere Medienleitungen z.B. Wasser/Strom oder als Mehrfach Durchführung Einsparten-Gebäudeeinführung für Versorgungsleitungen, bei nicht unterkellerten Gebäuden mit druckwasserdichter, umlaufender KRASO® Vierstegdichtung: Außenabdichtung zum Beton: 10 bar Lieferumfang: * starrer Leerrohr-Bogen 150 inkl. stabiler Aufstellvorrichtung * Leerrohraufsatz ID150, ca. 25cm * (Höhe inkl. Aufstellvorrichtung: ca. 122 cm bis OKRF) * KRASO® Systemdeckel mit: * - Schlauchadapter 150 * KRASO® Dichteinsatz GF-T für den Einbau in KRASO® Leerrohraufsatz mit: - 6 x 6-38 mm oder blind | 39269097 | 4062439105325 | 0 | kg | 863 | 4.7% | 903.561 | Stück | 1 | 5 | 0 | 0 | 0
KBKP150S160V4 | BKP-Boden-150 1-fach-SV160-1Bohrung | KRASO® Bauherren-Komfortpaket - Boden - 150 1-fach für größere Medienleitungen z.B. Wasser/Strom oder als Mehrfach Durchführung Einsparten-Gebäudeeinführung für Versorgungsleitungen, bei nicht unterkellerten Gebäuden mit druckwasserdichter, umlaufender KRASO® Vierstegdichtung: Außenabdichtung zum Beton: 10 bar Lieferumfang: * starrer Leerrohr-Bogen 150 inkl. stabiler Aufstellvorrichtung * Leerrohraufsatz ID150, ca. 25cm * (Höhe inkl. Aufstellvorrichtung: ca. 122 cm bis OKRF) * KRASO® Systemdeckel mit: * - Schlauchadapter 150 * KRASO® Dichteinsatz GF-T für den Einbau in KRASO® Leerrohraufsatz mit: - 1 x 50-92 mm oder blind | 39269097 | 4062439105332 | 0 | kg | 863 | 4.7% | 903.561 | Stück | 1 | 5 | 0 | 0 | 0
KBKP150S110V1 | BKP-Boden-150 1-fach-SV110-3Bohrungen | KRASO® Bauherren-Komfortpaket - Boden - 150 1-fach für größere Medienleitungen z.B. Wasser/Strom oder als Mehrfach Durchführung Einsparten-Gebäudeeinführung für Versorgungsleitungen, bei nicht unterkellerten Gebäuden mit druckwasserdichter, umlaufender KRASO® Vierstegdichtung: Außenabdichtung zum Beton: 10 bar Lieferumfang: * starrer Leerrohr-Bogen 150 inkl. stabiler Aufstellvorrichtung * Leerrohraufsatz ID150, ca. 25cm * (Höhe inkl. Aufstellvorrichtung: ca. 122 cm bis OKRF) * KRASO® Systemdeckel mit: * - Schlauchadapter 110 * KRASO® Dichteinsatz GF-T für den Einbau in KRASO® Leerrohraufsatz mit: - 3 x 6-52 mm oder blind | 39269097 | 4062439105295 | 0 | kg | 863 | 4.7% | 903.561 | Stück | 1 | 5 | 0 | 0 | 0
KBKP150S110V2 | BKP-Boden-150 1-fach-SV110-10Bohrungen | KRASO® Bauherren-Komfortpaket - Boden - 150 1-fach für größere Medienleitungen z.B. Wasser/Strom oder als Mehrfach Durchführung Einsparten-Gebäudeeinführung für Versorgungsleitungen, bei nicht unterkellerten Gebäuden mit druckwasserdichter, umlaufender KRASO® Vierstegdichtung: Außenabdichtung zum Beton: 10 bar Lieferumfang: * starrer Leerrohr-Bogen 150 inkl. stabiler Aufstellvorrichtung * Leerrohraufsatz ID150, ca. 25cm * (Höhe inkl. Aufstellvorrichtung: ca. 122 cm bis OKRF) * KRASO® Systemdeckel mit: * - Schlauchadapter 110 * KRASO® Dichteinsatz GF-T für den Einbau in KRASO® Leerrohraufsatz mit: - 4 x 6-18 mm und 6 x 6-33 mm oder blind | 39269097 | 4062439105301 | 0 | kg | 863 | 4.7% | 903.561 | Stück | 1 | 5 | 0 | 0 | 0
KBKP150S110V3 | BKP-Boden-150 1-fach-SV110-6Bohrungen | KRASO® Bauherren-Komfortpaket - Boden - 150 1-fach für größere Medienleitungen z.B. Wasser/Strom oder als Mehrfach Durchführung Einsparten-Gebäudeeinführung für Versorgungsleitungen, bei nicht unterkellerten Gebäuden mit druckwasserdichter, umlaufender KRASO® Vierstegdichtung: Außenabdichtung zum Beton: 10 bar Lieferumfang: * starrer Leerrohr-Bogen 150 inkl. stabiler Aufstellvorrichtung * Leerrohraufsatz ID150, ca. 25cm * (Höhe inkl. Aufstellvorrichtung: ca. 122 cm bis OKRF) * KRASO® Systemdeckel mit: * - Schlauchadapter 110 * KRASO® Dichteinsatz GF-T für den Einbau in KRASO® Leerrohraufsatz mit: - 6 x 6-38 mm oder blind | 39269097 | 4062439105318 | 0 | kg | 863 | 4.7% | 903.561 | Stück | 1 | 5 | 0 | 0 | 0
KBKP150S110V4 | BKP-Boden-150 1-fach-SV110-1Bohrung | KRASO® Bauherren-Komfortpaket - Boden - 150 1-fach für größere Medienleitungen z.B. Wasser/Strom oder als Mehrfach Durchführung Einsparten-Gebäudeeinführung für Versorgungsleitungen, bei nicht unterkellerten Gebäuden mit druckwasserdichter, umlaufender KRASO® Vierstegdichtung: Außenabdichtung zum Beton: 10 bar Lieferumfang: * starrer Leerrohr-Bogen 150 inkl. stabiler Aufstellvorrichtung * Leerrohraufsatz ID150, ca. 25cm * (Höhe inkl. Aufstellvorrichtung: ca. 122 cm bis OKRF) * KRASO® Systemdeckel mit: * - Schlauchadapter 110 * KRASO® Dichteinsatz GF-T für den Einbau in KRASO® Leerrohraufsatz mit: - 1 x 50-92 mm oder blind | 39269097 | 4062439105288 | 0 | kg | 863 | 4.7% | 903.561 | Stück | 1 | 5 | 0 | 0 | 0
KBKP150M160V1 | BKP-Boden-150 1-fach-M160-3Bohrungen | KRASO® Bauherren-Komfortpaket - Boden - 150 1-fach für größere Medienleitungen z.B. Wasser/Strom oder als Mehrfach Durchführung Einsparten-Gebäudeeinführung für Versorgungsleitungen, bei nicht unterkellerten Gebäuden mit druckwasserdichter, umlaufender KRASO® Vierstegdichtung: Außenabdichtung zum Beton: 10 bar Lieferumfang: * starrer Leerrohr-Bogen 150 inkl. stabiler Aufstellvorrichtung * Leerrohraufsatz ID150, ca. 25cm * (Höhe inkl. Aufstellvorrichtung: ca. 122 cm bis OKRF) * KRASO® Systemdeckel mit: * - Muffe DN 160 * KRASO® Dichteinsatz GF-T für den Einbau in KRASO® Leerrohraufsatz mit: - 3 x 6-52 mm oder blind | 39269097 | 4062439105356 | 0 | kg | 863 | 4.7% | 903.561 | Stück | 1 | 5 | 0 | 0 | 0
KBKP150M160V2 | BKP-Boden-150 1-fach-M160-10Bohrungen | KRASO® Bauherren-Komfortpaket - Boden - 150 1-fach für größere Medienleitungen z.B. Wasser/Strom oder als Mehrfach Durchführung Einsparten-Gebäudeeinführung für Versorgungsleitungen, bei nicht unterkellerten Gebäuden mit druckwasserdichter, umlaufender KRASO® Vierstegdichtung: Außenabdichtung zum Beton: 10 bar Lieferumfang: * starrer Leerrohr-Bogen 150 inkl. stabiler Aufstellvorrichtung * Leerrohraufsatz ID150, ca. 25cm * (Höhe inkl. Aufstellvorrichtung: ca. 122 cm bis OKRF) * KRASO® Systemdeckel mit: * - Muffe DN 160 * KRASO® Dichteinsatz GF-T für den Einbau in KRASO® Leerrohraufsatz mit: - 4 x 6-18 mm und 6 x 6-33 mm oder blind | 39269097 | 4062439105264 | 0 | kg | 863 | 4.7% | 903.561 | Stück | 1 | 5 | 0 | 0 | 0
KBKP150M160V3 | BKP-Boden-150 1-fach-M160-6Bohrungen | KRASO® Bauherren-Komfortpaket - Boden - 150 1-fach für größere Medienleitungen z.B. Wasser/Strom oder als Mehrfach Durchführung Einsparten-Gebäudeeinführung für Versorgungsleitungen, bei nicht unterkellerten Gebäuden mit druckwasserdichter, umlaufender KRASO® Vierstegdichtung: Außenabdichtung zum Beton: 10 bar Lieferumfang: * starrer Leerrohr-Bogen 150 inkl. stabiler Aufstellvorrichtung * Leerrohraufsatz ID150, ca. 25cm * (Höhe inkl. Aufstellvorrichtung: ca. 122 cm bis OKRF) * KRASO® Systemdeckel mit: * - Muffe DN 160 * KRASO® Dichteinsatz GF-T für den Einbau in KRASO® Leerrohraufsatz mit: - 6 x 6-38 mm oder blind | 39269097 | 4062439105271 | 0 | kg | 863 | 4.7% | 903.561 | Stück | 1 | 5 | 0 | 0 | 0
KBKP150M160V4 | BKP-Boden-150 1-fach-M160-1Bohrung | KRASO® Bauherren-Komfortpaket - Boden - 150 1-fach für größere Medienleitungen z.B. Wasser/Strom oder als Mehrfach Durchführung Einsparten-Gebäudeeinführung für Versorgungsleitungen, bei nicht unterkellerten Gebäuden mit druckwasserdichter, umlaufender KRASO® Vierstegdichtung: Außenabdichtung zum Beton: 10 bar Lieferumfang: * starrer Leerrohr-Bogen 150 inkl. stabiler Aufstellvorrichtung * Leerrohraufsatz ID150, ca. 25cm * (Höhe inkl. Aufstellvorrichtung: ca. 122 cm bis OKRF) * KRASO® Systemdeckel mit: * - Muffe DN 160 * KRASO® Dichteinsatz GF-T für den Einbau in KRASO® Leerrohraufsatz mit: - 1 x 50-92 mm oder blind | 39269097 | 4062439105257 | 0 | kg | 863 | 4.7% | 903.561 | Stück | 1 | 5 | 0 | 0 | 0
KFERNWÄRMEFOL200 | Aufpreis Folienflansch BKP -Boden- NFE - Basis DN200 | KRASO® Folienflansch an Bauherren-Komfortpaket - Boden - NFE -BASIS- DN 200, umlaufend ca. 15 cm, zur Einbindung in die Fußbodenabdichtung bei KRASO® Bauherren-Komfortpaket - Boden - NFE inkl. PU 50 290 ml- Kartusche, Farbe: schwarz haftstarker, schnellabbindender, dauerelastischer PU-Dichtstoff auch auf feuchtem Untergrund verwendbar, z.B. zum Einbinden von KRASO® Folienflanschen | 39172290 | 4062439050564 | 1 | kg | 237 | 4.7% | 248.139 | Stück | 1 | 5 | 0 | 0 | 0
KFERNWÄRMEFOL250 | Aufpreis Folienflansch BKP -Boden- NFE - Basis DN250 | KRASO® Folienflansch an Bauherren-Komfortpaket - Boden - NFE - BASIS DN 250, umlaufend ca. 15 cm, zur Einbindung in die Fußbodenabdichtung bei KRASO® Bauherren-Komfortpaket - Boden - NFE inkl. PU 50 290 ml- Kartusche, Farbe: schwarz haftstarker, schnellabbindender, dauerelastischer PU-Dichtstoff auch auf feuchtem Untergrund verwendbar, z.B. zum Einbinden von KRASO® Folienflanschen | 39172290 | 4062439081063 | 1 | kg | 309 | 4.7% | 323.523 | Stück | 1 | 5 | 0 | 0 | 0
KFERNWÄRMEFOL315 | Aufpreis Folienflansch BKP -Boden- NFE - Basis DN315 | KRASO® Folienflansch an Bauherren-Komfortpaket - Boden - NFE - BASIS DN 315, umlaufend ca. 15 cm, zur Einbindung in die Fußbodenabdichtung bei KRASO® Bauherren-Komfortpaket - Boden - NFE inkl. PU 50 290 ml- Kartusche, Farbe: schwarz haftstarker, schnellabbindender, dauerelastischer PU-Dichtstoff auch auf feuchtem Untergrund verwendbar, z.B. zum Einbinden von KRASO® Folienflanschen | 39172290 | 4062439098054 | 1 | kg | 400 | 4.7% | 418.8 | Stück | 1 | 5 | 0 | 0 | 0
KFERNWÄRMEBASIS200R1000 | BKP -Boden- NFE - Basis DN200 Radius 1000 | BASIS SET - DN 200 mit Radius 1000 mm KRASO® Bauherren-Komfortpaket - Boden - NFE - BASIS für den komfortablen Netzanschluss, für alle nicht unterkellerten Gebäude Lieferumfang: KRASO® Bauherren-Komfortpaket - Boden - NFE, DN 200 1-fach für Fernwärmeleitungen mit druckwasserdichter, umlaufender KRASO® Vierstegdichtung KRASO® Leerrohraufsatz DN 200 aus KG 2000: Für den Fußbodenaufbau im Gebäudeinneren inkl. Bauzeitschutzdeckel Vorab sollte der Hersteller der Nah- oder Fernwärmeleitung ermittelt werden. Bei der Wahl der Hauseinführung ist der Biegeradius zu beachten. Material und Steifigkeit variieren zwischen den Herstellern. | 39269097 | 4062439100542 | 0 | kg | 955 | 4.7% | 999.885 | Stück | 1 | 5 | 0 | 0 | 0
KFERNWÄRMEBASIS200R1250 | BKP -Boden- NFE - Basis DN200 Radius 1250 | BASIS SET - DN 200 mit Radius 1250 mm KRASO® Bauherren-Komfortpaket - Boden - NFE - BASIS für den komfortablen Netzanschluss, für alle nicht unterkellerten Gebäude Lieferumfang: KRASO® Bauherren-Komfortpaket - Boden - NFE, DN 200 1-fach für Fernwärmeleitungen mit druckwasserdichter, umlaufender KRASO® Vierstegdichtung KRASO® Leerrohraufsatz DN 200 aus KG 2000: Für den Fußbodenaufbau im Gebäudeinneren inkl. Bauzeitschutzdeckel Vorab sollte der Hersteller der Nah- oder Fernwärmeleitung ermittelt werden. Bei der Wahl der Hauseinführung ist der Biegeradius zu beachten. Material und Steifigkeit variieren zwischen den Herstellern. | 39269097 | 4062439100559 | 0 | kg | 1017 | 4.7% | 1064.799 | Stück | 1 | 5 | 0 | 0 | 0
KFERNWÄRMEBASIS200 | BKP -Boden- NFE - Basis DN200 Radius 800 | BASIS SET - DN 200 mit Radius 800 mm KRASO® Bauherren-Komfortpaket - Boden - NFE - BASIS für den komfortablen Netzanschluss, für alle nicht unterkellerten Gebäude Lieferumfang: KRASO® Bauherren-Komfortpaket - Boden - NFE, DN 200 1-fach für Fernwärmeleitungen mit druckwasserdichter, umlaufender KRASO® Vierstegdichtung KRASO® Leerrohraufsatz DN 200 aus KG 2000: Für den Fußbodenaufbau im Gebäudeinneren inkl. Bauzeitschutzdeckel Vorab sollte der Hersteller der Nah- oder Fernwärmeleitung ermittelt werden. Bei der Wahl der Hauseinführung ist der Biegeradius zu beachten. Material und Steifigkeit variieren zwischen den Herstellern. | 39269097 | 4062439081018 | 31.2 | kg | 914 | 4.7% | 956.958 | Stück | 1 | 5 | 0 | 0 | 0
KFERNWÄRMEBASIS250 | BKP -Boden- NFE - Basis DN250 Radius 800 | BASIS SET - DN 250 mit Radius 800 mm KRASO® Bauherren-Komfortpaket - Boden - NFE - BASIS für den komfortablen Netzanschluss, für alle nicht unterkellerten Gebäude Lieferumfang: KRASO® Bauherren-Komfortpaket - Boden - NFE, DN 250 1-fach für Fernwärmeleitungen mit druckwasserdichter, umlaufender KRASO® Vierstegdichtung KRASO® Leerrohraufsatz DN 250 aus KG 2000: Für den Fußbodenaufbau im Gebäudeinneren inkl. Bauzeitschutzdeckel Vorab sollte der Hersteller der Nah- oder Fernwärmeleitung ermittelt werden. Bei der Wahl der Hauseinführung ist der Biegeradius zu beachten. Material und Steifigkeit variieren zwischen den Herstellern. | 39269097 | 4062439081025 | 31.5 | kg | 991 | 4.7% | 1037.577 | Stück | 1 | 5 | 0 | 0 | 0
KFERNWÄRMEBASIS315 | BKP -Boden- NFE - Basis DN315 Radius 1000 | BASIS SET - DN 315 mit Radius 1000 mm KRASO® Bauherren-Komfortpaket - Boden - NFE - BASIS für den komfortablen Netzanschluss, für alle nicht unterkellerten Gebäude Lieferumfang: KRASO® Bauherren-Komfortpaket - Boden - NFE, DN 315 1-fach für Fernwärmeleitungen mit druckwasserdichter, umlaufender KRASO® Vierstegdichtung KRASO® Leerrohraufsatz DN 315 aus KG 2000: Für den Fußbodenaufbau im Gebäudeinneren inkl. Bauzeitschutzdeckel Vorab sollte der Hersteller der Nah- oder Fernwärmeleitung ermittelt werden. Bei der Wahl der Hauseinführung ist der Biegeradius zu beachten. Material und Steifigkeit variieren zwischen den Herstellern. | 39269097 | 4062439082954 | 32.5 | kg | 1154 | 4.7% | 1208.238 | Stück | 1 | 5 | 0 | 0 | 0
KFERNWÄRMEINSTALL200 | BKP -Boden- NFE - Basis Installationsset DN200 | INSTALLATIONS SET - DN 200 KRASO® Bauherren-Komfortpaket - Boden - NFE DN 200 für den komfortablen Netzanschluss, für alle nicht unterkellerten Gebäude Lieferumfang: Abstandhalter zur inneren Fixierung der Fernwärmeleitung KRASO® Dichteinsatz Typ DD/GR - GF DN 200 (ID: 185 mm) Medienleitung: Bei Bestellung bitte angeben. Dichteinsatz mit Großflansch zur druckwasserdichten Leitungsaufnahme im Gebäudeinneren - aus rostfreiem Edelstahl V2A | 39269097 | 4062439079596 | 7.5 | kg | 284 | 4.7% | 297.348 | Stück | 1 | 5 | 0 | 0 | 0
KFERNWÄRMEINSTALL250 | BKP -Boden- NFE - Basis Installationsset DN250 | INSTALLATIONS SET - DN 250 KRASO® Bauherren-Komfortpaket - Boden - NFE DN 250 für den komfortablen Netzanschluss, für alle nicht unterkellerten GebäudeLieferumfang: Abstandhalter zur inneren Fixierung der Fernwärmeleitung KRASO® Dichteinsatz Typ DD/GR - GF DN 250 (ID: 231 mm) Medienleitung: Bei Bestellung bitte angeben. Dichteinsatz mit Großflansch zur druckwasserdichten Leitungsaufnahme im Gebäudeinneren - aus rostfreiem Edelstahl V2A | 39269097 | 4062439079589 | 8.5 | kg | 339 | 4.7% | 354.933 | Stück | 1 | 5 | 0 | 0 | 0
KFERNWÄRMEINSTALL315 | BKP -Boden- NFE - Basis Installationsset DN315 | INSTALLATIONS SET - DN 315 KRASO® Bauherren-Komfortpaket - Boden - NFE DN 315 für den komfortablen Netzanschluss, für alle nicht unterkellerten Gebäude Lieferumfang: Abstandhalter zur inneren Fixierung der Fernwärmeleitung KRASO® Dichteinsatz Typ DD/GR - GF DN 300 (ID: 292 mm) Medienleitung: Bei Bestellung bitte angeben. Dichteinsatz mit Großflansch zur druckwasserdichten Leitungsaufnahme im Gebäudeinneren - aus rostfreiem Edelstahl V2A | 39269097 | 4062439098047 | 8.5 | kg | 434 | 4.7% | 454.398 | Stück | 1 | 5 | 0 | 0 | 0
KBKPWBWTTT | BKPW 1xS/W + 3xT -Wand- | KRASO® BKP - Wand 1 x Strom/Wasser 3 x Telekommunikation Mehrsparten-Hauseinführung für unterkellerte Gebäude Technische Details: * Kernbohrungs- oder Futterrohr Durchmesser: 200 mm * Wandstärke: 200-500 mm geprüft nach DVGW VP.601Lieferumfang: * Innendichtelement mit vormontierten Mantelrohren * Außendichtelement mit zusätzlichem Dichtflansch nach DIN 18533 * Innen- und Außendichtelement jeweils mit Drehmomentkontrollmutter KRASO® DKM * Installationsset bestehend aus * - KRASO® BKP Dichteinsatz -Strom/Wasser - * (Stufenlos Scheibentechnik: 26-50 mm oder blind) - Primär- und Sekundärdichtung Strom/Wasser * - KRASO® BKP Dichteinsatz -Telekommunikation- 3 Stück * (Durchmesser: 1 x 5-13 mm, 3 x 7-13 mm, 1 x 13-21 mm ) * - Primär- und Sekundärdichtung Telekommunikation * Mantelrohrendstopfen * Verlängerungsset * Gleitmittel und Zollstock Lieferung im bedruckten Karton | 39173300 | 4062439093875 | 13 | kg | 772 | 4.7% | 808.284 | Stück | 1 | 5 | 0 | 0 | 0
KBKPWBSSTT | BKPW 2xS/W + 2xT -Wand- | KRASO® BKP - Wand 2 x Strom/Wasser 2 x Telekommunikation Mehrsparten-Hauseinführung für unterkellerte Gebäude Technische Details: * Kernbohrungs- oder Futterrohr Durchmesser: 200 mm * Wandstärke: 200-500 mm geprüft nach DVGW VP.601Lieferumfang: * Innendichtelement mit vormontierten Mantelrohren * Außendichtelement mit zusätzlichem Dichtflansch nach DIN 18533 * Innen- und Außendichtelement jeweils mit Drehmomentkontrollmutter KRASO® DKM * Installationsset bestehend aus * - KRASO® BKP Dichteinsatz -Strom/Wasser - 2 Stück * (Stufenlos Scheibentechnik: 26-50 mm oder blind) - Primär- und Sekundärdichtung Strom/Wasser * - KRASO® BKP Dichteinsatz -Telekommunikation- 2 Stück * (Durchmesser: 1 x 5-13 mm, 3 x 7-13 mm, 1 x 13-21 mm ) * - Primär- und Sekundärdichtung Telekommunikation * Mantelrohrendstopfen * Verlängerungsset * Gleitmittel und Zollstock Lieferung im bedruckten Karton | 39173300 | 4062439092410 | 13 | kg | 772 | 4.7% | 808.284 | Stück | 1 | 5 | 0 | 0 | 0
KBKPWBSWTB | BKPW 2xS/W 1xT 1xS+T -Wand- | KRASO® BKP - Wand 2 x Strom/Wasser 1 x Telekommunikation 1 x Strom+Telekommunikation Mehrsparten-Hauseinführung für unterkellerte Gebäude Technische Details: * Kernbohrungs- oder Futterrohr Durchmesser: 200 mm * Wandstärke: 200-500 mm geprüft nach DVGW VP.601 Lieferumfang: * Innendichtelement mit vormontierten Mantelrohren * Außendichtelement mit zusätzlichem Dichtflansch nach DIN 18533 * Innen- und Außendichtelement jeweils mit Drehmomentkontrollmutter KRASO® DKM * Installationsset bestehend aus * - KRASO® BKP Dichteinsatz -Strom/Wasser - 2 Stück * (Stufenlos Scheibentechnik: 26-50 mm oder blind) - Primär- und Sekundärdichtung Strom/Wasser * - KRASO® BKP Dichteinsatz -Telekommunikation- * (Durchmesser: 1 x 5-13 mm, 3 x 7-13 mm, 1 x 13-21 mm ) * - Primär- und Sekundärdichtung Telekommunikation * - KRASO® BKP Dichteinsatz Strom + Telekommunikation (Strom 25-36 mm / Telekommunikation 2 x 5-10 mm, 3 x 7-14 mm) * - Primär- und Sekundärdichtung Strom + Telekommunikation * Mantelrohrendstopfen * Verlängerungsset * Gleitmittel und Zollstock Lieferung im bedruckten Karton | 39173300 | 4062439086891 | 13 | kg | 772 | 4.7% | 808.284 | Stück | 1 | 5 | 0 | 0 | 0
KBKPWBSSWT | BKPW 3xS/W + T -Wand- | KRASO® BKP - Wand 3 x Strom/Wasser 1 x Telekommunikation Mehrsparten-Hauseinführung für unterkellerte Gebäude Technische Details: * Kernbohrungs- oder Futterrohr Durchmesser: 200 mm * Wandstärke: 200-500 mm geprüft nach DVGW VP.601Lieferumfang: * Innendichtelement mit vormontierten Mantelrohren * Außendichtelement mit zusätzlichem Dichtflansch nach DIN 18533 * Innen- und Außendichtelement jeweils mit Drehmomentkontrollmutter KRASO® DKM * Installationsset bestehend aus * - KRASO® BKP Dichteinsatz -Strom/Wasser - 3 Stück * (Stufenlos Scheibentechnik: 26-50 mm oder blind) - Primär- und Sekundärdichtung Strom/Wasser * - KRASO® BKP Dichteinsatz -Telekommunikation- * (Durchmesser: 1 x 5-13 mm, 3 x 7-13 mm, 1 x 13-21 mm ) * - Primär- und Sekundärdichtung Telekommunikation * Mantelrohrendstopfen * Verlängerungsset * Gleitmittel und Zollstock Lieferung im bedruckten Karton | 39173300 | 4062439088192 | 13 | kg | 772 | 4.7% | 808.284 | Stück | 1 | 5 | 0 | 0 | 0
KBKPWBSSWW | BKPW 4xS/W -Wand- | KRASO® BKP - Wand 4 x Strom/Wasser Mehrsparten-Hauseinführung für unterkellerte Gebäude Technische Details: * Kernbohrungs- oder Futterrohr Durchmesser: 200 mm * Wandstärke: 200-500 mm geprüft nach DVGW VP.601Lieferumfang: * Innendichtelement mit vormontierten Mantelrohren * Außendichtelement mit zusätzlichem Dichtflansch nach DIN 18533 * Innen- und Außendichtelement jeweils mit Drehmomentkontrollmutter KRASO® DKM * Installationsset bestehend aus * - KRASO® BKP Dichteinsatz -Strom/Wasser - 4 Stück * (Stufenlos Scheibentechnik: 26-50 mm oder blind) - Primär- und Sekundärdichtung Strom/Wasser * Mantelrohrendstopfen * Verlängerungsset * Gleitmittel und Zollstock Lieferung im bedruckten Karton | 39173300 | 4062439092427 | 13 | kg | 772 | 4.7% | 808.284 | Stück | 1 | 5 | 0 | 0 | 0
KBKPWNFE | BKPW NFE -Wand- Nah-Fern-Erdwärme | KRASO® BKP - Wand - NFE - - 2x Nah- Fern- oder Erdwärme - Strom - Wasser - Telekommunikation Mehrsparten-Hauseinführung für Versorgungsleitungen, bei unterkellerten GebäudenTechnische Details: * Kernbohrungs- oder Futterrohr Durchmesser: 300 mm * Wandstärke: 200-500 mm Lieferumfang: * Innendichtelement mit vormontierten MantelrohrenAußendichtelement mit zusätzlichem Dichtflansch nach DIN 18533Innen- und Außendichtelement jeweils mit Drehmomentkontrollmutter KRASO® DKMInstallationsset bestehend aus * -2x KRASO® BKP - Wand - NFE - Dichteinsatz * (Durchmesser: 32, 40, 50, 75, 90, 110 mm oder blind) * inkl. Sekundärdichtung NFE * -2x KRASO® BKP - Wand - Dichteinsatz - Strom/Wasser - * (Durchmesser: stufenlose Scheibentechnik: 26-50 mm oder blind) * inkl. Sekundärdichtung Strom/Wasser * - KRASO® BKP- Wand - Dichteinsatz - Telekommunikation - * (Durchmesser: 5-13 mm, 3 x 7-13 mm, 13-21 mm) * inkl. Sekundärdichtung Telekommunikation * Montageanleitung und Zollstock Lieferung im bedruckten Karton | 39173300 | 4062439086518 | 31 | kg | 1225 | 4.7% | 1282.575 | Stück | 1 | 5 | 0 | 0 | 0
KBKPWNFE2125 | BKPW NFE -Wand- Nah-Fern-Erdwärme 2 x 125 FW | KRASO® BKP - Wand - NFE 2 x 125 - - 2x Nah- Fern- oder Erdwärme DN125 - Strom - Wasser - Telekommunikation Mehrsparten-Hauseinführung für Versorgungsleitungen, bei unterkellerten GebäudenTechnische Details: * Kernbohrungs- oder Futterrohr Durchmesser: 300 mm * Wandstärke: 200-500 mm Lieferumfang: * Innendichtelement mit vormontierten MantelrohrenAußendichtelement mit zusätzlichem Dichtflansch nach DIN 18533Außen- und Innendichtelement zum direkten Abdichten auf DN125Innen- und Außendichtelement jeweils mit Drehmomentkontrollmutter KRASO® DKMInstallationsset bestehend aus * -2x KRASO® BKP - Wand - Dichteinsatz - Strom/Wasser - * (Durchmesser: stufenlose Scheibentechnik: 26-50 mm oder blind) * inkl. Sekundärdichtung Strom/Wasser * - KRASO® BKP- Wand - Dichteinsatz - Telekommunikation - * (Durchmesser: 5-13 mm, 3 x 7-13 mm, 13-21 mmmm) * inkl. Sekundärdichtung Telekommunikation * Montageanleitung und Zollstock Lieferung im bedruckten Karton | 39173300 | 4062439095022 | 31 | kg | 1225 | 4.7% | 1282.575 | Stück | 1 | 5 | 0 | 0 | 0
KBKPWESHG | BKP - Wand - ESH - Gas | KRASO® BKP - Wand - ESH - Gas - Einsparten-Hauseinführung für Versorgungsleitungen bei unterkellerten Gebäuden Technische Details: * Kernbohrung/ Futterrohr Durchmesser: 100 mm * Wandstärke: 160-500 mm Lieferumfang: * Innendichtelement mit vormontiertem Mantelrohr * Außendichtelement * KRASO® BKP - Wand - Verlängerungsset * KRASO® BKP - Montageset Gas - * - Verdreh- und Ausreißsicherung für Gashauseinführung Schuck DN 25 mit Primär- und Sekundärdichtung * - Verdreh- und Ausreißsicherung für Gashauseinführung RMA DN 25 mit Primär- und Sekundärdichtung * - Gasabschlussstopfen * Gleitmittel, Zollstock und Montageanleitung Lieferung im bedruckten Karton | 39269097 | 4062439095763 | 4 | kg | 277 | 4.7% | 290.019 | Stück | 1 | 5 | 0 | 0 | 0
KBKPWESHS/W | BKP - Wand - ESH - Strom/Wasser | KRASO® BKP - Wand - ESH - Strom/Wasser - Einsparten-Hauseinführung für Versorgungsleitungen bei unterkellerten Gebäuden Technische Details: * Kernbohrung/ Futterrohr Durchmesser: 100 mm * Wandstärke: 160-500 mm Lieferumfang: * Innendichtelement mit vormontiertem Mantelrohr * Außendichtelement * KRASO® BKP - Wand - Verlängerungsset * Installationsset bestehend aus: * - KRASO® BKP - Wand - Dichteinsatz - Strom/Wasser - (Primärdichtung) * (Durchmesser: stufenlose Scheibentechnik: 26-50 mm oder blind) * inkl. Sekundärdichtung Strom/Wasser * Gleitmittel, Zollstock und Montageanleitung Lieferung im bedruckten Karton | 39269097 | 4062439095732 | 4 | kg | 277 | 4.7% | 290.019 | Stück | 1 | 5 | 0 | 0 | 0
KBKPWESHS+T | BKP - Wand - ESH - Strom+Telekommunikation | KRASO® BKP - Wand - ESH - Strom + Telekommunikation - Einsparten-Hauseinführung für Versorgungsleitungen bei unterkellerten Gebäuden Technische Details: * Kernbohrung/ Futterrohr Durchmesser: 100 mm * Wandstärke: 160-500 mm Lieferumfang: * Innendichtelement mit vormontiertem Mantelrohr * Außendichtelement * KRASO® BKP - Wand - Verlängerungsset * Installationsset bestehend aus: * - KRASO® BKP - Wand - Dichteinsatz - Strom + Telekommunikation - (Primärdichtung) * (Spannbereich: Strom 25-36 mm / Telekommunikation 2 x 5-10 mm, 3 x 7-14 mm) * inkl. Sekundärdichtung Strom + Telekommunikation * Gleitmittel, Zollstock und Montageanleitung Lieferung im bedruckten Karton | 39269097 | 4062439095756 | 4 | kg | 277 | 4.7% | 290.019 | Stück | 1 | 5 | 0 | 0 | 0
KBKPWESHT | BKP - Wand - ESH - Telekommunikation | KRASO® BKP - Wand - ESH - Telekommunikation - Einsparten-Hauseinführung für Versorgungsleitungen bei unterkellerten Gebäuden Technische Details: * Kernbohrung/ Futterrohr Durchmesser: 100 mm * Wandstärke: 160-500 mm Lieferumfang: * Innendichtelement mit vormontiertem Mantelrohr * Außendichtelement * KRASO® BKP - Wand - Verlängerungsset * Installationsset bestehend aus: * - KRASO® BKP - Wand - Dichteinsatz -Telekommunikation - (Primärdichtung) * (Spannbereich: 1 x 5-13 mm, 3 x 7-13 mm, 1 x 13-21 mm ) * inkl. Sekundärdichtung Telekommunikation * Gleitmittel, Zollstock und Montageanleitung Lieferung im bedruckten Karton | 39269097 | 4062439095749 | 4 | kg | 277 | 4.7% | 290.019 | Stück | 1 | 5 | 0 | 0 | 0
KBKPWSWP | BKP - Wand - SWP - | KRASO® BKP - Wand - SWP - Luft-Wasser-Wärmepumpen (Split) - Einsparten-Hauseinführung für Neubau und Sanierung bei unterkellerten Gebäuden Technische Details: * Kernbohrung/ Futterrohr Durchmesser: 150 mm * Wandstärke: 160-500 mm Lieferumfang: * Außendichtelement mit Dichtflansch nach DIN 18533 * KRASO® Dichteinsatz Typ SWP mit Großflansch zur Leitungsaufnahme im Inneren * - Anwendungsbereich: * - Steuerungskabel, geschlossen * · 2x stufenlose Scheibentechnik 5-18 mm, mit Stopfen * - Kältemittelleitungen, geteilt * · 1 x Scheibentechnik 5-13 mm für 1/4 oder 3/8 Zoll Leitungen, mit Stopfen * · 1x Scheibentechnik 5-18 mm für 1/4-, 3/8-, 1/2- oder 5/8 Zoll Leitungen, mit Stopfen | 39269097 | 4062439095961 | 4 | kg | 353 | 4.7% | 369.591 | Stück | 1 | 5 | 0 | 0 | 0
KIFE100 | Injekt FE 100 | KRASO® Injekt FE - ID 100 Aussparung zum nachträglichen Einbau von Kabeln oder Rohren, mit Injektionssystem und schnell aushärtendem Expansionsharz * für Kernbohrung min.: 149-153 mm * für Wandstärke: 200-600 mm * Gas- und druckwasserdicht bis 1 bar Lieferumfang: * dickwandiges Kunststoff-Futterrohr Echtmaß * Injekt Dichteinsatz mit IDK* * Außenliegender Dichtflansch d: 250 mm * Wandabschlussring * Expansionsharz * Intrgrierte DrehmomentKontrolle (IDK) - ohne Drehmomentschlüssel | 39259080 | 4062439110930 | 0 | kg | 325 | 4.7% | 340.275 | Stück | 1 | 5
KIFE150 | Injekt FE 150 | KRASO® Injekt FE - ID 150 Aussparung zum nachträglichen Einbau von Kabeln oder Rohren, mit Injektionssystem und schnell aushärtendem Expansionsharz * für Kernbohrung min.: 199-203 mm * für Wandstärke: 200-600 mm * Gas- und druckwasserdicht bis 1 bar Lieferumfang: * dickwandiges Kunststoff-Futterrohr Echtmaß * Injekt Dichteinsatz mit IDK* * Außenliegender Dichtflansch d: 300 mm * Wandabschlussring * Expansionsharz * Intrgrierte DrehmomentKontrolle (IDK) - ohne Drehmomentschlüssel | 39259080 | 4062439110947 | 0 | kg | 495 | 4.7% | 518.265 | Stück | 1 | 5
KIFR110 | Injekt FR 110 | KRASO® Injekt FR - DN 110 Wanddurchführung zum Anschließen von KG/KG 2000-Grundleitungen, mit Injektionssystem und schnell aushärtendem Expansionsharz * für Kernbohrung min.: 149-153 mm * für Wandstärke: 200-400 mm * eine Fließrichtung, inkl. Rohr mit Muffe und Spitzende * Gas- und druckwasserdicht bis 1 bar Lieferumfang: * Rohr mit Muffe und Spitzende: Länge: 50 cm * Injekt Dichteinsatz mit IDK* * Außenliegender Dichtflansch d: 250 mm * Wandabschlussring * Expansionsharz * Intrgrierte DrehmomentKontrolle (IDK) - ohne Drehmomentschlüssel | 39259080 | 4062439110954 | 0 | kg | 295 | 4.7% | 308.865 | Stück | 1 | 5
KIFR160 | Injekt FR 160 | KRASO® Injekt FR - DN 160 Wanddurchführung zum Anschließen von KG/KG 2000-Grundleitungen, mit Injektionssystem und schnell aushärtendem Expansionsharz * für Kernbohrung min.: 199-203 mm * für Wandstärke: 200-400 mm * eine Fließrichtung, inkl. Rohr mit Muffe und Spitzende * Gas- und druckwasserdicht bis 1 bar Lieferumfang: * Rohr mit Muffe und Spitzende, Länge: 50 cm * Injekt Dichteinsatz mit IDK* * Außenliegender Dichtflansch d: 300 mm * Wandabschlussring * Expansionsharz * Intrgrierte DrehmomentKontrolle (IDK) - ohne Drehmomentschlüssel | 39259080 | 4062439110961 | 0 | kg | 425 | 4.7% | 444.975 | Stück | 1 | 5
KILR1LWL | Injekt LR Glasfaser WS: 200-600 mm | KRASO® Injekt LR - Glasfaser - 200-600 Aussparung als Leerrohr zur nachträglichen Einführung von Kabeln und Rohren mittels Mantelrohrendstopfen, mit Injektionssystem und schnell aushärtendem Expansionsharz * für Kernbohrung/Futterrohr: 100 mm (für Spannbereich 99-103 mm) * für Wandstärke: 200-600 mm * für Medienleitung: 2 x 5-7 mm, 2 x 7-13 mm, 12-16 mm, 23-40 mm * Gas- und druckwasserdicht bis 1 bar Lieferumfang: * Leerrohr DN 75 * Mantelrohrendstopfen: Glasfaser 2 x 5-7 mm, 2 x 7-13 mm, 12-16 mm, 23-40 mm * Injekt Dichteinsatz mit IDK* * Außenliegender Dichtflansch d: 200 mm * Wandabschlussring * Expansionsharz * Intrgrierte DrehmomentKontrolle (IDK) - ohne Drehmomentschlüssel | 39259080 | 4062439111197 | 0 | kg | 195 | 4.7% | 204.165 | Stück | 1 | 5
KILR2LWL | Injekt LR Glasfaser WS: 200-1.200 mm | KRASO® Injekt LR - Glasfaser - 200-1.200 Aussparung als Leerrohr zur nachträglichen Einführung von Kabeln und Rohren mittels Mantelrohrendstopfen, mit Injektionssystem und schnell aushärtendem Expansionsharz * für Kernbohrung/Futterrohr: 100 mm (für Spannbereich 99-103 mm) * für Wandstärke: 200-1.200 mm * für Medienleitung: 2 x 5-7 mm, 2 x 7-13 mm, 12-16 mm, 23-40 mm * Gas- und druckwasserdicht bis 1 bar Lieferumfang: * Leerrohr DN 75 * Mantelrohrendstopfen: Glasfaser 2 x 5-7 mm, 2 x 7-13 mm, 12-16 mm, 23-40 mm * Injekt Dichteinsatz mit IDK* * Außenliegender Dichtflansch d: 200 mm * Wandabschlussring * Expansionsharz * Intrgrierte DrehmomentKontrolle (IDK) - ohne Drehmomentschlüssel | 39259080 | 4062439111227 | 0 | kg | 295 | 4.7% | 308.865 | Stück | 1 | 5
KILR1SW | Injekt LR Strom/Wasser WS: 200-600 mm | KRASO® Injekt LR - Strom/Wasser - 200-600 Aussparung als Leerrohr zur nachträglichen Einführung von Kabeln und Rohren mittels Mantelrohrendstopfen, mit Injektionssystem und schnell aushärtendem Expansionsharz * für Kernbohrung/Futterrohr: 100 mm (für Spannbereich 99-103 mm) * für Wandstärke: 200-600 mm * für Medienleitung: 25-63 mm * Gas- und druckwasserdicht bis 1 bar Lieferumfang: * Leerrohr DN 75 * Mantelrohrendstopfen: Strom/Wasser 25-63 mm * Injekt Dichteinsatz mit IDK* * Außenliegender Dichtflansch d: 200 mm * Wandabschlussring * Expansionsharz * Intrgrierte DrehmomentKontrolle (IDK) - ohne Drehmomentschlüssel | 39259080 | 4062439110978 | 0 | kg | 195 | 4.7% | 204.165 | Stück | 1 | 5
KILR2SW | Injekt LR Strom/Wasser WS: 200-1.200 mm | KRASO® Injekt LR - Strom/Wasser - 200-1.200 Aussparung als Leerrohr zur nachträglichen Einführung von Kabeln und Rohren mittels Mantelrohrendstopfen, mit Injektionssystem und schnell aushärtendem Expansionsharz * für Kernbohrung/Futterrohr: 100 mm (für Spannbereich 99-103 mm) * für Wandstärke: 200-1.200 mm * für Medienleitung: 25-63 mm * Gas- und druckwasserdicht bis 1 bar Lieferumfang: * Leerrohr DN 75 * Mantelrohrendstopfen: Strom/Wasser 25-63 mm * Injekt Dichteinsatz mit IDK* * Außenliegender Dichtflansch d: 200 mm * Wandabschlussring * Expansionsharz * Intrgrierte DrehmomentKontrolle (IDK) - ohne Drehmomentschlüssel | 39259080 | 4062439111203 | 0 | kg | 295 | 4.7% | 308.865 | Stück | 1 | 5
KILR1T | Injekt LR Telekommunikation WS: 200-600 mm | KRASO® Injekt LR - Telekommunikation - 200-600 Aussparung als Leerrohr zur nachträglichen Einführung von Kabeln und Rohren mittels Mantelrohrendstopfen, mit Injektionssystem und schnell aushärtendem Expansionsharz * für Kernbohrung/Futterrohr: 100 mm (für Spannbereich 99-103 mm) * für Wandstärke: 200-600 mm * für Medienleitung: 2 x 5-7 mm, 4 x 7-13 mm, 13-21 mm * Gas- und druckwasserdicht bis 1 bar Lieferumfang: * Leerrohr DN 75 * Mantelrohrendstopfen: Telekommunikation 2 x 5-7 mm, 4 x 7-13 mm, 13-21 mm * Injekt Dichteinsatz mit IDK* * Außenliegender Dichtflansch d: 200 mm * Wandabschlussring * Expansionsharz * Intrgrierte DrehmomentKontrolle (IDK) - ohne Drehmomentschlüssel | 39259080 | 4062439111180 | 0 | kg | 195 | 4.7% | 204.165 | Stück | 1 | 5
KILR2T | Injekt LR Telekommunikation WS: 200-1.200 mm | KRASO® Injekt LR - Telekommunikation - 200-1.200 Aussparung als Leerrohr zur nachträglichen Einführung von Kabeln und Rohren mittels Mantelrohrendstopfen, mit Injektionssystem und schnell aushärtendem Expansionsharz * für Kernbohrung/Futterrohr: 100 mm (für Spannbereich 99-103 mm) * für Wandstärke: 200-1.200 mm * für Medienleitung: 2 x 5-7 mm, 4 x 7-13 mm, 13-21 mm * Gas- und druckwasserdicht bis 1 bar Lieferumfang: * Leerrohr DN 75 * Mantelrohrendstopfen: Telekommunikation 2 x 5-7 mm, 4 x 7-13 mm, 13-21 mm * Injekt Dichteinsatz mit IDK* * Außenliegender Dichtflansch d: 200 mm * Wandabschlussring * Expansionsharz * Intrgrierte DrehmomentKontrolle (IDK) - ohne Drehmomentschlüssel | 39259080 | 4062439111210 | 0 | kg | 295 | 4.7% | 308.865 | Stück | 1 | 5
KWPDUOSET | WP-DUO SET | KRASO® WP-DUO - Set WärmePumpen-Durchführung Universal Oberirdisch für Vor- oder Rücklauf sowie Steuer- Stromkabel * für Kernbohrung je: 99-103 mm * für Wandstärke: 50-600 mm * für Durchmesser Medienleitungen je: - Strom-/Steuerkabel: 2 x 0-16 mm - Vor- oder Rücklauf: 1 x 0 oder 22-30 mm * Gedämmtes System erfüllt die Anforderungen des Gebäudeenergiegesetzes (GEG) * Spritzwassergeschützt und schlagregendicht * Vogelpicksichere Konstruktion Lieferumfang: * 2 Stück KRASO® WP-DUO * inkl. Dämmung, Leerrohre, Stopfen und Dichtungen * inkl. Außen- und Innenflansch ca.: 140 mm Lieferung im bedruckten Karton | 39269097 | 4062439111265 | 0 | kg | 479 | 4.7% | 501.513 | Stück | 1 | 5 | 63 | 21 | 22
KDIBKPSTROTEL | BKP - Dichteinsatz - Strom + Telekommunikation- | KRASO® BKP - Dichteinsatz - Strom + Telekommunikation- (Durchmesser: 1 x 25-36 mm, 2 x 5-10 mm, 3 x 7-14 mm) -Primär- und Sekundärdichtung Strom + Telekommunikation | 40169300 | 4062439096746 | 0.6 | kg | 54 | 4.7% | 56.538 | Stück | 1 | 5 | 0 | 0 | 0
KDIBKPSTROMWASSER | BKP - Dichteinsatz - Strom/Wasser | KRASO® BKP - Dichteinsatz - Strom/Wasser- (Durchmesser: stufenlos Scheibentechnik: 26-50 mm oder blind) - Primär- und Sekundärdichtung Strom/Wasser | 40169300 | 4062439080264 | 0.5 | kg | 54 | 4.7% | 56.538 | Stück | 1 | 5 | 0 | 0 | 0
KDIBKPTELE | BKP - Dichteinsatz - Telekommunikation - | KRASO® BKP - Dichteinsatz - Telekommunikation - (Durchmesser: 1 x 13-21mm, 1 x 5-13mm, 3 x 7-13mm) -Primär- und Sekundärdichtung Telekommunikation | 40169300 | 4062439080288 | 0.5 | kg | 54 | 4.7% | 56.538 | Stück | 1 | 5 | 0 | 0 | 0
KDIBKPMESW | BKP Boden Mantelrohrendstopfen Strom/Wasser | KRASO® BKP - Boden Mantelrohrendstopfen Strom/Wasser (Spannebreich 26-50 mm) * Schlauchverbinder 90/80 * Endstopfen Strom/Wasser -geteilt- | 40169300 | 4062439098092 | 0.572 | kg | 32 | 4.7% | 33.504 | Stück | 1 | 5 | 0 | 0 | 0
KDIBKPMEST | BKP Boden Mantelrohrendstopfen Strom+Telekommunikation | KRASO® BKP - Boden Mantelrohrendstopfen Strom+Telekommunikation (Durchmesser: 1 x 25-36 mm, 2 x 5-10 mm, 3 x 7-14 mm ) * Schlauchverbinder 90/80 * Endstopfen Strom+Telekommunikation | 40169300 | 4062439098139 | 0.572 | kg | 32 | 4.7% | 33.504 | Stück | 1 | 5 | 0 | 0 | 0
KDIBKPMET | BKP Boden Mantelrohrendstopfen Telekommunikation | KRASO® BKP - Boden Mantelrohrendstopfen Telekommunikation (Durchmesser: 1 x 5-13 mm, 3 x 7-13 mm, 1 x 13-21 mm ) * Schlauchverbinder 90/80 * Endstopfen Telekommunikation -geteilt- | 40169300 | 4062439098115 | 0.572 | kg | 32 | 4.7% | 33.504 | Stück | 1 | 5 | 0 | 0 | 0
KDIBKPBLIND | BKP Dichteinsatz - Blind - | KRASO® BKP -Dichteinsatz - Blind - -Primär- und Sekundärdichtung Blind | 40169300 | 4062439080295 | 0.5 | Anzahl | 67 | 4.7% | 70.149 | Stück | 1 | 5 | 0 | 0 | 0
KBKPESTRICH1 | BKP Estrichaufsatz 1-fach | KRASO® BKP Estrichaufsatz 1-fach inkl. Schutzdeckel und einer Höhenfixierung mit Schlauchschelle passend für das KRASO® Bauherren-Komfortpaket - Boden - | 39172900 | 4062439080226 | 0.5 | kg | 55 | 4.7% | 57.585 | Stück | 1 | 5 | 0 | 0 | 0
KBKPESTRICH2 | BKP Estrichaufsatz 2-fach | KRASO® BKP Estrichaufsatz 2-fach inkl. Schutzdeckel und zwei Höhenfixierungen mit Schlauchschellen passend für das KRASO® Bauherren-Komfortpaket - Boden - | 39172900 | 4062439080233 | 1 | kg | 109 | 4.7% | 114.123 | Stück | 1 | 5 | 0 | 0 | 0
KBKPESTRICH3 | BKP Estrichaufsatz 3-fach | KRASO® BKP Estrichaufsatz 3-fach inkl. Schutzdeckel und zwei Höhenfixierungen mit Schlauchschellen passend für das KRASO® Bauherren-Komfortpaket - Boden - | 39172900 | 4062439080240 | 1.5 | kg | 163 | 4.7% | 170.661 | Stück | 1 | 5 | 0 | 0 | 0
KBKPESTRICH4 | BKP Estrichaufsatz 4-fach | KRASO® BKP Estrichaufsatz 4-fach inkl. Schutzdeckel und zwei Höhenfixierungen mit Schlauchschellen passend für das KRASO® Bauherren-Komfortpaket - Boden - | 39172900 | 4062439080448 | 2 | kg | 217 | 4.7% | 227.199 | Stück | 1 | 5 | 0 | 0 | 0
KSDBKPBLIND | BKP Mantelrohrendstopfen - Blind - | KRASO® BKP Mantelrohrendstopfen Blind bestehend aus Verschlusskappe und Schlauchschelle | 40169300 | 4062439085382 | 0.572 | kg | 32 | 4.7% | 33.504 | Stück | 1 | 5 | 0 | 0 | 0
KDIBKPWMESW | BKP Wand Mantelrohrendstopfen Strom/Wasser | KRASO® BKP - Wand Mantelrohrendstopfen Strom/Wasser (Spannebreich 26-50 mm) * Schlauchverbinder 80 * Endstopfen Strom/Wasser -geteilt- | 40169300 | 4062439098108 | 0.572 | kg | 32 | 4.7% | 33.504 | Stück | 1 | 5 | 0 | 0 | 0
KDIBKPWMEST | BKP Wand Mantelrohrendstopfen Strom+Telekommunikation | KRASO® BKP - Wand Mantelrohrendstopfen Strom+Telekommunikation (Durchmesser: 1 x 25-36 mm, 2 x 5-10 mm, 3 x 7-14 mm) * Schlauchverbinder 80 * Endstopfen Strom+Telekommunikation | 40169300 | 4062439098146 | 0.572 | kg | 32 | 4.7% | 33.504 | Stück | 1 | 5 | 0 | 0 | 0
KDIBKPWMET | BKP Wand Mantelrohrendstopfen Telekommunikation | KRASO® BKP - Wand Mantelrohrendstopfen Telekommunikation (Durchmesser: 1 x 5-13 mm, 3 x 7-13 mm, 1 x 13-21 mm ) * Schlauchverbinder 80 * Endstopfen Telekommunikation -geteilt- | 40169300 | 4062439098122 | 0.572 | kg | 32 | 4.7% | 33.504 | Stück | 1 | 5 | 0 | 0 | 0
KBKPBURGER25 | BKP Montageset Burger DN25 | KRASO® Montageset für Verdreh- und Ausreißsicherung Burger DN 25 Verdrehsicherung 90 Grad, Verdrehsicherung 45 Grad, Ausreißsicherung, Druckplatte, Primär-Dichtelement, Sekundär-Dichtelement, Gleitmittel, Gasabschlussstopfen. passend für das KRASO® Bauherren-Komfortpaket - Boden - 90 - | 40169300 | 4062439080905 | 0.5 | kg | 64 | 4.7% | 67.008 | Stück | 1 | 5 | 0 | 0 | 0
KBKPVOIGT25 | BKP Montageset Voigt DN25 | KRASO® Montageset für Verdreh- und Ausreißsicherung Voigt DN 25 Sicherungslasche, 8-Kant-Einsatz Voigt (2-teilig), Primär-Dichtelement, Sekundär-Dichtelement, Gleitmittel, Gasabschlussstopfen. passend für das KRASO® Bauherren-Komfortpaket - Boden - | 40169300 | 4062439080752 | 0.3 | kg | 64 | 4.7% | 67.008 | Stück | 1 | 5 | 0 | 0 | 0
KBKPVOIGT32 | BKP Montageset Voigt DN32 | KRASO® Montageset für Verdreh- und Ausreißsicherung Voigt DN 32 Sicherungslasche, Primär-Dichtelement, Sekundär-Dichtelement, Gleitmittel, Gasabschlussstopfen. passend für das KRASO® Bauherren-Komfortpaket - Boden - | 40169300 | 4062439080769 | 0.3 | kg | 171 | 4.7% | 179.037 | Stück | 1 | 5 | 0 | 0 | 0
KBKPRMA25 | BKP Boden + Wand Montageset RMA DN25 | KRASO® BKP Boden und Wand Montageset für Verdreh- und Ausreißsicherung RMA DN 25 2-teiliger Klemmring inkl. Schneidschrauben, Begrenzungsring für flexible Ausführung, 2-teiliger Verkrallring für flexible Ausführung, 2-teiliger Verkrallring für starre Ausführung, Primär-Dichtelement, Sekundär-Dichtelement, Gleitmittel, Gasabschlussstopfen. passend für das KRASO® Bauherren-Komfortpaket - Boden - und Bauherren-Komfortpaket -Wand- | 40169300 | 4062439080318 | 0.3 | kg | 64 | 4.7% | 67.008 | Stück | 1 | 1
KBKPBG1S+T10M | BKP -Boden- Garten ST 1x10m | KRASO® BKP - Boden - Garten -1-fach - 10 m Strom+Telekommunikation Einsparten-Hausausführung für Versorgungsleitungen, bei nicht unterkellerten Gebäuden geprüft nach DVGW VP.601 Lieferumfang: * stabile Aufstellvorrichtung mit Standfußverlängerung * höhenverstellbares Bodenplattenelement mit gas- und druckwasserdichter, umlaufender KRASO® Vierstegdichtung, Spachtelflansch, vormontierte Rastmuffe und Bauzeitschutzdeckel * Kabelschutzrohr DN 75 (10 m) * höhenverstellbarer Estrichaufsatz mit Schutzdeckel und Höhenfixierung * Installationsset bestehend aus * - KRASO® BKP Dichteinsatz -Strom+Telekommunikation- * (Spannbereich: Strom 25-36 mm / Telekommunikation 2 x 5-10 mm, 3 x 7-14 mm) * - Sekundärdichtung Strom + Telekommunikation * Gleitmittel und Zollstock und Montageanleitung Lieferung im bedruckten Karton | 39173300 | 4062439096906 | 9 | kg | 194 | 4.7% | 203.118 | Stück | 1 | 5 | 0 | 0 | 0
KBKPWGARTEN | BKP - Wand - Garten - | KRASO® BKP - Wand - Garten 2 x Strom/Wasser 1 x Telekommunikation 1 x Strom+TelekommunikationMehrsparten-Hausausführung für unterkellerte Gebäude * Kernbohrungs- oder Futterrohr Durchmesser: 200 mm * Wandstärke: 200-500 mm Lieferumfang: * Innendichtelement mit Drehmomentkontrollmutter KRASO® DKM * Vormontierte Mantelrohre * Zentrierring aus Styropor * Installationsset bestehend aus * - KRASO® BKP Dichteinsatz -Strom/Wasser - 2 Stück * (Stufenlos Scheibentechnik: 26-50 mm oder blind) - Primär- und Sekundärdichtung Strom/Wasser * - KRASO® BKP Dichteinsatz -Telekommunikation- * (Durchmesser: 1 x 5-13 mm, 3 x 7-13 mm, 1 x 13-21 mm ) * - Primär- und Sekundärdichtung Telekommunikation * - KRASO® BKP Dichteinsatz Strom + Telekommunikation (Strom 25-36 mm / Telekommunikation 2 x 5-10 mm, 3 x 7-14 mm) * - Primär- und Sekundärdichtung Strom + Telekommunikation * Zollstock und Montageanleitung | 39269097 | 4062439098214 | 10 | kg | 554 | 4.7% | 580.038 | Stück | 1 | 5 | 0 | 0 | 0
KBKPWGARTENAD | BKP - Wand - Garten - Außendichtelement | KRASO® BKP - Wand - Garten Außendichtelement fürKRASO® BKP Wand -Garten- * Außendichtelement mit zusätzlicher Flanschdichtung nach DIN 18533 W1-E und W 2.1 -E * mit Drehmomentkontrollmutter KRASO® DKM | 39269097 | 4062439099341 | 2.5 | kg | 225 | 4.7% | 235.575 | Stück | 1 | 5 | 0 | 0 | 0
KBKPGVERL | BKP -Garten- Verlängerungsset | KRASO® BKP - Garten - Verlängerungsset 10 m Lieferumfang: Doppelsteckmuffe DN75, 2 Dichtungsringe, 10 m Kabelschutzrohr DN75 | 39173300 | 4062439097118 | 5 | kg | 60 | 4.7% | 62.82 | Stück | 1 | 5 | 0 | 0 | 0
KKDS150AH40B | KDS 150 B Abstandhalter 40 mm | KRASO® Abstandhalter 40 mm 1 fach für KDS 150 Doppeldichtpackung zur Vergrößerung des Achsabstandes von 210 mm auf 250 mm, werkseitig montiert (ein Paar) | 39172390 | 4062439082985 | 0.2 | kg | 13 | 4.7% | 13.611 | Stück | 1 | 1 | 0 | 0 | 0
KKDS150B150 | KDS 150 Doppeldichtpackung 15 cm | KRASO® Kabeldurchführung KDS 150 Kabeldurchführungssystem zum Einbetonieren, für die spätere Belegung von Medienleitungen mittels KRASO® Systemdichteinsatz KDS oder zum Anschluss von Kabelleerrohren mittels KRASO® Systemdeckel - als Doppeldichtpackung - Innendurchmesser: 160 mm Wandstärke: 15 cm * mit beidseitiger druckwasser- sowie gasdichter, umlaufender KRASO® Dreistegdichtung * 2 KDS Verschlussdeckel * beidseitig steckbar zur möglichen Paketbildung * MPA-geprüft bis 3,5 bar * Quality-Siegel des FHRK e.V. * WU-Richtlinie: Beanspruchungsklasse 1 + 2 | 39172390 | 4062439116734 | 1.2 | kg | 39 | 4.7% | 40.833 | Stück | 1 | 1 | 0 | 0 | 0
KKDS150B175 | KDS 150 Doppeldichtpackung 17,5 cm | KRASO® Kabeldurchführung KDS 150 Kabeldurchführungssystem zum Einbetonieren, für die spätere Belegung von Medienleitungen mittels KRASO® Systemdichteinsatz KDS oder zum Anschluss von Kabelleerrohren mittels KRASO® Systemdeckel - als Doppeldichtpackung - Innendurchmesser: 160 mm Wandstärke: 17,5 cm * mit beidseitiger druckwasser- sowie gasdichter, umlaufender KRASO® Dreistegdichtung * 2 KDS Verschlussdeckel * beidseitig steckbar zur möglichen Paketbildung * MPA-geprüft bis 3,5 bar * Quality-Siegel des FHRK e.V. * WU-Richtlinie: Beanspruchungsklasse 1 + 2 | 39172390 | 4062439116741 | 1.2 | kg | 39 | 4.7% | 40.833 | Stück | 1 | 1 | 20 | 20 | 15
KKDS150B200 | KDS 150 Doppeldichtpackung 20 cm | KRASO® Kabeldurchführung KDS 150 Kabeldurchführungssystem zum Einbetonieren, für die spätere Belegung von Medienleitungen mittels KRASO® Systemdichteinsatz KDS oder zum Anschluss von Kabelleerrohren mittels KRASO® Systemdeckel - als Doppeldichtpackung - Innendurchmesser: 160 mm Wandstärke: 20 cm * mit beidseitiger druckwasser- sowie gasdichter, umlaufender KRASO® Dreistegdichtung * 2 KDS Verschlussdeckel * beidseitig steckbar zur möglichen Paketbildung * MPA-geprüft bis 3,5 bar * Quality-Siegel des FHRK e.V. * WU-Richtlinie: Beanspruchungsklasse 1 + 2 | 39172390 | 4062439116758 | 1.3 | kg | 39 | 4.7% | 40.833 | Stück | 1 | 1 | 20 | 20 | 20
KKDS150B240 | KDS 150 Doppeldichtpackung 24 cm | KRASO® Kabeldurchführung KDS 150 Kabeldurchführungssystem zum Einbetonieren, für die spätere Belegung von Medienleitungen mittels KRASO® Systemdichteinsatz KDS oder zum Anschluss von Kabelleerrohren mittels KRASO® Systemdeckel - als Doppeldichtpackung - Innendurchmesser: 160 mm Wandstärke: 24 cm * mit beidseitiger druckwasser- sowie gasdichter, umlaufender KRASO® Dreistegdichtung * 2 KDS Verschlussdeckel * beidseitig steckbar zur möglichen Paketbildung * MPA-geprüft bis 3,5 bar * Quality-Siegel des FHRK e.V. * WU-Richtlinie: Beanspruchungsklasse 1 + 2 | 39172390 | 4062439116765 | 1.5 | kg | 39 | 4.7% | 40.833 | Stück | 1 | 1 | 20 | 20 | 24
KKDS150B250 | KDS 150 Doppeldichtpackung 25 cm | KRASO® Kabeldurchführung KDS 150 Kabeldurchführungssystem zum Einbetonieren, für die spätere Belegung von Medienleitungen mittels KRASO® Systemdichteinsatz KDS oder zum Anschluss von Kabelleerrohren mittels KRASO® Systemdeckel - als Doppeldichtpackung - Innendurchmesser: 160 mm Wandstärke: 25 cm * mit beidseitiger druckwasser- sowie gasdichter, umlaufender KRASO® Dreistegdichtung * 2 KDS Verschlussdeckel * beidseitig steckbar zur möglichen Paketbildung * MPA-geprüft bis 3,5 bar * Quality-Siegel des FHRK e.V. * WU-Richtlinie: Beanspruchungsklasse 1 + 2 | 39172390 | 4062439116772 | 1.5 | kg | 39 | 4.7% | 40.833 | Stück | 1 | 1 | 20 | 20 | 25
KKDS150B300 | KDS 150 Doppeldichtpackung 30 cm | KRASO® Kabeldurchführung KDS 150 Kabeldurchführungssystem zum Einbetonieren, für die spätere Belegung von Medienleitungen mittels KRASO® Systemdichteinsatz KDS oder zum Anschluss von Kabelleerrohren mittels KRASO® Systemdeckel - als Doppeldichtpackung - Innendurchmesser: 160 mm Wandstärke: 30 cm * mit beidseitiger druckwasser- sowie gasdichter, umlaufender KRASO® Dreistegdichtung * 2 KDS Verschlussdeckel * beidseitig steckbar zur möglichen Paketbildung * MPA-geprüft bis 3,5 bar * Quality-Siegel des FHRK e.V. * WU-Richtlinie: Beanspruchungsklasse 1 + 2 | 39172390 | 4062439116789 | 1.6 | kg | 39 | 4.7% | 40.833 | Stück | 1 | 1 | 20 | 20 | 30
KKDS150B350 | KDS 150 Doppeldichtpackung 35 cm | KRASO® Kabeldurchführung KDS 150 Kabeldurchführungssystem zum Einbetonieren, für die spätere Belegung von Medienleitungen mittels KRASO® Systemdichteinsatz KDS oder zum Anschluss von Kabelleerrohren mittels KRASO® Systemdeckel - als Doppeldichtpackung - Innendurchmesser: 160 mm Wandstärke: 35 cm * mit beidseitiger druckwasser- sowie gasdichter, umlaufender KRASO® Dreistegdichtung * 2 KDS Verschlussdeckel * beidseitig steckbar zur möglichen Paketbildung * MPA-geprüft bis 3,5 bar * Quality-Siegel des FHRK e.V. * WU-Richtlinie: Beanspruchungsklasse 1 + 2 | 39172390 | 4062439116796 | 1.7 | kg | 39 | 4.7% | 40.833 | Stück | 1 | 1 | 20 | 20 | 35
KKDS150B365 | KDS 150 Doppeldichtpackung 36,5 cm | KRASO® Kabeldurchführung KDS 150 Kabeldurchführungssystem zum Einbetonieren, für die spätere Belegung von Medienleitungen mittels KRASO® Systemdichteinsatz KDS oder zum Anschluss von Kabelleerrohren mittels KRASO® Systemdeckel - als Doppeldichtpackung - Innendurchmesser: 160 mm Wandstärke: 36,5 cm * mit beidseitiger druckwasser- sowie gasdichter, umlaufender KRASO® Dreistegdichtung * 2 KDS Verschlussdeckel * beidseitig steckbar zur möglichen Paketbildung * MPA-geprüft bis 3,5 bar * Quality-Siegel des FHRK e.V. * WU-Richtlinie: Beanspruchungsklasse 1 + 2 | 39172390 | 4062439116802 | 1.7 | kg | 39 | 4.7% | 40.833 | Stück | 1 | 1 | 20 | 20 | 37
KKDS150B400 | KDS 150 Doppeldichtpackung 40 cm | KRASO® Kabeldurchführung KDS 150 Kabeldurchführungssystem zum Einbetonieren, für die spätere Belegung von Medienleitungen mittels KRASO® Systemdichteinsatz KDS oder zum Anschluss von Kabelleerrohren mittels KRASO® Systemdeckel - als Doppeldichtpackung - Innendurchmesser: 160 mm Wandstärke: 40 cm * mit beidseitiger druckwasser- sowie gasdichter, umlaufender KRASO® Dreistegdichtung * 2 KDS Verschlussdeckel * beidseitig steckbar zur möglichen Paketbildung * MPA-geprüft bis 3,5 bar * Quality-Siegel des FHRK e.V. * WU-Richtlinie: Beanspruchungsklasse 1 + 2 | 39172390 | 4062439116819 | 1.8 | kg | 39 | 4.7% | 40.833 | Stück | 1 | 1 | 20 | 20 | 40
KKDS150B450 | KDS 150 Doppeldichtpackung 45 cm | KRASO® Kabeldurchführung KDS 150 Kabeldurchführungssystem zum Einbetonieren, für die spätere Belegung von Medienleitungen mittels KRASO® Systemdichteinsatz KDS oder zum Anschluss von Kabelleerrohren mittels KRASO® Systemdeckel - als Doppeldichtpackung - Innendurchmesser: 160 mm Wandstärke: 45 cm * mit beidseitiger druckwasser- sowie gasdichter, umlaufender KRASO® Dreistegdichtung * 2 KDS Verschlussdeckel * beidseitig steckbar zur möglichen Paketbildung * MPA-geprüft bis 3,5 bar * Quality-Siegel des FHRK e.V. * WU-Richtlinie: Beanspruchungsklasse 1 + 2 | 39172390 | 4062439116826 | 2 | kg | 39 | 4.7% | 40.833 | Stück | 1 | 1 | 20 | 20 | 45
KKDS150B500 | KDS 150 Doppeldichtpackung 50 cm | KRASO® Kabeldurchführung KDS 150 Kabeldurchführungssystem zum Einbetonieren, für die spätere Belegung von Medienleitungen mittels KRASO® Systemdichteinsatz KDS oder zum Anschluss von Kabelleerrohren mittels KRASO® Systemdeckel - als Doppeldichtpackung - Innendurchmesser: 160 mm Wandstärke: 50 cm * mit beidseitiger druckwasser- sowie gasdichter, umlaufender KRASO® Dreistegdichtung * 2 KDS Verschlussdeckel * beidseitig steckbar zur möglichen Paketbildung * MPA-geprüft bis 3,5 bar * Quality-Siegel des FHRK e.V. * WU-Richtlinie: Beanspruchungsklasse 1 + 2 | 39172390 | 4062439116833 | 2 | kg | 39 | 4.7% | 40.833 | Stück | 1 | 1 | 20 | 20 | 50
KKDS150AH40E | KDS 150 E Abstandhalter 40 mm | KRASO® Abstandhalter 40 mm für KDS 150 Einfachdichtpackung zur Vergrößerung des Achsabstandes von 210 mm auf 250 mm, werkseitig montiert | 39172390 | 4062439082992 | 0 | kg | 9 | 4.7% | 9.423 | Stück | 1 | 1 | 0 | 0 | 0
KKDS150E100 | KDS 150 Einfachdichtpackung 10 cm | KRASO® Kabeldurchführung KDS 150 Kabeldurchführungssystem zum Einbetonieren, für die spätere Belegung von Medienleitungen mittels KRASO® Systemdichteinsatz KDS oder zum Anschluss von Kabelleerrohren mittels KRASO® Systemdeckel - als Einfachdichtpackung - Innendurchmesser: 160 mm Wandstärke: 10 cm * mit einseitiger druckwasser- sowie gasdichter, umlaufender KRASO® Dreistegdichtung * 1 KDS Verschlussdeckel * 1 KRASO® Deckel als Einbauhilfe * einseitig steckbar zur möglichen Paketbildung * MPA-geprüft bis 3,5 bar * Quality-Siegel des FHRK e.V. * WU-Richtlinie: Beanspruchungsklasse 1 + 2 {IIf([71¦14]=215;Für Produktion: mit KDS + FE Deckel;)} | 39172390 | 4062439116857 | 0.9 | kg | 34 | 4.7% | 35.598 | Stück | 1 | 1 | 20 | 20 | 10
KKDS150E120 | KDS 150 Einfachdichtpackung 12 cm | KRASO® Kabeldurchführung KDS 150 Kabeldurchführungssystem zum Einbetonieren, für die spätere Belegung von Medienleitungen mittels KRASO® Systemdichteinsatz KDS oder zum Anschluss von Kabelleerrohren mittels KRASO® Systemdeckel - als Einfachdichtpackung - Innendurchmesser: 160 mm Wandstärke: 12 cm * mit einseitiger druckwasser- sowie gasdichter, umlaufender KRASO® Dreistegdichtung * 1 KDS Verschlussdeckel * 1 KRASO® Deckel als Einbauhilfe * einseitig steckbar zur möglichen Paketbildung * MPA-geprüft bis 3,5 bar * Quality-Siegel des FHRK e.V. * WU-Richtlinie: Beanspruchungsklasse 1 + 2 {IIf([71¦14]=215;Für Produktion: mit KDS + FE Deckel;)} | 39172390 | 4062439116864 | 1 | kg | 34 | 4.7% | 35.598 | Stück | 1 | 1 | 20 | 20 | 12
KKDS150E150 | KDS 150 Einfachdichtpackung 15 cm | KRASO® Kabeldurchführung KDS 150 Kabeldurchführungssystem zum Einbetonieren, für die spätere Belegung von Medienleitungen mittels KRASO® Systemdichteinsatz KDS oder zum Anschluss von Kabelleerrohren mittels KRASO® Systemdeckel - als Einfachdichtpackung - Innendurchmesser: 160 mm Wandstärke: 15 cm * mit einseitiger druckwasser- sowie gasdichter, umlaufender KRASO® Dreistegdichtung * 1 KDS Verschlussdeckel * 1 KRASO® Deckel als Einbauhilfe * einseitig steckbar zur möglichen Paketbildung * MPA-geprüft bis 3,5 bar * Quality-Siegel des FHRK e.V. * WU-Richtlinie: Beanspruchungsklasse 1 + 2 {IIf([71¦14]=215;Für Produktion: mit KDS + FE Deckel;)} | 39172390 | 4062439116871 | 1 | kg | 34 | 4.7% | 35.598 | Stück | 1 | 1 | 20 | 20 | 15
KKDS150E175 | KDS 150 Einfachdichtpackung 17,5 cm | KRASO® Kabeldurchführung KDS 150 Kabeldurchführungssystem zum Einbetonieren, für die spätere Belegung von Medienleitungen mittels KRASO® Systemdichteinsatz KDS oder zum Anschluss von Kabelleerrohren mittels KRASO® Systemdeckel - als Einfachdichtpackung - Innendurchmesser: 160 mm Wandstärke: 17,5 cm * mit einseitiger druckwasser- sowie gasdichter, umlaufender KRASO® Dreistegdichtung * 1 KDS Verschlussdeckel * 1 KRASO® Deckel als Einbauhilfe * einseitig steckbar zur möglichen Paketbildung * MPA-geprüft bis 3,5 bar * Quality-Siegel des FHRK e.V. * WU-Richtlinie: Beanspruchungsklasse 1 + 2 {IIf([71¦14]=215;Für Produktion: mit KDS + FE Deckel;)} | 39172390 | 4062439116888 | 1.2 | kg | 34 | 4.7% | 35.598 | Stück | 1 | 1 | 20 | 20 | 17.5
KKDS150E200 | KDS 150 Einfachdichtpackung 20 cm | KRASO® Kabeldurchführung KDS 150 Kabeldurchführungssystem zum Einbetonieren, für die spätere Belegung von Medienleitungen mittels KRASO® Systemdichteinsatz KDS oder zum Anschluss von Kabelleerrohren mittels KRASO® Systemdeckel - als Einfachdichtpackung - Innendurchmesser: 160 mm Wandstärke: 20 cm * mit einseitiger druckwasser- sowie gasdichter, umlaufender KRASO® Dreistegdichtung * 1 KDS Verschlussdeckel * 1 KRASO® Deckel als Einbauhilfe * einseitig steckbar zur möglichen Paketbildung * MPA-geprüft bis 3,5 bar * Quality-Siegel des FHRK e.V. * WU-Richtlinie: Beanspruchungsklasse 1 + 2 {IIf([71¦14]=215;Für Produktion: mit KDS + FE Deckel;)} | 39172390 | 4062439116895 | 1.2 | kg | 34 | 4.7% | 35.598 | Stück | 1 | 1 | 20 | 20 | 10
KKDS150E240 | KDS 150 Einfachdichtpackung 24 cm | KRASO® Kabeldurchführung KDS 150 Kabeldurchführungssystem zum Einbetonieren, für die spätere Belegung von Medienleitungen mittels KRASO® Systemdichteinsatz KDS oder zum Anschluss von Kabelleerrohren mittels KRASO® Systemdeckel - als Einfachdichtpackung - Innendurchmesser: 160 mm Wandstärke: 24 cm * mit einseitiger druckwasser- sowie gasdichter, umlaufender KRASO® Dreistegdichtung * 1 KDS Verschlussdeckel * 1 KRASO® Deckel als Einbauhilfe * einseitig steckbar zur möglichen Paketbildung * MPA-geprüft bis 3,5 bar * Quality-Siegel des FHRK e.V. * WU-Richtlinie: Beanspruchungsklasse 1 + 2 {IIf([71¦14]=215;Für Produktion: mit KDS + FE Deckel;)} | 39172390 | 4062439116901 | 1.3 | kg | 34 | 4.7% | 35.598 | Stück | 1 | 1 | 20 | 20 | 24
KKDS150E250 | KDS 150 Einfachdichtpackung 25 cm | KRASO® Kabeldurchführung KDS 150 Kabeldurchführungssystem zum Einbetonieren, für die spätere Belegung von Medienleitungen mittels KRASO® Systemdichteinsatz KDS oder zum Anschluss von Kabelleerrohren mittels KRASO® Systemdeckel - als Einfachdichtpackung - Innendurchmesser: 160 mm Wandstärke: 25 cm * mit einseitiger druckwasser- sowie gasdichter, umlaufender KRASO® Dreistegdichtung * 1 KDS Verschlussdeckel * 1 KRASO® Deckel als Einbauhilfe * einseitig steckbar zur möglichen Paketbildung * MPA-geprüft bis 3,5 bar * Quality-Siegel des FHRK e.V. * WU-Richtlinie: Beanspruchungsklasse 1 + 2 {IIf([71¦14]=215;Für Produktion: mit KDS + FE Deckel;)} | 39172390 | 4062439116918 | 1.4 | kg | 34 | 4.7% | 35.598 | Stück | 1 | 1 | 20 | 20 | 25
KKDS150E300 | KDS 150 Einfachdichtpackung 30 cm | KRASO® Kabeldurchführung KDS 150 Kabeldurchführungssystem zum Einbetonieren, für die spätere Belegung von Medienleitungen mittels KRASO® Systemdichteinsatz KDS oder zum Anschluss von Kabelleerrohren mittels KRASO® Systemdeckel - als Einfachdichtpackung - Innendurchmesser: 160 mm Wandstärke: 30 cm * mit einseitiger druckwasser- sowie gasdichter, umlaufender KRASO® Dreistegdichtung * 1 KDS Verschlussdeckel * 1 KRASO® Deckel als Einbauhilfe * einseitig steckbar zur möglichen Paketbildung * MPA-geprüft bis 3,5 bar * Quality-Siegel des FHRK e.V. * WU-Richtlinie: Beanspruchungsklasse 1 + 2 {IIf([71¦14]=215;Für Produktion: mit KDS + FE Deckel;)} | 39172390 | 4062439116925 | 1.5 | kg | 34 | 4.7% | 35.598 | Stück | 1 | 1 | 20 | 20 | 30
KKDS150E350 | KDS 150 Einfachdichtpackung 35 cm | KRASO® Kabeldurchführung KDS 150 Kabeldurchführungssystem zum Einbetonieren, für die spätere Belegung von Medienleitungen mittels KRASO® Systemdichteinsatz KDS oder zum Anschluss von Kabelleerrohren mittels KRASO® Systemdeckel - als Einfachdichtpackung - Innendurchmesser: 160 mm Wandstärke: 35 cm * mit einseitiger druckwasser- sowie gasdichter, umlaufender KRASO® Dreistegdichtung * 1 KDS Verschlussdeckel * 1 KRASO® Deckel als Einbauhilfe * einseitig steckbar zur möglichen Paketbildung * MPA-geprüft bis 3,5 bar * Quality-Siegel des FHRK e.V. * WU-Richtlinie: Beanspruchungsklasse 1 + 2 {IIf([71¦14]=215;Für Produktion: mit KDS + FE Deckel;)} | 39172390 | 4062439116932 | 1.5 | kg | 34 | 4.7% | 35.598 | Stück | 1 | 1 | 20 | 20 | 35
KKDS150E365 | KDS 150 Einfachdichtpackung 36,5 cm | KRASO® Kabeldurchführung KDS 150 Kabeldurchführungssystem zum Einbetonieren, für die spätere Belegung von Medienleitungen mittels KRASO® Systemdichteinsatz KDS oder zum Anschluss von Kabelleerrohren mittels KRASO® Systemdeckel - als Einfachdichtpackung - Innendurchmesser: 160 mm Wandstärke: 36,5 cm * mit einseitiger druckwasser- sowie gasdichter, umlaufender KRASO® Dreistegdichtung * 1 KDS Verschlussdeckel * 1 KRASO® Deckel als Einbauhilfe * einseitig steckbar zur möglichen Paketbildung * MPA-geprüft bis 3,5 bar * Quality-Siegel des FHRK e.V. * WU-Richtlinie: Beanspruchungsklasse 1 + 2 {IIf([71¦14]=215;Für Produktion: mit KDS + FE Deckel;)} | 39172390 | 4062439116949 | 1.6 | kg | 34 | 4.7% | 35.598 | Stück | 1 | 1 | 20 | 20 | 36.5
KKDS150E400 | KDS 150 Einfachdichtpackung 40 cm | KRASO® Kabeldurchführung KDS 150 Kabeldurchführungssystem zum Einbetonieren, für die spätere Belegung von Medienleitungen mittels KRASO® Systemdichteinsatz KDS oder zum Anschluss von Kabelleerrohren mittels KRASO® Systemdeckel - als Einfachdichtpackung - Innendurchmesser: 160 mm Wandstärke: 40 cm * mit einseitiger druckwasser- sowie gasdichter, umlaufender KRASO® Dreistegdichtung * 1 KDS Verschlussdeckel * 1 KRASO® Deckel als Einbauhilfe * einseitig steckbar zur möglichen Paketbildung * MPA-geprüft bis 3,5 bar * Quality-Siegel des FHRK e.V. * WU-Richtlinie: Beanspruchungsklasse 1 + 2 {IIf([71¦14]=215;Für Produktion: mit KDS + FE Deckel;)} | 39172390 | 4062439116956 |  | kg | 34 | 4.7% | 35.598 | Stück | 1 | 1 | 20 | 20 | 40
KKDS150E450 | KDS 150 Einfachdichtpackung 45 cm | KRASO® Kabeldurchführung KDS 150 Kabeldurchführungssystem zum Einbetonieren, für die spätere Belegung von Medienleitungen mittels KRASO® Systemdichteinsatz KDS oder zum Anschluss von Kabelleerrohren mittels KRASO® Systemdeckel - als Einfachdichtpackung - Innendurchmesser: 160 mm Wandstärke: 45 cm * mit einseitiger druckwasser- sowie gasdichter, umlaufender KRASO® Dreistegdichtung * 1 KDS Verschlussdeckel * 1 KRASO® Deckel als Einbauhilfe * einseitig steckbar zur möglichen Paketbildung * MPA-geprüft bis 3,5 bar * Quality-Siegel des FHRK e.V. * WU-Richtlinie: Beanspruchungsklasse 1 + 2 {IIf([71¦14]=215;Für Produktion: mit KDS + FE Deckel;)} | 39172390 | 4062439116963 |  | kg | 34 | 4.7% | 35.598 | Stück | 1 | 1 | 20 | 20 | 45
KKDS150E500 | KDS 150 Einfachdichtpackung 50 cm | KRASO® Kabeldurchführung KDS 150 Kabeldurchführungssystem zum Einbetonieren, für die spätere Belegung von Medienleitungen mittels KRASO® Systemdichteinsatz KDS oder zum Anschluss von Kabelleerrohren mittels KRASO® Systemdeckel - als Einfachdichtpackung - Innendurchmesser: 160 mm Wandstärke: 50 cm * mit einseitiger druckwasser- sowie gasdichter, umlaufender KRASO® Dreistegdichtung * 1 KDS Verschlussdeckel * 1 KRASO® Deckel als Einbauhilfe * einseitig steckbar zur möglichen Paketbildung * MPA-geprüft bis 3,5 bar * Quality-Siegel des FHRK e.V. * WU-Richtlinie: Beanspruchungsklasse 1 + 2 {IIf([71¦14]=215;Für Produktion: mit KDS + FE Deckel;)} | 39172390 | 4062439116970 | 1.8 | kg | 34 | 4.7% | 35.598 | Stück | 1 | 1 | 20 | 20 | 50
KKDS150MAXB150 | KDS 150 MAX Doppeldichtpackung 15 cm | KRASO® Kabeldurchführung KDS 150 MAX als Doppeldichtpackung Kabeldurchführungssystem zum Einbetonieren, für die spätere Belegung von Medienleitungen mittels KRASO® Systemdichteinsatz KDS 150 oder zum Anschluss von Kabelleerrohren mittels KRASO® Systemdeckel * Wandstärke: 15 cm cm * Innendurchmesser: 160 mm * integrierter Spachtelflansch ca. 5 cm * Achsabstand: 270 mm * Doppeldichtpackung, beidseitig steckbar zur möglichen Paketbildung * druckwasserdichte, umlaufende beidseitige KRASO® Dreistegdichtung * je 2 KDS Verschlussdeckel * Quality-Siegel des FHRK e.V. * WU-Richtlinie: Beanspruchungsklasse 1 + 2 | 39172390 | 4062439116420 |  | kg | 46 | 4.7% | 48.162 | Stück | 1 | 1 | 27 | 27 | 15
KKDS150MAXB175 | KDS 150 MAX Doppeldichtpackung 17,5 cm | KRASO® Kabeldurchführung KDS 150 MAX als Doppeldichtpackung Kabeldurchführungssystem zum Einbetonieren, für die spätere Belegung von Medienleitungen mittels KRASO® Systemdichteinsatz KDS 150 oder zum Anschluss von Kabelleerrohren mittels KRASO® Systemdeckel * Wandstärke: 17,5 cm cm * Innendurchmesser: 160 mm * integrierter Spachtelflansch ca. 5 cm * Achsabstand: 270 mm * Doppeldichtpackung, beidseitig steckbar zur möglichen Paketbildung * druckwasserdichte, umlaufende beidseitige KRASO® Dreistegdichtung * je 2 KDS Verschlussdeckel * Quality-Siegel des FHRK e.V. * WU-Richtlinie: Beanspruchungsklasse 1 + 2 | 39172390 | 4062439116437 |  | kg | 46 | 4.7% | 48.162 | Stück | 1 | 1 | 27 | 27 | 17.5
KKDS150MAXB200 | KDS 150 MAX Doppeldichtpackung 20 cm | KRASO® Kabeldurchführung KDS 150 MAX als Doppeldichtpackung Kabeldurchführungssystem zum Einbetonieren, für die spätere Belegung von Medienleitungen mittels KRASO® Systemdichteinsatz KDS 150 oder zum Anschluss von Kabelleerrohren mittels KRASO® Systemdeckel * Wandstärke: 20 cm cm * Innendurchmesser: 160 mm * integrierter Spachtelflansch ca. 5 cm * Achsabstand: 270 mm * Doppeldichtpackung, beidseitig steckbar zur möglichen Paketbildung * druckwasserdichte, umlaufende beidseitige KRASO® Dreistegdichtung * je 2 KDS Verschlussdeckel * Quality-Siegel des FHRK e.V. * WU-Richtlinie: Beanspruchungsklasse 1 + 2 | 39172390 | 4062439116444 |  | kg | 46 | 4.7% | 48.162 | Stück | 1 | 1 | 27 | 27 | 20
KKDS150MAXB240 | KDS 150 MAX Doppeldichtpackung 24 cm | KRASO® Kabeldurchführung KDS 150 MAX als Doppeldichtpackung Kabeldurchführungssystem zum Einbetonieren, für die spätere Belegung von Medienleitungen mittels KRASO® Systemdichteinsatz KDS 150 oder zum Anschluss von Kabelleerrohren mittels KRASO® Systemdeckel * Wandstärke: 24 cm cm * Innendurchmesser: 160 mm * integrierter Spachtelflansch ca. 5 cm * Achsabstand: 270 mm * Doppeldichtpackung, beidseitig steckbar zur möglichen Paketbildung * druckwasserdichte, umlaufende beidseitige KRASO® Dreistegdichtung * je 2 KDS Verschlussdeckel * Quality-Siegel des FHRK e.V. * WU-Richtlinie: Beanspruchungsklasse 1 + 2 | 39172390 | 4062439116451 |  | kg | 46 | 4.7% | 48.162 | Stück | 1 | 1 | 27 | 27 | 24
KKDS150MAXB250 | KDS 150 MAX Doppeldichtpackung 25 cm | KRASO® Kabeldurchführung KDS 150 MAX als Doppeldichtpackung Kabeldurchführungssystem zum Einbetonieren, für die spätere Belegung von Medienleitungen mittels KRASO® Systemdichteinsatz KDS 150 oder zum Anschluss von Kabelleerrohren mittels KRASO® Systemdeckel * Wandstärke: 25 cm cm * Innendurchmesser: 160 mm * integrierter Spachtelflansch ca. 5 cm * Achsabstand: 270 mm * Doppeldichtpackung, beidseitig steckbar zur möglichen Paketbildung * druckwasserdichte, umlaufende beidseitige KRASO® Dreistegdichtung * je 2 KDS Verschlussdeckel * Quality-Siegel des FHRK e.V. * WU-Richtlinie: Beanspruchungsklasse 1 + 2 | 39172390 | 4062439116468 |  | kg | 46 | 4.7% | 48.162 | Stück | 1 | 1 | 27 | 27 | 25
KKDS150MAXB300 | KDS 150 MAX Doppeldichtpackung 30 cm | KRASO® Kabeldurchführung KDS 150 MAX als Doppeldichtpackung Kabeldurchführungssystem zum Einbetonieren, für die spätere Belegung von Medienleitungen mittels KRASO® Systemdichteinsatz KDS 150 oder zum Anschluss von Kabelleerrohren mittels KRASO® Systemdeckel * Wandstärke: 30 cm cm * Innendurchmesser: 160 mm * integrierter Spachtelflansch ca. 5 cm * Achsabstand: 270 mm * Doppeldichtpackung, beidseitig steckbar zur möglichen Paketbildung * druckwasserdichte, umlaufende beidseitige KRASO® Dreistegdichtung * je 2 KDS Verschlussdeckel * Quality-Siegel des FHRK e.V. * WU-Richtlinie: Beanspruchungsklasse 1 + 2 | 39172390 | 4062439116475 |  | kg | 46 | 4.7% | 48.162 | Stück | 1 | 1 | 27 | 27 | 30
KKDS150MAXB350 | KDS 150 MAX Doppeldichtpackung 35 cm | KRASO® Kabeldurchführung KDS 150 MAX als Doppeldichtpackung Kabeldurchführungssystem zum Einbetonieren, für die spätere Belegung von Medienleitungen mittels KRASO® Systemdichteinsatz KDS 150 oder zum Anschluss von Kabelleerrohren mittels KRASO® Systemdeckel * Wandstärke: 35 cm cm * Innendurchmesser: 160 mm * integrierter Spachtelflansch ca. 5 cm * Achsabstand: 270 mm * Doppeldichtpackung, beidseitig steckbar zur möglichen Paketbildung * druckwasserdichte, umlaufende beidseitige KRASO® Dreistegdichtung * je 2 KDS Verschlussdeckel * Quality-Siegel des FHRK e.V. * WU-Richtlinie: Beanspruchungsklasse 1 + 2 | 39172390 | 4062439116482 |  | kg | 46 | 4.7% | 48.162 | Stück | 1 | 1 | 27 | 27 | 35
KKDS150MAXB365 | KDS 150 MAX Doppeldichtpackung 36,5 cm | KRASO® Kabeldurchführung KDS 150 MAX als Doppeldichtpackung Kabeldurchführungssystem zum Einbetonieren, für die spätere Belegung von Medienleitungen mittels KRASO® Systemdichteinsatz KDS 150 oder zum Anschluss von Kabelleerrohren mittels KRASO® Systemdeckel * Wandstärke: 36,5 cm cm * Innendurchmesser: 160 mm * integrierter Spachtelflansch ca. 5 cm * Achsabstand: 270 mm * Doppeldichtpackung, beidseitig steckbar zur möglichen Paketbildung * druckwasserdichte, umlaufende beidseitige KRASO® Dreistegdichtung * je 2 KDS Verschlussdeckel * Quality-Siegel des FHRK e.V. * WU-Richtlinie: Beanspruchungsklasse 1 + 2 | 39172390 | 4062439116499 |  | kg | 46 | 4.7% | 48.162 | Stück | 1 | 1 | 27 | 27 | 36.5
KKDS150MAXB400 | KDS 150 MAX Doppeldichtpackung 40 cm | KRASO® Kabeldurchführung KDS 150 MAX als Doppeldichtpackung Kabeldurchführungssystem zum Einbetonieren, für die spätere Belegung von Medienleitungen mittels KRASO® Systemdichteinsatz KDS 150 oder zum Anschluss von Kabelleerrohren mittels KRASO® Systemdeckel * Wandstärke: 40 cm cm * Innendurchmesser: 160 mm * integrierter Spachtelflansch ca. 5 cm * Achsabstand: 270 mm * Doppeldichtpackung, beidseitig steckbar zur möglichen Paketbildung * druckwasserdichte, umlaufende beidseitige KRASO® Dreistegdichtung * je 2 KDS Verschlussdeckel * Quality-Siegel des FHRK e.V. * WU-Richtlinie: Beanspruchungsklasse 1 + 2 | 39172390 | 4062439116505 |  | kg | 46 | 4.7% | 48.162 | Stück | 1 | 1 | 27 | 27 | 40
KKDS150MAXB450 | KDS 150 MAX Doppeldichtpackung 45 cm | KRASO® Kabeldurchführung KDS 150 MAX als Doppeldichtpackung Kabeldurchführungssystem zum Einbetonieren, für die spätere Belegung von Medienleitungen mittels KRASO® Systemdichteinsatz KDS 150 oder zum Anschluss von Kabelleerrohren mittels KRASO® Systemdeckel * Wandstärke: 45 cm cm * Innendurchmesser: 160 mm * integrierter Spachtelflansch ca. 5 cm * Achsabstand: 270 mm * Doppeldichtpackung, beidseitig steckbar zur möglichen Paketbildung * druckwasserdichte, umlaufende beidseitige KRASO® Dreistegdichtung * je 2 KDS Verschlussdeckel * Quality-Siegel des FHRK e.V. * WU-Richtlinie: Beanspruchungsklasse 1 + 2 | 39172390 | 4062439116512 |  | kg | 46 | 4.7% | 48.162 | Stück | 1 | 1 | 27 | 27 | 45
KKDS150MAXB500 | KDS 150 MAX Doppeldichtpackung 50 cm | KRASO® Kabeldurchführung KDS 150 MAX als Doppeldichtpackung Kabeldurchführungssystem zum Einbetonieren, für die spätere Belegung von Medienleitungen mittels KRASO® Systemdichteinsatz KDS 150 oder zum Anschluss von Kabelleerrohren mittels KRASO® Systemdeckel * Wandstärke: 50 cm cm * Innendurchmesser: 160 mm * integrierter Spachtelflansch ca. 5 cm * Achsabstand: 270 mm * Doppeldichtpackung, beidseitig steckbar zur möglichen Paketbildung * druckwasserdichte, umlaufende beidseitige KRASO® Dreistegdichtung * je 2 KDS Verschlussdeckel * Quality-Siegel des FHRK e.V. * WU-Richtlinie: Beanspruchungsklasse 1 + 2 | 39172390 | 4062439116529 |  | kg | 46 | 4.7% | 48.162 | Stück | 1 | 1 | 27 | 27 | 50
KKDS150MAXE100 | KDS 150 MAX Einfachdichtpackung 10 cm | KRASO® Kabeldurchführung KDS 150 MAX als Einfachdichtpackung Kabeldurchführungssystem zum Einbetonieren, für die spätere Belegung von Medienleitungen mittels KRASO® Systemdichteinsatz KDS 150 oder zum Anschluss von Kabelleerrohren mittels KRASO® Systemdeckel * Wandstärke: 10 cm cm * Innendurchmesser: 160 mm * integrierter Spachtelflansch ca. 5 cm * Achsabstand: 270 mm * Einfachdichtpackung, einseitig steckbar zur möglichen Paketbildung * druckwasserdichte, umlaufende KRASO® Dreistegdichtung * KDS Verschlussdeckel * KRASO® Deckel als Einbauhilfe * Quality-Siegel des FHRK e.V. * WU-Richtlinie: Beanspruchungsklasse 1 + 2 {IIf([71¦14]=215;Für Produktion: mit KDS + FE Deckel;)} | 39172390 | 4062439116543 |  | kg | 39 | 4.7% | 40.833 | Stück | 1 | 1 | 27 | 27 | 10
KKDS150MAXE150 | KDS 150 MAX Einfachdichtpackung 15 cm | KRASO® Kabeldurchführung KDS 150 MAX als Einfachdichtpackung Kabeldurchführungssystem zum Einbetonieren, für die spätere Belegung von Medienleitungen mittels KRASO® Systemdichteinsatz KDS 150 oder zum Anschluss von Kabelleerrohren mittels KRASO® Systemdeckel * Wandstärke: 15 cm cm * Innendurchmesser: 160 mm * integrierter Spachtelflansch ca. 5 cm * Achsabstand: 270 mm * Einfachdichtpackung, einseitig steckbar zur möglichen Paketbildung * druckwasserdichte, umlaufende KRASO® Dreistegdichtung * KDS Verschlussdeckel * KRASO® Deckel als Einbauhilfe * Quality-Siegel des FHRK e.V. * WU-Richtlinie: Beanspruchungsklasse 1 + 2 {IIf([71¦14]=215;Für Produktion: mit KDS + FE Deckel;)} | 39172390 | 4062439116567 |  | kg | 39 | 4.7% | 40.833 | Stück | 1 | 1 | 27 | 27 | 15
KKDS150MAXE175 | KDS 150 MAX Einfachdichtpackung 17,5 cm | KRASO® Kabeldurchführung KDS 150 MAX als Einfachdichtpackung Kabeldurchführungssystem zum Einbetonieren, für die spätere Belegung von Medienleitungen mittels KRASO® Systemdichteinsatz KDS 150 oder zum Anschluss von Kabelleerrohren mittels KRASO® Systemdeckel * Wandstärke: 17,5 cm cm * Innendurchmesser: 160 mm * integrierter Spachtelflansch ca. 5 cm * Achsabstand: 270 mm * Einfachdichtpackung, einseitig steckbar zur möglichen Paketbildung * druckwasserdichte, umlaufende KRASO® Dreistegdichtung * KDS Verschlussdeckel * KRASO® Deckel als Einbauhilfe * Quality-Siegel des FHRK e.V. * WU-Richtlinie: Beanspruchungsklasse 1 + 2 {IIf([71¦14]=215;Für Produktion: mit KDS + FE Deckel;)} | 39172390 | 4062439116574 |  | kg | 39 | 4.7% | 40.833 | Stück | 1 | 1 | 27 | 27 | 17.5
KKDS150MAXE200 | KDS 150 MAX Einfachdichtpackung 20 cm | KRASO® Kabeldurchführung KDS 150 MAX als Einfachdichtpackung Kabeldurchführungssystem zum Einbetonieren, für die spätere Belegung von Medienleitungen mittels KRASO® Systemdichteinsatz KDS 150 oder zum Anschluss von Kabelleerrohren mittels KRASO® Systemdeckel * Wandstärke: 20 cm cm * Innendurchmesser: 160 mm * integrierter Spachtelflansch ca. 5 cm * Achsabstand: 270 mm * Einfachdichtpackung, einseitig steckbar zur möglichen Paketbildung * druckwasserdichte, umlaufende KRASO® Dreistegdichtung * KDS Verschlussdeckel * KRASO® Deckel als Einbauhilfe * Quality-Siegel des FHRK e.V. * WU-Richtlinie: Beanspruchungsklasse 1 + 2 {IIf([71¦14]=215;Für Produktion: mit KDS + FE Deckel;)} | 39172390 | 4062439116581 |  | kg | 39 | 4.7% | 40.833 | Stück | 1 | 1 | 27 | 27 | 20
KKDS150MAXE240 | KDS 150 MAX Einfachdichtpackung 24 cm | KRASO® Kabeldurchführung KDS 150 MAX als Einfachdichtpackung Kabeldurchführungssystem zum Einbetonieren, für die spätere Belegung von Medienleitungen mittels KRASO® Systemdichteinsatz KDS 150 oder zum Anschluss von Kabelleerrohren mittels KRASO® Systemdeckel * Wandstärke: 24 cm cm * Innendurchmesser: 160 mm * integrierter Spachtelflansch ca. 5 cm * Achsabstand: 270 mm * Einfachdichtpackung, einseitig steckbar zur möglichen Paketbildung * druckwasserdichte, umlaufende KRASO® Dreistegdichtung * KDS Verschlussdeckel * KRASO® Deckel als Einbauhilfe * Quality-Siegel des FHRK e.V. * WU-Richtlinie: Beanspruchungsklasse 1 + 2 {IIf([71¦14]=215;Für Produktion: mit KDS + FE Deckel;)} | 39172390 | 4062439116598 |  | kg | 39 | 4.7% | 40.833 | Stück | 1 | 1 | 27 | 27 | 24
KKDS150MAXE250 | KDS 150 MAX Einfachdichtpackung 25 cm | KRASO® Kabeldurchführung KDS 150 MAX als Einfachdichtpackung Kabeldurchführungssystem zum Einbetonieren, für die spätere Belegung von Medienleitungen mittels KRASO® Systemdichteinsatz KDS 150 oder zum Anschluss von Kabelleerrohren mittels KRASO® Systemdeckel * Wandstärke: 25 cm cm * Innendurchmesser: 160 mm * integrierter Spachtelflansch ca. 5 cm * Achsabstand: 270 mm * Einfachdichtpackung, einseitig steckbar zur möglichen Paketbildung * druckwasserdichte, umlaufende KRASO® Dreistegdichtung * KDS Verschlussdeckel * KRASO® Deckel als Einbauhilfe * Quality-Siegel des FHRK e.V. * WU-Richtlinie: Beanspruchungsklasse 1 + 2 {IIf([71¦14]=215;Für Produktion: mit KDS + FE Deckel;)} | 39172390 | 4062439116604 |  | kg | 39 | 4.7% | 40.833 | Stück | 1 | 1 | 27 | 27 | 25
KKDS150MAXE300 | KDS 150 MAX Einfachdichtpackung 30 cm | KRASO® Kabeldurchführung KDS 150 MAX als Einfachdichtpackung Kabeldurchführungssystem zum Einbetonieren, für die spätere Belegung von Medienleitungen mittels KRASO® Systemdichteinsatz KDS 150 oder zum Anschluss von Kabelleerrohren mittels KRASO® Systemdeckel * Wandstärke: 30 cm cm * Innendurchmesser: 160 mm * integrierter Spachtelflansch ca. 5 cm * Achsabstand: 270 mm * Einfachdichtpackung, einseitig steckbar zur möglichen Paketbildung * druckwasserdichte, umlaufende KRASO® Dreistegdichtung * KDS Verschlussdeckel * KRASO® Deckel als Einbauhilfe * Quality-Siegel des FHRK e.V. * WU-Richtlinie: Beanspruchungsklasse 1 + 2 {IIf([71¦14]=215;Für Produktion: mit KDS + FE Deckel;)} | 39172390 | 4062439116611 |  | kg | 39 | 4.7% | 40.833 | Stück | 1 | 1 | 27 | 27 | 30
KKDS150MAXE350 | KDS 150 MAX Einfachdichtpackung 35 cm | KRASO® Kabeldurchführung KDS 150 MAX als Einfachdichtpackung Kabeldurchführungssystem zum Einbetonieren, für die spätere Belegung von Medienleitungen mittels KRASO® Systemdichteinsatz KDS 150 oder zum Anschluss von Kabelleerrohren mittels KRASO® Systemdeckel * Wandstärke: 35 cm cm * Innendurchmesser: 160 mm * integrierter Spachtelflansch ca. 5 cm * Achsabstand: 270 mm * Einfachdichtpackung, einseitig steckbar zur möglichen Paketbildung * druckwasserdichte, umlaufende KRASO® Dreistegdichtung * KDS Verschlussdeckel * KRASO® Deckel als Einbauhilfe * Quality-Siegel des FHRK e.V. * WU-Richtlinie: Beanspruchungsklasse 1 + 2 {IIf([71¦14]=215;Für Produktion: mit KDS + FE Deckel;)} | 39172390 | 4062439116628 |  | kg | 39 | 4.7% | 40.833 | Stück | 1 | 1 | 27 | 27 | 35
KKDS150MAXE365 | KDS 150 MAX Einfachdichtpackung 36,5 cm | KRASO® Kabeldurchführung KDS 150 MAX als Einfachdichtpackung Kabeldurchführungssystem zum Einbetonieren, für die spätere Belegung von Medienleitungen mittels KRASO® Systemdichteinsatz KDS 150 oder zum Anschluss von Kabelleerrohren mittels KRASO® Systemdeckel * Wandstärke: 36,5 cm cm * Innendurchmesser: 160 mm * integrierter Spachtelflansch ca. 5 cm * Achsabstand: 270 mm * Einfachdichtpackung, einseitig steckbar zur möglichen Paketbildung * druckwasserdichte, umlaufende KRASO® Dreistegdichtung * KDS Verschlussdeckel * KRASO® Deckel als Einbauhilfe * Quality-Siegel des FHRK e.V. * WU-Richtlinie: Beanspruchungsklasse 1 + 2 {IIf([71¦14]=215;Für Produktion: mit KDS + FE Deckel;)} | 39172390 | 4062439116635 |  | kg | 39 | 4.7% | 40.833 | Stück | 1 | 1 | 27 | 27 | 36.5
KKDS150MAXE400 | KDS 150 MAX Einfachdichtpackung 40 cm | KRASO® Kabeldurchführung KDS 150 MAX als Einfachdichtpackung Kabeldurchführungssystem zum Einbetonieren, für die spätere Belegung von Medienleitungen mittels KRASO® Systemdichteinsatz KDS 150 oder zum Anschluss von Kabelleerrohren mittels KRASO® Systemdeckel * Wandstärke: 40 cm cm * Innendurchmesser: 160 mm * integrierter Spachtelflansch ca. 5 cm * Achsabstand: 270 mm * Einfachdichtpackung, einseitig steckbar zur möglichen Paketbildung * druckwasserdichte, umlaufende KRASO® Dreistegdichtung * KDS Verschlussdeckel * KRASO® Deckel als Einbauhilfe * Quality-Siegel des FHRK e.V. * WU-Richtlinie: Beanspruchungsklasse 1 + 2 {IIf([71¦14]=215;Für Produktion: mit KDS + FE Deckel;)} | 39172390 | 4062439116642 |  | kg | 39 | 4.7% | 40.833 | Stück | 1 | 1 | 27 | 27 | 40
KKDS150MAXE450 | KDS 150 MAX Einfachdichtpackung 45 cm | KRASO® Kabeldurchführung KDS 150 MAX als Einfachdichtpackung Kabeldurchführungssystem zum Einbetonieren, für die spätere Belegung von Medienleitungen mittels KRASO® Systemdichteinsatz KDS 150 oder zum Anschluss von Kabelleerrohren mittels KRASO® Systemdeckel * Wandstärke: 45 cm cm * Innendurchmesser: 160 mm * integrierter Spachtelflansch ca. 5 cm * Achsabstand: 270 mm * Einfachdichtpackung, einseitig steckbar zur möglichen Paketbildung * druckwasserdichte, umlaufende KRASO® Dreistegdichtung * KDS Verschlussdeckel * KRASO® Deckel als Einbauhilfe * Quality-Siegel des FHRK e.V. * WU-Richtlinie: Beanspruchungsklasse 1 + 2 {IIf([71¦14]=215;Für Produktion: mit KDS + FE Deckel;)} | 39172390 | 4062439116659 |  | kg | 39 | 4.7% | 40.833 | Stück | 1 | 1 | 27 | 27 | 45
KKDS150MAXE500 | KDS 150 MAX Einfachdichtpackung 50 cm | KRASO® Kabeldurchführung KDS 150 MAX als Einfachdichtpackung Kabeldurchführungssystem zum Einbetonieren, für die spätere Belegung von Medienleitungen mittels KRASO® Systemdichteinsatz KDS 150 oder zum Anschluss von Kabelleerrohren mittels KRASO® Systemdeckel * Wandstärke: 50 cm cm * Innendurchmesser: 160 mm * integrierter Spachtelflansch ca. 5 cm * Achsabstand: 270 mm * Einfachdichtpackung, einseitig steckbar zur möglichen Paketbildung * druckwasserdichte, umlaufende KRASO® Dreistegdichtung * KDS Verschlussdeckel * KRASO® Deckel als Einbauhilfe * Quality-Siegel des FHRK e.V. * WU-Richtlinie: Beanspruchungsklasse 1 + 2 {IIf([71¦14]=215;Für Produktion: mit KDS + FE Deckel;)} | 39172390 | 4062439116666 |  | kg | 39 | 4.7% | 40.833 | Stück | 1 | 1 | 27 | 27 | 50
KKDS150MAXE120 | KDS 150 MAX Einfachdichtpackung 12 cm | KRASO® Kabeldurchführung KDS 150 MAX als Einfachdichtpackung Kabeldurchführungssystem zum Einbetonieren, für die spätere Belegung von Medienleitungen mittels KRASO® Systemdichteinsatz KDS 150 oder zum Anschluss von Kabelleerrohren mittels KRASO® Systemdeckel * Wandstärke: 12 cm cm * Innendurchmesser: 160 mm * integrierter Spachtelflansch ca. 5 cm * Achsabstand: 270 mm * Einfachdichtpackung, einseitig steckbar zur möglichen Paketbildung * druckwasserdichte, umlaufende KRASO® Dreistegdichtung * KDS Verschlussdeckel * KRASO® Deckel als Einbauhilfe * Quality-Siegel des FHRK e.V. * WU-Richtlinie: Beanspruchungsklasse 1 + 2 {IIf([71¦14]=215;Für Produktion: mit KDS + FE Deckel;)} | 39172390 | 4062439116550 |  | kg | 39 | 4.7% | 40.833 | Stück | 1 | 1 | 27 | 27 | 12
KKDS150MAXES200 | KDS 150 MAX Einfachdichtpackung mit Steckmuffe 20 cm | KRASO® Kabeldurchführung KDS 150 MAX als Einfachdichtpackung mit Steckmuffe Kabeldurchführungssystem zum Einbetonieren, für die spätere Belegung von Medienleitungen mittels KRASO® Systemdichteinsatz KDS 150 oder zum Anschluss von Kabelleerrohren mittels KRASO® Systemdeckel * Wandstärke: 20 cm cm * Innendurchmesser: 160 mm * integrierter Spachtelflansch ca. 5 cm * Achsabstand: 270 mm * einseitig mit Steckmuffe zum Anschluss von KG/HT oder KG 2000 Rohren DN 160 * Einfachdichtpackung, einseitig steckbar zur möglichen Paketbildung * druckwasserdichte, umlaufende KRASO® Dreistegdichtung * KDS Verschlussdeckel * KRASO® Deckel als Einbauhilfe | 39172390 | 4062439117120 |  | kg | 53 | 4.7% | 55.491 | Stück | 1 | 1 | 27 | 27 | 20
KKDS150MAXES240 | KDS 150 MAX Einfachdichtpackung mit Steckmuffe 24 cm | KRASO® Kabeldurchführung KDS 150 MAX als Einfachdichtpackung mit Steckmuffe Kabeldurchführungssystem zum Einbetonieren, für die spätere Belegung von Medienleitungen mittels KRASO® Systemdichteinsatz KDS 150 oder zum Anschluss von Kabelleerrohren mittels KRASO® Systemdeckel * Wandstärke: 24 cm cm * Innendurchmesser: 160 mm * integrierter Spachtelflansch ca. 5 cm * Achsabstand: 270 mm * einseitig mit Steckmuffe zum Anschluss von KG/HT oder KG 2000 Rohren DN 160 * Einfachdichtpackung, einseitig steckbar zur möglichen Paketbildung * druckwasserdichte, umlaufende KRASO® Dreistegdichtung * KDS Verschlussdeckel * KRASO® Deckel als Einbauhilfe | 39172390 | 4062439117137 |  | kg | 53 | 4.7% | 55.491 | Stück | 1 | 1 | 27 | 27 | 24
KKDS150MAXES250 | KDS 150 MAX Einfachdichtpackung mit Steckmuffe 25 cm | KRASO® Kabeldurchführung KDS 150 MAX als Einfachdichtpackung mit Steckmuffe Kabeldurchführungssystem zum Einbetonieren, für die spätere Belegung von Medienleitungen mittels KRASO® Systemdichteinsatz KDS 150 oder zum Anschluss von Kabelleerrohren mittels KRASO® Systemdeckel * Wandstärke: 25 cm cm * Innendurchmesser: 160 mm * integrierter Spachtelflansch ca. 5 cm * Achsabstand: 270 mm * einseitig mit Steckmuffe zum Anschluss von KG/HT oder KG 2000 Rohren DN 160 * Einfachdichtpackung, einseitig steckbar zur möglichen Paketbildung * druckwasserdichte, umlaufende KRASO® Dreistegdichtung * KDS Verschlussdeckel * KRASO® Deckel als Einbauhilfe | 39172390 | 4062439117144 |  | kg | 53 | 4.7% | 55.491 | Stück | 1 | 1 | 27 | 27 | 25
KKDS150MAXES300 | KDS 150 MAX Einfachdichtpackung mit Steckmuffe 30 cm | KRASO® Kabeldurchführung KDS 150 MAX als Einfachdichtpackung mit Steckmuffe Kabeldurchführungssystem zum Einbetonieren, für die spätere Belegung von Medienleitungen mittels KRASO® Systemdichteinsatz KDS 150 oder zum Anschluss von Kabelleerrohren mittels KRASO® Systemdeckel * Wandstärke: 30 cm cm * Innendurchmesser: 160 mm * integrierter Spachtelflansch ca. 5 cm * Achsabstand: 270 mm * einseitig mit Steckmuffe zum Anschluss von KG/HT oder KG 2000 Rohren DN 160 * Einfachdichtpackung, einseitig steckbar zur möglichen Paketbildung * druckwasserdichte, umlaufende KRASO® Dreistegdichtung * KDS Verschlussdeckel * KRASO® Deckel als Einbauhilfe | 39172390 | 4062439117151 |  | kg | 53 | 4.7% | 55.491 | Stück | 1 | 1 | 27 | 27 | 30
KKDS150MAXES350 | KDS 150 MAX Einfachdichtpackung mit Steckmuffe 35 cm | KRASO® Kabeldurchführung KDS 150 MAX als Einfachdichtpackung mit Steckmuffe Kabeldurchführungssystem zum Einbetonieren, für die spätere Belegung von Medienleitungen mittels KRASO® Systemdichteinsatz KDS 150 oder zum Anschluss von Kabelleerrohren mittels KRASO® Systemdeckel * Wandstärke: 35 cm cm * Innendurchmesser: 160 mm * integrierter Spachtelflansch ca. 5 cm * Achsabstand: 270 mm * einseitig mit Steckmuffe zum Anschluss von KG/HT oder KG 2000 Rohren DN 160 * Einfachdichtpackung, einseitig steckbar zur möglichen Paketbildung * druckwasserdichte, umlaufende KRASO® Dreistegdichtung * KDS Verschlussdeckel * KRASO® Deckel als Einbauhilfe | 39172390 | 4062439117168 |  | kg | 53 | 4.7% | 55.491 | Stück | 1 | 1 | 27 | 27 | 35
KKDS150MAXES365 | KDS 150 MAX Einfachdichtpackung mit Steckmuffe 36,5 cm | KRASO® Kabeldurchführung KDS 150 MAX als Einfachdichtpackung mit Steckmuffe Kabeldurchführungssystem zum Einbetonieren, für die spätere Belegung von Medienleitungen mittels KRASO® Systemdichteinsatz KDS 150 oder zum Anschluss von Kabelleerrohren mittels KRASO® Systemdeckel * Wandstärke: 36,5 cm cm * Innendurchmesser: 160 mm * integrierter Spachtelflansch ca. 5 cm * Achsabstand: 270 mm * einseitig mit Steckmuffe zum Anschluss von KG/HT oder KG 2000 Rohren DN 160 * Einfachdichtpackung, einseitig steckbar zur möglichen Paketbildung * druckwasserdichte, umlaufende KRASO® Dreistegdichtung * KDS Verschlussdeckel * KRASO® Deckel als Einbauhilfe | 39172390 | 4062439117175 |  | kg | 53 | 4.7% | 55.491 | Stück | 1 | 1 | 27 | 27 | 36.5
KKDS150MAXES400 | KDS 150 MAX Einfachdichtpackung mit Steckmuffe 40 cm | KRASO® Kabeldurchführung KDS 150 MAX als Einfachdichtpackung mit Steckmuffe Kabeldurchführungssystem zum Einbetonieren, für die spätere Belegung von Medienleitungen mittels KRASO® Systemdichteinsatz KDS 150 oder zum Anschluss von Kabelleerrohren mittels KRASO® Systemdeckel * Wandstärke: 40 cm cm * Innendurchmesser: 160 mm * integrierter Spachtelflansch ca. 5 cm * Achsabstand: 270 mm * einseitig mit Steckmuffe zum Anschluss von KG/HT oder KG 2000 Rohren DN 160 * Einfachdichtpackung, einseitig steckbar zur möglichen Paketbildung * druckwasserdichte, umlaufende KRASO® Dreistegdichtung * KDS Verschlussdeckel * KRASO® Deckel als Einbauhilfe | 39172390 | 4062439117182 |  | kg | 53 | 4.7% | 55.491 | Stück | 1 | 1 | 27 | 27 | 40
KKDS150MAXES450 | KDS 150 MAX Einfachdichtpackung mit Steckmuffe 45 cm | KRASO® Kabeldurchführung KDS 150 MAX als Einfachdichtpackung mit Steckmuffe Kabeldurchführungssystem zum Einbetonieren, für die spätere Belegung von Medienleitungen mittels KRASO® Systemdichteinsatz KDS 150 oder zum Anschluss von Kabelleerrohren mittels KRASO® Systemdeckel * Wandstärke: 45 cm cm * Innendurchmesser: 160 mm * integrierter Spachtelflansch ca. 5 cm * Achsabstand: 270 mm * einseitig mit Steckmuffe zum Anschluss von KG/HT oder KG 2000 Rohren DN 160 * Einfachdichtpackung, einseitig steckbar zur möglichen Paketbildung * druckwasserdichte, umlaufende KRASO® Dreistegdichtung * KDS Verschlussdeckel * KRASO® Deckel als Einbauhilfe | 39172390 | 4062439117199 |  | kg | 53 | 4.7% | 55.491 | Stück | 1 | 1 | 27 | 27 | 45
KKDS150MAXES500 | KDS 150 MAX Einfachdichtpackung mit Steckmuffe 50 cm | KRASO® Kabeldurchführung KDS 150 MAX als Einfachdichtpackung mit Steckmuffe Kabeldurchführungssystem zum Einbetonieren, für die spätere Belegung von Medienleitungen mittels KRASO® Systemdichteinsatz KDS 150 oder zum Anschluss von Kabelleerrohren mittels KRASO® Systemdeckel * Wandstärke: 50 cm cm * Innendurchmesser: 160 mm * integrierter Spachtelflansch ca. 5 cm * Achsabstand: 270 mm * einseitig mit Steckmuffe zum Anschluss von KG/HT oder KG 2000 Rohren DN 160 * Einfachdichtpackung, einseitig steckbar zur möglichen Paketbildung * druckwasserdichte, umlaufende KRASO® Dreistegdichtung * KDS Verschlussdeckel * KRASO® Deckel als Einbauhilfe | 39172390 | 4062439117205 |  | kg | 53 | 4.7% | 55.491 | Stück | 1 | 1 | 27 | 27 | 50
KKDS090150B | KDS 90 B WS:15cm 1x1 | KRASO® Kabeldurchführung KDS 90 - als Doppeldichtpackung - Innendurchmesser: 90 mm Wandstärke: 15 cm - mit amtlichem Prüfzeugnis - Kabeldurchführungssystem zum Einbetonieren, mit gas- und druckwasserdichter, umlaufender KRASO® Vierstegdichtung, inkl. je 2 KRASO® KDS Verschlussdeckeln, beidseitig steckbar zur möglichen Paketbildung, für die spätere Belegung von Medienleitungen mittels KRASO® Systemdichteinsatz KDS oder zum Anschluss von Kabelleerrohren mittels KRASO® Systemdeckel | 39172390 | 4062439060310 | 1 | kg | 34 | 4.7% | 35.598 | Stück | 1 | 1 | 14 | 14 | 15
KKDS090175B | KDS 90 B WS:17,5cm 1x1 | KRASO® Kabeldurchführung KDS 90 - als Doppeldichtpackung - Innendurchmesser: 90 mm Wandstärke: 17,5 cm - mit amtlichem Prüfzeugnis - Kabeldurchführungssystem zum Einbetonieren, mit gas- und druckwasserdichter, umlaufender KRASO® Vierstegdichtung, inkl. je 2 KRASO® KDS Verschlussdeckeln, beidseitig steckbar zur möglichen Paketbildung, für die spätere Belegung von Medienleitungen mittels KRASO® Systemdichteinsatz KDS oder zum Anschluss von Kabelleerrohren mittels KRASO® Systemdeckel | 39172390 | 4062439060518 | 1 | kg | 34 | 4.7% | 35.598 | Stück | 1 | 1 | 14 | 14 | 18
KKDS090200B | KDS 90 B WS:20cm 1x1 | KRASO® Kabeldurchführung KDS 90 - als Doppeldichtpackung - Innendurchmesser: 90 mm Wandstärke: 20 cm - mit amtlichem Prüfzeugnis - Kabeldurchführungssystem zum Einbetonieren, mit gas- und druckwasserdichter, umlaufender KRASO® Vierstegdichtung, inkl. je 2 KRASO® KDS Verschlussdeckeln, beidseitig steckbar zur möglichen Paketbildung, für die spätere Belegung von Medienleitungen mittels KRASO® Systemdichteinsatz KDS oder zum Anschluss von Kabelleerrohren mittels KRASO® Systemdeckel | 39172390 | 4062439060730 | 1 | kg | 34 | 4.7% | 35.598 | Stück | 1 | 1 | 14 | 14 | 20
KKDS090240B | KDS 90 B WS:24cm 1x1 | KRASO® Kabeldurchführung KDS 90 - als Doppeldichtpackung - Innendurchmesser: 90 mm Wandstärke: 24 cm - mit amtlichem Prüfzeugnis - Kabeldurchführungssystem zum Einbetonieren, mit gas- und druckwasserdichter, umlaufender KRASO® Vierstegdichtung, inkl. je 2 KRASO® KDS Verschlussdeckeln, beidseitig steckbar zur möglichen Paketbildung, für die spätere Belegung von Medienleitungen mittels KRASO® Systemdichteinsatz KDS oder zum Anschluss von Kabelleerrohren mittels KRASO® Systemdeckel | 39172390 | 4062439060969 | 1 | kg | 34 | 4.7% | 35.598 | Stück | 1 | 1 | 14 | 14 | 24
KKDS090250B | KDS 90 B WS:25cm 1x1 | KRASO® Kabeldurchführung KDS 90 - als Doppeldichtpackung - Innendurchmesser: 90 mm Wandstärke: 25 cm - mit amtlichem Prüfzeugnis - Kabeldurchführungssystem zum Einbetonieren, mit gas- und druckwasserdichter, umlaufender KRASO® Vierstegdichtung, inkl. je 2 KRASO® KDS Verschlussdeckeln, beidseitig steckbar zur möglichen Paketbildung, für die spätere Belegung von Medienleitungen mittels KRASO® Systemdichteinsatz KDS oder zum Anschluss von Kabelleerrohren mittels KRASO® Systemdeckel | 39172390 | 4062439061133 | 1 | kg | 34 | 4.7% | 35.598 | Stück | 1 | 1 | 14 | 14 | 25
KKDS090300B | KDS 90 B WS:30cm 1x1 | KRASO® Kabeldurchführung KDS 90 - als Doppeldichtpackung - Innendurchmesser: 90 mm Wandstärke: 30 cm - mit amtlichem Prüfzeugnis - Kabeldurchführungssystem zum Einbetonieren, mit gas- und druckwasserdichter, umlaufender KRASO® Vierstegdichtung, inkl. je 2 KRASO® KDS Verschlussdeckeln, beidseitig steckbar zur möglichen Paketbildung, für die spätere Belegung von Medienleitungen mittels KRASO® Systemdichteinsatz KDS oder zum Anschluss von Kabelleerrohren mittels KRASO® Systemdeckel | 39172390 | 4062439061447 | 1 | kg | 34 | 4.7% | 35.598 | Stück | 1 | 1 | 14 | 14 | 30
KKDS090350B | KDS 90 B WS:35cm 1x1 | KRASO® Kabeldurchführung KDS 90 - als Doppeldichtpackung - Innendurchmesser: 90 mm Wandstärke: 35 cm - mit amtlichem Prüfzeugnis - Kabeldurchführungssystem zum Einbetonieren, mit gas- und druckwasserdichter, umlaufender KRASO® Vierstegdichtung, inkl. je 2 KRASO® KDS Verschlussdeckeln, beidseitig steckbar zur möglichen Paketbildung, für die spätere Belegung von Medienleitungen mittels KRASO® Systemdichteinsatz KDS oder zum Anschluss von Kabelleerrohren mittels KRASO® Systemdeckel | 39172390 | 4062439061676 | 1 | kg | 34 | 4.7% | 35.598 | Stück | 1 | 1 | 14 | 14 | 35
KKDS090365B | KDS 90 B WS:36,5cm 1x1 | KRASO® Kabeldurchführung KDS 90 - als Doppeldichtpackung - Innendurchmesser: 90 mm Wandstärke: 36,5 cm - mit amtlichem Prüfzeugnis - Kabeldurchführungssystem zum Einbetonieren, mit gas- und druckwasserdichter, umlaufender KRASO® Vierstegdichtung, inkl. je 2 KRASO® KDS Verschlussdeckeln, beidseitig steckbar zur möglichen Paketbildung, für die spätere Belegung von Medienleitungen mittels KRASO® Systemdichteinsatz KDS oder zum Anschluss von Kabelleerrohren mittels KRASO® Systemdeckel | 39172390 | 4062439061850 | 1 | kg | 34 | 4.7% | 35.598 | Stück | 1 | 1 | 14 | 14 | 37
KKDS090400B | KDS 90 B WS:40cm 1x1 | KRASO® Kabeldurchführung KDS 90 - als Doppeldichtpackung - Innendurchmesser: 90 mm Wandstärke: 40 cm - mit amtlichem Prüfzeugnis - Kabeldurchführungssystem zum Einbetonieren, mit gas- und druckwasserdichter, umlaufender KRASO® Vierstegdichtung, inkl. je 2 KRASO® KDS Verschlussdeckeln, beidseitig steckbar zur möglichen Paketbildung, für die spätere Belegung von Medienleitungen mittels KRASO® Systemdichteinsatz KDS oder zum Anschluss von Kabelleerrohren mittels KRASO® Systemdeckel | 39172390 | 4062439062079 | 1.1 | kg | 34 | 4.7% | 35.598 | Stück | 1 | 1 | 14 | 14 | 40
KKDS090450B | KDS 90 B WS:45cm 1x1 | KRASO® Kabeldurchführung KDS 90 - als Doppeldichtpackung - Innendurchmesser: 90 mm Wandstärke: 45 cm - mit amtlichem Prüfzeugnis - Kabeldurchführungssystem zum Einbetonieren, mit gas- und druckwasserdichter, umlaufender KRASO® Vierstegdichtung, inkl. je 2 KRASO® KDS Verschlussdeckeln, beidseitig steckbar zur möglichen Paketbildung, für die spätere Belegung von Medienleitungen mittels KRASO® Systemdichteinsatz KDS oder zum Anschluss von Kabelleerrohren mittels KRASO® Systemdeckel | 39172390 | 4062439062307 | 1.2 | kg | 34 | 4.7% | 35.598 | Stück | 1 | 1 | 14 | 14 | 45
KKDS090500B | KDS 90 B WS:50cm 1x1 | KRASO® Kabeldurchführung KDS 90 - als Doppeldichtpackung - Innendurchmesser: 90 mm Wandstärke: 50 cm - mit amtlichem Prüfzeugnis - Kabeldurchführungssystem zum Einbetonieren, mit gas- und druckwasserdichter, umlaufender KRASO® Vierstegdichtung, inkl. je 2 KRASO® KDS Verschlussdeckeln, beidseitig steckbar zur möglichen Paketbildung, für die spätere Belegung von Medienleitungen mittels KRASO® Systemdichteinsatz KDS oder zum Anschluss von Kabelleerrohren mittels KRASO® Systemdeckel | 39172390 | 4062439062512 | 1.2 | kg | 34 | 4.7% | 35.598 | Stück | 1 | 1 | 14 | 14 | 50
KKDS090150E | KDS 90 E WS:15cm 1x1 | KRASO® Kabeldurchführung KDS 90 - als Einfachdichtpackung - Innendurchmesser: 90 mm Wandstärke: 15 cm - mit amtlichem Prüfzeugnis - Kabeldurchführungssystem zum Einbetonieren, mit gas- und druckwasserdichter, umlaufender KRASO® Vierstegdichtung, inkl. je 1 KRASO® KDS Verschlussdeckel sowie KRASO® Deckel als Einbauhilfe, einseitig steckbar zur möglichen Paketbildung, für die spätere Belegung von Medienleitungen mittels KRASO® Systemdichteinsatz KDS oder zum Anschluss von Kabelleerrohren mittels KRASO® Systemdeckel | 39172390 | 4062439060495 | 0.6 | kg | 29 | 4.7% | 30.363 | Stück | 1 | 1 | 14 | 14 | 15
KKDS090175E | KDS 90 E WS:17,5cm 1x1 | KRASO® Kabeldurchführung KDS 90 - als Einfachdichtpackung - Innendurchmesser: 90 mm Wandstärke: 17,5 cm - mit amtlichem Prüfzeugnis - Kabeldurchführungssystem zum Einbetonieren, mit gas- und druckwasserdichter, umlaufender KRASO® Vierstegdichtung, inkl. je 1 KRASO® KDS Verschlussdeckel sowie KRASO® Deckel als Einbauhilfe, einseitig steckbar zur möglichen Paketbildung, für die spätere Belegung von Medienleitungen mittels KRASO® Systemdichteinsatz KDS oder zum Anschluss von Kabelleerrohren mittels KRASO® Systemdeckel | 39172390 | 4062439060686 | 0.6 | kg | 29 | 4.7% | 30.363 | Stück | 1 | 1 | 14 | 14 | 18
KKDS090200E | KDS 90 E WS:20cm 1x1 | KRASO® Kabeldurchführung KDS 90 - als Einfachdichtpackung - Innendurchmesser: 90 mm Wandstärke: 20 cm - mit amtlichem Prüfzeugnis - Kabeldurchführungssystem zum Einbetonieren, mit gas- und druckwasserdichter, umlaufender KRASO® Vierstegdichtung, inkl. je 1 KRASO® KDS Verschlussdeckel sowie KRASO® Deckel als Einbauhilfe, einseitig steckbar zur möglichen Paketbildung, für die spätere Belegung von Medienleitungen mittels KRASO® Systemdichteinsatz KDS oder zum Anschluss von Kabelleerrohren mittels KRASO® Systemdeckel | 39172390 | 4062439060952 | 0.7 | kg | 29 | 4.7% | 30.363 | Stück | 1 | 1 | 14 | 14 | 20
KKDS090240E | KDS 90 E WS:24cm 1x1 | KRASO® Kabeldurchführung KDS 90 - als Einfachdichtpackung - Innendurchmesser: 90 mm Wandstärke: 24 cm - mit amtlichem Prüfzeugnis - Kabeldurchführungssystem zum Einbetonieren, mit gas- und druckwasserdichter, umlaufender KRASO® Vierstegdichtung, inkl. je 1 KRASO® KDS Verschlussdeckel sowie KRASO® Deckel als Einbauhilfe, einseitig steckbar zur möglichen Paketbildung, für die spätere Belegung von Medienleitungen mittels KRASO® Systemdichteinsatz KDS oder zum Anschluss von Kabelleerrohren mittels KRASO® Systemdeckel | 39172390 | 4062439061126 | 0.7 | kg | 29 | 4.7% | 30.363 | Stück | 1 | 1 | 14 | 14 | 24
KKDS090250E | KDS 90 E WS:25cm 1x1 | KRASO® Kabeldurchführung KDS 90 - als Einfachdichtpackung - Innendurchmesser: 90 mm Wandstärke: 25 cm - mit amtlichem Prüfzeugnis - Kabeldurchführungssystem zum Einbetonieren, mit gas- und druckwasserdichter, umlaufender KRASO® Vierstegdichtung, inkl. je 1 KRASO® KDS Verschlussdeckel sowie KRASO® Deckel als Einbauhilfe, einseitig steckbar zur möglichen Paketbildung, für die spätere Belegung von Medienleitungen mittels KRASO® Systemdichteinsatz KDS oder zum Anschluss von Kabelleerrohren mittels KRASO® Systemdeckel | 39172390 | 4062439061386 | 0.7 | kg | 29 | 4.7% | 30.363 | Stück | 1 | 1 | 14 | 14 | 25
KKDS090300E | KDS 90 E WS:30cm 1x1 | KRASO® Kabeldurchführung KDS 90 - als Einfachdichtpackung - Innendurchmesser: 90 mm Wandstärke: 30 cm - mit amtlichem Prüfzeugnis - Kabeldurchführungssystem zum Einbetonieren, mit gas- und druckwasserdichter, umlaufender KRASO® Vierstegdichtung, inkl. je 1 KRASO® KDS Verschlussdeckel sowie KRASO® Deckel als Einbauhilfe, einseitig steckbar zur möglichen Paketbildung, für die spätere Belegung von Medienleitungen mittels KRASO® Systemdichteinsatz KDS oder zum Anschluss von Kabelleerrohren mittels KRASO® Systemdeckel | 39172390 | 4062439061669 | 0.8 | kg | 29 | 4.7% | 30.363 | Stück | 1 | 1 | 14 | 14 | 30
KKDS090350E | KDS 90 E WS:35cm 1x1 | KRASO® Kabeldurchführung KDS 90 - als Einfachdichtpackung - Innendurchmesser: 90 mm Wandstärke: 35 cm - mit amtlichem Prüfzeugnis - Kabeldurchführungssystem zum Einbetonieren, mit gas- und druckwasserdichter, umlaufender KRASO® Vierstegdichtung, inkl. je 1 KRASO® KDS Verschlussdeckel sowie KRASO® Deckel als Einbauhilfe, einseitig steckbar zur möglichen Paketbildung, für die spätere Belegung von Medienleitungen mittels KRASO® Systemdichteinsatz KDS oder zum Anschluss von Kabelleerrohren mittels KRASO® Systemdeckel | 39172390 | 4062439061843 | 0.8 | kg | 29 | 4.7% | 30.363 | Stück | 1 | 1 | 14 | 14 | 35
KKDS090365E | KDS 90 E WS:36,5cm 1x1 | KRASO® Kabeldurchführung KDS 90 - als Einfachdichtpackung - Innendurchmesser: 90 mm Wandstärke: 36,5 cm - mit amtlichem Prüfzeugnis - Kabeldurchführungssystem zum Einbetonieren, mit gas- und druckwasserdichter, umlaufender KRASO® Vierstegdichtung, inkl. je 1 KRASO® KDS Verschlussdeckel sowie KRASO® Deckel als Einbauhilfe, einseitig steckbar zur möglichen Paketbildung, für die spätere Belegung von Medienleitungen mittels KRASO® Systemdichteinsatz KDS oder zum Anschluss von Kabelleerrohren mittels KRASO® Systemdeckel | 39172390 | 4062439062024 | 0.9 | kg | 29 | 4.7% | 30.363 | Stück | 1 | 1 | 14 | 14 | 37
KKDS090400E | KDS 90 E WS:40cm 1x1 | KRASO® Kabeldurchführung KDS 90 - als Einfachdichtpackung - Innendurchmesser: 90 mm Wandstärke: 40 cm - mit amtlichem Prüfzeugnis - Kabeldurchführungssystem zum Einbetonieren, mit gas- und druckwasserdichter, umlaufender KRASO® Vierstegdichtung, inkl. je 1 KRASO® KDS Verschlussdeckel sowie KRASO® Deckel als Einbauhilfe, einseitig steckbar zur möglichen Paketbildung, für die spätere Belegung von Medienleitungen mittels KRASO® Systemdichteinsatz KDS oder zum Anschluss von Kabelleerrohren mittels KRASO® Systemdeckel | 39172390 | 4062439062291 | 0.9 | kg | 29 | 4.7% | 30.363 | Stück | 1 | 1 | 14 | 14 | 40
KKDS090450E | KDS 90 E WS:45cm 1x1 | KRASO® Kabeldurchführung KDS 90 - als Einfachdichtpackung - Innendurchmesser: 90 mm Wandstärke: 45 cm - mit amtlichem Prüfzeugnis - Kabeldurchführungssystem zum Einbetonieren, mit gas- und druckwasserdichter, umlaufender KRASO® Vierstegdichtung, inkl. je 1 KRASO® KDS Verschlussdeckel sowie KRASO® Deckel als Einbauhilfe, einseitig steckbar zur möglichen Paketbildung, für die spätere Belegung von Medienleitungen mittels KRASO® Systemdichteinsatz KDS oder zum Anschluss von Kabelleerrohren mittels KRASO® Systemdeckel | 39172390 | 4062439086204 | 0.9 | kg | 29 | 4.7% | 30.363 | Stück | 1 | 1 | 14 | 14 | 45
KKDS090500E | KDS 90 E WS:50cm 1x1 | KRASO® Kabeldurchführung KDS 90 - als Einfachdichtpackung - Innendurchmesser: 90 mm Wandstärke: 50 cm - mit amtlichem Prüfzeugnis - Kabeldurchführungssystem zum Einbetonieren, mit gas- und druckwasserdichter, umlaufender KRASO® Vierstegdichtung, inkl. je 1 KRASO® KDS Verschlussdeckel sowie KRASO® Deckel als Einbauhilfe, einseitig steckbar zur möglichen Paketbildung, für die spätere Belegung von Medienleitungen mittels KRASO® Systemdichteinsatz KDS oder zum Anschluss von Kabelleerrohren mittels KRASO® Systemdeckel | 39172390 | 4062439062680 | 1 | kg | 29 | 4.7% | 30.363 | Stück | 1 | 1 | 14 | 14 | 50
KKDS090DFW4150B | KDS/DFW 90 B WS:15cm 1x1 | KRASO® Kabeldurchführung KDS/DFW 90 - als Doppeldichtpackung - Innendurchmesser: 90 mm Wandstärke: 15 cm - mit amtlichem Prüfzeugnis - Kabeldurchführungssystem zum Einbetonieren in Dreifachwände, mit beidseitiger gas- und druckwasserdichter, umlaufender KRASO® Doppelstegdichtung, inkl. je 2 KRASO® KDS Verschlußdeckeln, beidseitig steckbar zur möglichen Paketbildung, für die spätere Belegung von Medienleitungen mittels KRASO® Systemdichteinsatz KDS oder zum Anschluss von Kabelleerrohren mittels KRASO® Systemdeckel | 39172390 | 4062439062895 | 0.8 | kg | 34 | 4.7% | 35.598 | Stück | 1 | 1 | 14 | 14 | 15
KKDS090DFW4175B | KDS/DFW 90 B WS:17,5cm 1x1 | KRASO® Kabeldurchführung KDS/DFW 90 - als Doppeldichtpackung - Innendurchmesser: 90 mm Wandstärke: 17,5 cm - mit amtlichem Prüfzeugnis - Kabeldurchführungssystem zum Einbetonieren in Dreifachwände, mit beidseitiger gas- und druckwasserdichter, umlaufender KRASO® Doppelstegdichtung, inkl. je 2 KRASO® KDS Verschlußdeckeln, beidseitig steckbar zur möglichen Paketbildung, für die spätere Belegung von Medienleitungen mittels KRASO® Systemdichteinsatz KDS oder zum Anschluss von Kabelleerrohren mittels KRASO® Systemdeckel | 39172390 | 4062439062901 | 0.8 | kg | 34 | 4.7% | 35.598 | Stück | 1 | 1 | 14 | 14 | 18
KKDS090DFW4200B | KDS/DFW 90 B WS:20cm 1x1 | KRASO® Kabeldurchführung KDS/DFW 90 - als Doppeldichtpackung - Innendurchmesser: 90 mm Wandstärke: 20 cm - mit amtlichem Prüfzeugnis - Kabeldurchführungssystem zum Einbetonieren in Dreifachwände, mit beidseitiger gas- und druckwasserdichter, umlaufender KRASO® Doppelstegdichtung, inkl. je 2 KRASO® KDS Verschlußdeckeln, beidseitig steckbar zur möglichen Paketbildung, für die spätere Belegung von Medienleitungen mittels KRASO® Systemdichteinsatz KDS oder zum Anschluss von Kabelleerrohren mittels KRASO® Systemdeckel | 39172390 | 4062439062918 | 0.8 | kg | 34 | 4.7% | 35.598 | Stück | 1 | 1 | 14 | 14 | 20
KKDS090DFW4240B | KDS/DFW 90 B WS:24cm 1x1 | KRASO® Kabeldurchführung KDS/DFW 90 - als Doppeldichtpackung - Innendurchmesser: 90 mm Wandstärke: 24 cm - mit amtlichem Prüfzeugnis - Kabeldurchführungssystem zum Einbetonieren in Dreifachwände, mit beidseitiger gas- und druckwasserdichter, umlaufender KRASO® Doppelstegdichtung, inkl. je 2 KRASO® KDS Verschlußdeckeln, beidseitig steckbar zur möglichen Paketbildung, für die spätere Belegung von Medienleitungen mittels KRASO® Systemdichteinsatz KDS oder zum Anschluss von Kabelleerrohren mittels KRASO® Systemdeckel | 39172390 | 4062439062925 | 0.9 | kg | 34 | 4.7% | 35.598 | Stück | 1 | 1 | 14 | 14 | 24
KKDS090DFW4250B | KDS/DFW 90 B WS:25cm 1x1 | KRASO® Kabeldurchführung KDS/DFW 90 - als Doppeldichtpackung - Innendurchmesser: 90 mm Wandstärke: 25 cm - mit amtlichem Prüfzeugnis - Kabeldurchführungssystem zum Einbetonieren in Dreifachwände, mit beidseitiger gas- und druckwasserdichter, umlaufender KRASO® Doppelstegdichtung, inkl. je 2 KRASO® KDS Verschlußdeckeln, beidseitig steckbar zur möglichen Paketbildung, für die spätere Belegung von Medienleitungen mittels KRASO® Systemdichteinsatz KDS oder zum Anschluss von Kabelleerrohren mittels KRASO® Systemdeckel | 39172390 | 4062439062932 | 0.9 | kg | 34 | 4.7% | 35.598 | Stück | 1 | 1 | 14 | 14 | 25
KKDS090DFW4300B | KDS/DFW 90 B WS:30cm 1x1 | KRASO® Kabeldurchführung KDS/DFW 90 - als Doppeldichtpackung - Innendurchmesser: 90 mm Wandstärke: 30 cm - mit amtlichem Prüfzeugnis - Kabeldurchführungssystem zum Einbetonieren in Dreifachwände, mit beidseitiger gas- und druckwasserdichter, umlaufender KRASO® Doppelstegdichtung, inkl. je 2 KRASO® KDS Verschlußdeckeln, beidseitig steckbar zur möglichen Paketbildung, für die spätere Belegung von Medienleitungen mittels KRASO® Systemdichteinsatz KDS oder zum Anschluss von Kabelleerrohren mittels KRASO® Systemdeckel | 39172390 | 4062439062949 | 1 | kg | 34 | 4.7% | 35.598 | Stück | 1 | 1 | 14 | 14 | 30
KKDS090DFW4350B | KDS/DFW 90 B WS:35cm 1x1 | KRASO® Kabeldurchführung KDS/DFW 90 - als Doppeldichtpackung - Innendurchmesser: 90 mm Wandstärke: 35 cm - mit amtlichem Prüfzeugnis - Kabeldurchführungssystem zum Einbetonieren in Dreifachwände, mit beidseitiger gas- und druckwasserdichter, umlaufender KRASO® Doppelstegdichtung, inkl. je 2 KRASO® KDS Verschlußdeckeln, beidseitig steckbar zur möglichen Paketbildung, für die spätere Belegung von Medienleitungen mittels KRASO® Systemdichteinsatz KDS oder zum Anschluss von Kabelleerrohren mittels KRASO® Systemdeckel | 39172390 | 4062439062956 | 1 | kg | 34 | 4.7% | 35.598 | Stück | 1 | 1 | 14 | 14 | 35
KKDS090DFW4365B | KDS/DFW 90 B WS:36,5cm 1x1 | KRASO® Kabeldurchführung KDS/DFW 90 - als Doppeldichtpackung - Innendurchmesser: 90 mm Wandstärke: 36,5 cm - mit amtlichem Prüfzeugnis - Kabeldurchführungssystem zum Einbetonieren in Dreifachwände, mit beidseitiger gas- und druckwasserdichter, umlaufender KRASO® Doppelstegdichtung, inkl. je 2 KRASO® KDS Verschlußdeckeln, beidseitig steckbar zur möglichen Paketbildung, für die spätere Belegung von Medienleitungen mittels KRASO® Systemdichteinsatz KDS oder zum Anschluss von Kabelleerrohren mittels KRASO® Systemdeckel | 39172390 | 4062439062963 | 1 | kg | 34 | 4.7% | 35.598 | Stück | 1 | 1 | 14 | 14 | 37
KKDS090DFW4400B | KDS/DFW 90 B WS:40cm 1x1 | KRASO® Kabeldurchführung KDS/DFW 90 - als Doppeldichtpackung - Innendurchmesser: 90 mm Wandstärke: 40 cm - mit amtlichem Prüfzeugnis - Kabeldurchführungssystem zum Einbetonieren in Dreifachwände, mit beidseitiger gas- und druckwasserdichter, umlaufender KRASO® Doppelstegdichtung, inkl. je 2 KRASO® KDS Verschlußdeckeln, beidseitig steckbar zur möglichen Paketbildung, für die spätere Belegung von Medienleitungen mittels KRASO® Systemdichteinsatz KDS oder zum Anschluss von Kabelleerrohren mittels KRASO® Systemdeckel | 39172390 | 4062439062970 | 1.1 | kg | 34 | 4.7% | 35.598 | Stück | 1 | 1 | 14 | 14 | 40
KKDS090DFW4450B | KDS/DFW 90 B WS:45cm 1x1 | KRASO® Kabeldurchführung KDS/DFW 90 - als Doppeldichtpackung - Innendurchmesser: 90 mm Wandstärke: 45 cm - mit amtlichem Prüfzeugnis - Kabeldurchführungssystem zum Einbetonieren in Dreifachwände, mit beidseitiger gas- und druckwasserdichter, umlaufender KRASO® Doppelstegdichtung, inkl. je 2 KRASO® KDS Verschlußdeckeln, beidseitig steckbar zur möglichen Paketbildung, für die spätere Belegung von Medienleitungen mittels KRASO® Systemdichteinsatz KDS oder zum Anschluss von Kabelleerrohren mittels KRASO® Systemdeckel | 39172390 | 4062439062987 | 1.1 | kg | 34 | 4.7% | 35.598 | Stück | 1 | 1 | 14 | 14 | 45
KKDS090DFW4500B | KDS/DFW 90 B WS:50cm 1x1 | KRASO® Kabeldurchführung KDS/DFW 90 - als Doppeldichtpackung - Innendurchmesser: 90 mm Wandstärke: 50 cm - mit amtlichem Prüfzeugnis - Kabeldurchführungssystem zum Einbetonieren in Dreifachwände, mit beidseitiger gas- und druckwasserdichter, umlaufender KRASO® Doppelstegdichtung, inkl. je 2 KRASO® KDS Verschlußdeckeln, beidseitig steckbar zur möglichen Paketbildung, für die spätere Belegung von Medienleitungen mittels KRASO® Systemdichteinsatz KDS oder zum Anschluss von Kabelleerrohren mittels KRASO® Systemdeckel | 39172390 | 4062439062994 | 1.2 | kg | 34 | 4.7% | 35.598 | Stück | 1 | 1 | 14 | 14 | 50
KKDS090060E | KDS090 6 cm einseitig KRASO - Kabeldurchführung | KRASO® Kabeldurchführung KDS 90 - als Einfachdichtpackung - Innendurchmesser: 90 mm Wandstärke: 6 cm - mit amtlichem Prüfzeugnis - Kabeldurchführungssystem zum Einbetonieren, mit gas- und druckwasserdichter, umlaufender KRASO® Vierstegdichtung, inkl. je 1 KRASO® KDS Verschlussdeckel sowie KRASO® Deckel als Einbauhilfe, einseitig steckbar zur möglichen Paketbildung, für die spätere Belegung von Medienleitungen mittels KRASO® Systemdichteinsatz KDS oder zum Anschluss von Kabelleerrohren mittels KRASO® Systemdeckel | 39172390 | 4062439060297 | 0.5 | kg | 29 | 4.7% | 30.363 | Stück | 1 | 1 | 14 | 14 | 6
KKDS090100E | KDS90 10 cm einseitig KRASO - Kabeldurchführung | KRASO® Kabeldurchführung KDS 90 - als Einfachdichtpackung - Innendurchmesser: 90 mm Wandstärke: 10 cm mit KRASO® Doppelstegdichtung - mit amtlichem Prüfzeugnis - Kabeldurchführungssystem zum Einbetonieren, mit gas- und druckwasserdichter, umlaufender KRASO® Doppelstegdichtung, inkl. je 1 KRASO® KDS Verschlussdeckel sowie KRASO® Deckel als Einbauhilfe, einseitig steckbar zur möglichen Paketbildung, für die spätere Belegung von Medienleitungen mittels KRASO® Systemdichteinsatz KDS oder zum Anschluss von Kabelleerrohren mittels KRASO® Systemdeckel | 39172390 | 4062439060303 | 0.5 | kg | 29 | 4.7% | 30.363 | Stück | 1 | 1 | 14 | 14 | 10
KKDS150ESCV110 | KDS150 cm einseitig KRASO - Kabeldurchf. Schlauch 110 | KRASO® Kabeldurchführung KDS 150 - einseitig Innendurchmesser: 160 mm mit Schlauchverbinder 160 mit Reduzierung auf 110-125 - mit amtlichem Prüfzeugnis - Kabeldurchführungssystem zum Einbetonieren mit Schlauchverbinder 160 mit Reduzierung auf 110-125 mm zur Verbindung z.B. von KRASO® FLS Flexibles Leerrohr-System, einseitig steckbar zur möglichen Paketbildung, für die spätere Belegung von Medienleitungen mittels KRASO® Systemdichteinsatz KDS oder -deckel, mit druckwasserdichter, umlaufender KRASO® Vierstegdichtung, KRASO® KDS Verschlussdeckel sowie KRASO® Deckel als Einbauhilfe | 40169997 | 4062439066480 | 2.3 | kg | 113 | 4.7% | 118.311 | Stück | 1 | 1 | 20 | 20 | 30
KKDS150ESCV160 | KDS150 cm einseitig KRASO - Kabeldurchf. Schlauch 160 | KRASO® Kabeldurchführung KDS 150 - einseitig Innendurchmesser: 160 mm mit Schlauchverbinder 160 - mit amtlichem Prüfzeugnis - Kabeldurchführungssystem zum Einbetonieren mit Schlauchverbinder 160 zur Verbindung z.B. von KRASO® FLS Flexibles Leerrohr-System, einseitig steckbar zur möglichen Paketbildung, für die spätere Belegung von Medienleitungen mittels KRASO® Systemdichteinsatz KDS oder -deckel, mit druckwasserdichter, umlaufender KRASO® Vierstegdichtung, KRASO® KDS Verschlussdeckel | 40169997 | 4062439066497 | 2.3 | kg | 117 | 4.7% | 122.499 | Stück | 1 | 1 | 20 | 20 | 30
KKDS150200ES | KDS 150 E m. Steckmuffe WS:20cm 1x1 | KRASO® Kabeldurchführung KDS 150 - als Einfachdichtpackung mit Steckmuffe - Innendurchmesser: 160 mm Wandstärke: 20 cm - mit amtlichem Prüfzeugnis - Kabeldurchführungssystem zum Einbetonieren, mit gas- und druckwasserdichter, umlaufender KRASO® Vierstegdichtung, inkl. 1 KRASO® KDS Verschlußdeckel sowie KRASO® Deckel als Einbauhilfe, einseitig steckbar zur möglichen Paketbildung, einseitig mit Steckmuffe zum Anschluss von KG/HT oder KG 2000 Rohren DN 160, für die spätere Belegung von Medienleitungen mittels KRASO® Systemdichteinsatz KDS oder zum Anschluss von Kabelleerrohren mittels KRASO® Systemdeckel | 39172390 | 4062439063977 | 2.1 | kg | 48 | 4.7% | 50.256 | Stück | 1 | 1 | 20 | 20 | 20
KKDS150240ES | KDS 150 E m. Steckmuffe WS:24cm 1x1 | KRASO® Kabeldurchführung KDS 150 - als Einfachdichtpackung mit Steckmuffe - Innendurchmesser: 160 mm Wandstärke: 24 cm - mit amtlichem Prüfzeugnis - Kabeldurchführungssystem zum Einbetonieren, mit gas- und druckwasserdichter, umlaufender KRASO® Vierstegdichtung, inkl. 1 KRASO® KDS Verschlußdeckel sowie KRASO® Deckel als Einbauhilfe, einseitig steckbar zur möglichen Paketbildung, einseitig mit Steckmuffe zum Anschluss von KG/HT oder KG 2000 Rohren DN 160, für die spätere Belegung von Medienleitungen mittels KRASO® Systemdichteinsatz KDS oder zum Anschluss von Kabelleerrohren mittels KRASO® Systemdeckel | 39172390 | 4062439064172 | 2.1 | kg | 48 | 4.7% | 50.256 | Stück | 1 | 1 | 20 | 20 | 24
KKDS150250ES | KDS 150 E m. Steckmuffe WS:25cm 1x1 | KRASO® Kabeldurchführung KDS 150 - als Einfachdichtpackung mit Steckmuffe - Innendurchmesser: 160 mm Wandstärke: 25 cm - mit amtlichem Prüfzeugnis - Kabeldurchführungssystem zum Einbetonieren, mit gas- und druckwasserdichter, umlaufender KRASO® Vierstegdichtung, inkl. 1 KRASO® KDS Verschlußdeckel sowie KRASO® Deckel als Einbauhilfe, einseitig steckbar zur möglichen Paketbildung, einseitig mit Steckmuffe zum Anschluss von KG/HT oder KG 2000 Rohren DN 160, für die spätere Belegung von Medienleitungen mittels KRASO® Systemdichteinsatz KDS oder zum Anschluss von Kabelleerrohren mittels KRASO® Systemdeckel | 39172390 | 4062439064448 | 2 | kg | 48 | 4.7% | 50.256 | Stück | 1 | 1 | 20 | 20 | 25
KKDS150300ES | KDS 150 E m. Steckmuffe WS:30cm 1x1 | KRASO® Kabeldurchführung KDS 150 - als Einfachdichtpackung mit Steckmuffe - Innendurchmesser: 160 mm Wandstärke: 30 cm - mit amtlichem Prüfzeugnis - Kabeldurchführungssystem zum Einbetonieren, mit gas- und druckwasserdichter, umlaufender KRASO® Vierstegdichtung, inkl. 1 KRASO® KDS Verschlußdeckel sowie KRASO® Deckel als Einbauhilfe, einseitig steckbar zur möglichen Paketbildung, einseitig mit Steckmuffe zum Anschluss von KG/HT oder KG 2000 Rohren DN 160, für die spätere Belegung von Medienleitungen mittels KRASO® Systemdichteinsatz KDS oder zum Anschluss von Kabelleerrohren mittels KRASO® Systemdeckel | 39172390 | 4062439064691 | 2 | kg | 48 | 4.7% | 50.256 | Stück | 1 | 1 | 20 | 20 | 30
KKDS150350ES | KDS 150 E m. Steckmuffe WS:35cm 1x1 | KRASO® Kabeldurchführung KDS 150 - als Einfachdichtpackung mit Steckmuffe - Innendurchmesser: 160 mm Wandstärke: 35 cm - mit amtlichem Prüfzeugnis - Kabeldurchführungssystem zum Einbetonieren, mit gas- und druckwasserdichter, umlaufender KRASO® Vierstegdichtung, inkl. 1 KRASO® KDS Verschlußdeckel sowie KRASO® Deckel als Einbauhilfe, einseitig steckbar zur möglichen Paketbildung, einseitig mit Steckmuffe zum Anschluss von KG/HT oder KG 2000 Rohren DN 160, für die spätere Belegung von Medienleitungen mittels KRASO® Systemdichteinsatz KDS oder zum Anschluss von Kabelleerrohren mittels KRASO® Systemdeckel | 39172390 | 4062439064950 | 2 | kg | 48 | 4.7% | 50.256 | Stück | 1 | 1 | 20 | 20 | 35
KKDS150365ES | KDS 150 E m. Steckmuffe WS:36,5cm 1x1 | KRASO® Kabeldurchführung KDS 150 - als Einfachdichtpackung mit Steckmuffe - Innendurchmesser: 160 mm Wandstärke: 36,5 cm - mit amtlichem Prüfzeugnis - Kabeldurchführungssystem zum Einbetonieren, mit gas- und druckwasserdichter, umlaufender KRASO® Vierstegdichtung, inkl. 1 KRASO® KDS Verschlußdeckel sowie KRASO® Deckel als Einbauhilfe, einseitig steckbar zur möglichen Paketbildung, einseitig mit Steckmuffe zum Anschluss von KG/HT oder KG 2000 Rohren DN 160, für die spätere Belegung von Medienleitungen mittels KRASO® Systemdichteinsatz KDS oder zum Anschluss von Kabelleerrohren mittels KRASO® Systemdeckel | 39172390 | 4062439065162 | 2 | kg | 48 | 4.7% | 50.256 | Stück | 1 | 1 | 20 | 20 | 36.5
KKDS150400ES | KDS 150 E m. Steckmuffe WS:40cm 1x1 | KRASO® Kabeldurchführung KDS 150 - als Einfachdichtpackung mit Steckmuffe - Innendurchmesser: 160 mm Wandstärke: 40 cm - mit amtlichem Prüfzeugnis - Kabeldurchführungssystem zum Einbetonieren, mit gas- und druckwasserdichter, umlaufender KRASO® Vierstegdichtung, inkl. 1 KRASO® KDS Verschlußdeckel sowie KRASO® Deckel als Einbauhilfe, einseitig steckbar zur möglichen Paketbildung, einseitig mit Steckmuffe zum Anschluss von KG/HT oder KG 2000 Rohren DN 160, für die spätere Belegung von Medienleitungen mittels KRASO® Systemdichteinsatz KDS oder zum Anschluss von Kabelleerrohren mittels KRASO® Systemdeckel | 39172390 | 4062439065414 | 2 | kg | 48 | 4.7% | 50.256 | Stück | 1 | 1 | 20 | 20 | 40
KKDS150450ES | KDS 150 E m. Steckmuffe WS:45cm 1x1 | KRASO® Kabeldurchführung KDS 150 - als Einfachdichtpackung mit Steckmuffe - Innendurchmesser: 160 mm Wandstärke: 45 cm - mit amtlichem Prüfzeugnis - Kabeldurchführungssystem zum Einbetonieren, mit gas- und druckwasserdichter, umlaufender KRASO® Vierstegdichtung, inkl. 1 KRASO® KDS Verschlußdeckel sowie KRASO® Deckel als Einbauhilfe, einseitig steckbar zur möglichen Paketbildung, einseitig mit Steckmuffe zum Anschluss von KG/HT oder KG 2000 Rohren DN 160, für die spätere Belegung von Medienleitungen mittels KRASO® Systemdichteinsatz KDS oder zum Anschluss von Kabelleerrohren mittels KRASO® Systemdeckel | 39172390 | 4062439065605 | 2 | kg | 48 | 4.7% | 50.256 | Stück | 1 | 1 | 20 | 20 | 45
KKDS150500ES | KDS 150 E m. Steckmuffe WS:50cm 1x1 | KRASO® Kabeldurchführung KDS 150 - als Einfachdichtpackung mit Steckmuffe - Innendurchmesser: 160 mm Wandstärke: 50 cm - mit amtlichem Prüfzeugnis - Kabeldurchführungssystem zum Einbetonieren, mit gas- und druckwasserdichter, umlaufender KRASO® Vierstegdichtung, inkl. 1 KRASO® KDS Verschlußdeckel sowie KRASO® Deckel als Einbauhilfe, einseitig steckbar zur möglichen Paketbildung, einseitig mit Steckmuffe zum Anschluss von KG/HT oder KG 2000 Rohren DN 160, für die spätere Belegung von Medienleitungen mittels KRASO® Systemdichteinsatz KDS oder zum Anschluss von Kabelleerrohren mittels KRASO® Systemdeckel | 39172390 | 4062439065803 | 2 | kg | 48 | 4.7% | 50.256 | Stück | 1 | 1 | 20 | 20 | 50
KKDS090DFW150E | KDS/DFW 90 E WS:15cm 1x1 | KRASO® Kabeldurchführung KDS/DFW 90 - als Einfachdichtpackung - Innendurchmesser: 90 mm Wandstärke: 7 cm - mit amtlichem Prüfzeugnis - Kabeldurchführungssystem zum Einbetonieren in Dreifachwände, mit einseitiger gas- und druckwasserdichter, umlaufender KRASO® Doppelstegdichtung, inkl. je 1 KRASO® KDS Verschlußdeckeln sowie KRASO® Deckel als Einbauhilfe, einseitig steckbar zur möglichen Paketbildung, für die spätere Belegung von Medienleitungen mittels KRASO® Systemdichteinsatz KDS oder zum Anschluss von Kabelleerrohren mittels KRASO® Systemdeckel | 39172390 | 4062439062802 | 0.5 | kg | 29 | 4.7% | 30.363 | Stück | 1 | 1 | 14 | 14 | 15
KKDS090DFW175E | KDS/DFW 90 E WS:17,5cm 1x1 | KRASO® Kabeldurchführung KDS/DFW 90 - als Einfachdichtpackung - Innendurchmesser: 90 mm Wandstärke: 17,5 cm - mit amtlichem Prüfzeugnis - Kabeldurchführungssystem zum Einbetonieren in Dreifachwände, mit einseitiger gas- und druckwasserdichter, umlaufender KRASO® Doppelstegdichtung, inkl. je 1 KRASO® KDS Verschlußdeckeln sowie KRASO® Deckel als Einbauhilfe, einseitig steckbar zur möglichen Paketbildung, für die spätere Belegung von Medienleitungen mittels KRASO® Systemdichteinsatz KDS oder zum Anschluss von Kabelleerrohren mittels KRASO® Systemdeckel | 39172390 | 4062439062819 | 0.5 | kg | 29 | 4.7% | 30.363 | Stück | 1 | 1 | 14 | 14 | 18
KKDS090DFW200E | KDS/DFW 90 E WS:20cm 1x1 | KRASO® Kabeldurchführung KDS/DFW 90 - als Einfachdichtpackung - Innendurchmesser: 90 mm Wandstärke: 20 cm - mit amtlichem Prüfzeugnis - Kabeldurchführungssystem zum Einbetonieren in Dreifachwände, mit einseitiger gas- und druckwasserdichter, umlaufender KRASO® Doppelstegdichtung, inkl. je 1 KRASO® KDS Verschlußdeckeln sowie KRASO® Deckel als Einbauhilfe, einseitig steckbar zur möglichen Paketbildung, für die spätere Belegung von Medienleitungen mittels KRASO® Systemdichteinsatz KDS oder zum Anschluss von Kabelleerrohren mittels KRASO® Systemdeckel | 39172390 | 4062439062826 | 0.5 | kg | 29 | 4.7% | 30.363 | Stück | 1 | 1 | 14 | 14 | 20
KKDS090DFW240E | KDS/DFW 90 E WS:24cm 1x1 | KRASO® Kabeldurchführung KDS/DFW 90 - als Einfachdichtpackung - Innendurchmesser: 90 mm Wandstärke: 24 cm - mit amtlichem Prüfzeugnis - Kabeldurchführungssystem zum Einbetonieren in Dreifachwände, mit einseitiger gas- und druckwasserdichter, umlaufender KRASO® Doppelstegdichtung, inkl. je 1 KRASO® KDS Verschlußdeckeln sowie KRASO® Deckel als Einbauhilfe, einseitig steckbar zur möglichen Paketbildung, für die spätere Belegung von Medienleitungen mittels KRASO® Systemdichteinsatz KDS oder zum Anschluss von Kabelleerrohren mittels KRASO® Systemdeckel | 39172390 | 4062439062833 | 0.6 | kg | 29 | 4.7% | 30.363 | Stück | 1 | 1 | 14 | 14 | 24
KKDS090DFW250E | KDS/DFW 90 E WS:25cm 1x1 | KRASO® Kabeldurchführung KDS/DFW 90 - als Einfachdichtpackung - Innendurchmesser: 90 mm Wandstärke: 25 cm - mit amtlichem Prüfzeugnis - Kabeldurchführungssystem zum Einbetonieren in Dreifachwände, mit einseitiger gas- und druckwasserdichter, umlaufender KRASO® Doppelstegdichtung, inkl. je 1 KRASO® KDS Verschlußdeckeln sowie KRASO® Deckel als Einbauhilfe, einseitig steckbar zur möglichen Paketbildung, für die spätere Belegung von Medienleitungen mittels KRASO® Systemdichteinsatz KDS oder zum Anschluss von Kabelleerrohren mittels KRASO® Systemdeckel | 39172390 | 4062439062840 | 0.6 | kg | 29 | 4.7% | 30.363 | Stück | 1 | 1 | 14 | 14 | 25
KKDS090DFW300E | KDS/DFW 90 E WS:30cm 1x1 | KRASO® Kabeldurchführung KDS/DFW 90 - als Einfachdichtpackung - Innendurchmesser: 90 mm Wandstärke: 30 cm - mit amtlichem Prüfzeugnis - Kabeldurchführungssystem zum Einbetonieren in Dreifachwände, mit einseitiger gas- und druckwasserdichter, umlaufender KRASO® Doppelstegdichtung, inkl. je 1 KRASO® KDS Verschlußdeckeln sowie KRASO® Deckel als Einbauhilfe, einseitig steckbar zur möglichen Paketbildung, für die spätere Belegung von Medienleitungen mittels KRASO® Systemdichteinsatz KDS oder zum Anschluss von Kabelleerrohren mittels KRASO® Systemdeckel | 39172390 | 4062439062857 | 0.6 | kg | 29 | 4.7% | 30.363 | Stück | 1 | 1 | 14 | 14 | 30
KKDS090DFW350E | KDS/DFW 90 E WS:35cm 1x1 | KRASO® Kabeldurchführung KDS/DFW 90 - als Einfachdichtpackung - Innendurchmesser: 90 mm Wandstärke: 35 cm - mit amtlichem Prüfzeugnis - Kabeldurchführungssystem zum Einbetonieren in Dreifachwände, mit einseitiger gas- und druckwasserdichter, umlaufender KRASO® Doppelstegdichtung, inkl. je 1 KRASO® KDS Verschlußdeckeln sowie KRASO® Deckel als Einbauhilfe, einseitig steckbar zur möglichen Paketbildung, für die spätere Belegung von Medienleitungen mittels KRASO® Systemdichteinsatz KDS oder zum Anschluss von Kabelleerrohren mittels KRASO® Systemdeckel | 39172390 | 4062439062864 | 0.7 | kg | 29 | 4.7% | 30.363 | Stück | 1 | 1 | 14 | 14 | 35
KKDS090DFW365E | KDS/DFW 90 E WS:36,5cm 1x1 | KRASO® Kabeldurchführung KDS/DFW 90 - als Einfachdichtpackung - Innendurchmesser: 90 mm Wandstärke: 36,5 cm - mit amtlichem Prüfzeugnis - Kabeldurchführungssystem zum Einbetonieren in Dreifachwände, mit einseitiger gas- und druckwasserdichter, umlaufender KRASO® Doppelstegdichtung, inkl. je 1 KRASO® KDS Verschlußdeckeln sowie KRASO® Deckel als Einbauhilfe, einseitig steckbar zur möglichen Paketbildung, für die spätere Belegung von Medienleitungen mittels KRASO® Systemdichteinsatz KDS oder zum Anschluss von Kabelleerrohren mittels KRASO® Systemdeckel | 39172390 | 4062439062871 | 0.7 | kg | 29 | 4.7% | 30.363 | Stück | 1 | 1 | 14 | 14 | 37
KKDS090DFW400E | KDS/DFW 90 E WS:40cm 1x1 | KRASO® Kabeldurchführung KDS/DFW 90 - als Einfachdichtpackung - Innendurchmesser: 90 mm Wandstärke: 40 cm - mit amtlichem Prüfzeugnis - Kabeldurchführungssystem zum Einbetonieren in Dreifachwände, mit einseitiger gas- und druckwasserdichter, umlaufender KRASO® Doppelstegdichtung, inkl. je 1 KRASO® KDS Verschlußdeckeln sowie KRASO® Deckel als Einbauhilfe, einseitig steckbar zur möglichen Paketbildung, für die spätere Belegung von Medienleitungen mittels KRASO® Systemdichteinsatz KDS oder zum Anschluss von Kabelleerrohren mittels KRASO® Systemdeckel | 39172390 | 4062439062888 | 0.8 | kg | 29 | 4.7% | 30.363 | Stück | 1 | 1 | 14 | 14 | 40
KKDS090DFW450E | KDS/DFW 90 E WS:45cm 1x1 | KRASO® Kabeldurchführung KDS/DFW 90 - als Einfachdichtpackung - Innendurchmesser: 90 mm Wandstärke: 45 cm - mit amtlichem Prüfzeugnis - Kabeldurchführungssystem zum Einbetonieren in Dreifachwände, mit einseitiger gas- und druckwasserdichter, umlaufender KRASO® Doppelstegdichtung, inkl. je 1 KRASO® KDS Verschlußdeckeln sowie KRASO® Deckel als Einbauhilfe, einseitig steckbar zur möglichen Paketbildung, für die spätere Belegung von Medienleitungen mittels KRASO® Systemdichteinsatz KDS oder zum Anschluss von Kabelleerrohren mittels KRASO® Systemdeckel | 39172390 | 4062439063007 | 0.8 | kg | 29 | 4.7% | 30.363 | Stück | 1 | 1 | 14 | 14 | 45
KKDS090DFW500E | KDS/DFW 90 E WS:50cm 1x1 | KRASO® Kabeldurchführung KDS/DFW 90 - als Einfachdichtpackung - Innendurchmesser: 90 mm Wandstärke: 50 cm - mit amtlichem Prüfzeugnis - Kabeldurchführungssystem zum Einbetonieren in Dreifachwände, mit einseitiger gas- und druckwasserdichter, umlaufender KRASO® Doppelstegdichtung, inkl. je 1 KRASO® KDS Verschlußdeckeln sowie KRASO® Deckel als Einbauhilfe, einseitig steckbar zur möglichen Paketbildung, für die spätere Belegung von Medienleitungen mittels KRASO® Systemdichteinsatz KDS oder zum Anschluss von Kabelleerrohren mittels KRASO® Systemdeckel | 39172390 | 4062439063014 | 0.9 | kg | 29 | 4.7% | 30.363 | Stück | 1 | 1 | 14 | 14 | 50
KKDS150DFW100E | KDSDFW150 10 cm einseitig KRASO - Kabeldurchführung | KRASO® Kabeldurchführung KDS/DFW 150 - als Einfachdichtpackung - Innendurchmesser: 160 mm Wandstärke: 10 cm - mit amtlichem Prüfzeugnis - Kabeldurchführungssystem zum Einbetonieren in Dreifachwände, mit einseitiger gas- und druckwasserdichter, umlaufender KRASO® Doppelstegdichtung, inkl. je 1 KRASO® KDS Verschlußdeckeln sowie KRASO® Deckel als Einbauhilfe, einseitig steckbar zur möglichen Paketbildung, für die spätere Belegung von Medienleitungen mittels KRASO® Systemdichteinsatz KDS oder zum Anschluss von Kabelleerrohren mittels KRASO® Systemdeckel | 39172390 | 4062439065926 | 0.7 | kg | 34 | 4.7% | 35.598 | Stück | 1 | 1 | 20 | 20 | 10
KKDS150DFW070E | KDSDFW150 7 cm einseitig KRASO - Kabeldurchführung | KRASO® Kabeldurchführung KDS/DFW 150 - als Einfachdichtpackung - Innendurchmesser: 160 mm Wandstärke: 7 cm - mit amtlichem Prüfzeugnis - Kabeldurchführungssystem zum Einbetonieren in Dreifachwände, mit einseitiger gas- und druckwasserdichter, umlaufender KRASO® Doppelstegdichtung, inkl. je 1 KRASO® KDS Verschlußdeckeln sowie KRASO® Deckel als Einbauhilfe, einseitig steckbar zur möglichen Paketbildung, für die spätere Belegung von Medienleitungen mittels KRASO® Systemdichteinsatz KDS oder zum Anschluss von Kabelleerrohren mittels KRASO® Systemdeckel | 39172390 | 4062439065919 | 0.6 | kg | 34 | 4.7% | 35.598 | Stück | 1 | 1 | 20 | 20 | 7
KKDS090DFW100E | KDSDFW90 10 cm einseitig KRASO - Kabeldurchführung | KRASO® Kabeldurchführung KDS/DFW 90 - als Einfachdichtpackung - Innendurchmesser: 90 mm Wandstärke: 10 cm - mit amtlichem Prüfzeugnis - Kabeldurchführungssystem zum Einbetonieren in Dreifachwände, mit einseitiger gas- und druckwasserdichter, umlaufender KRASO® Doppelstegdichtung, inkl. je 1 KRASO® KDS Verschlußdeckeln sowie KRASO® Deckel als Einbauhilfe, einseitig steckbar zur möglichen Paketbildung, für die spätere Belegung von Medienleitungen mittels KRASO® Systemdichteinsatz KDS oder zum Anschluss von Kabelleerrohren mittels KRASO® Systemdeckel | 39172390 | 4062439062796 | 0.4 | kg | 29 | 4.7% | 30.363 | Stück | 1 | 1 | 14 | 14 | 10
KKDS090DFW070E | KDSDFW90 7 cm einseitig KRASO - Kabeldurchführung | KRASO® Kabeldurchführung KDS/DFW 90 - als Einfachdichtpackung - Innendurchmesser: 90 mm Wandstärke: 7 cm - mit amtlichem Prüfzeugnis - Kabeldurchführungssystem zum Einbetonieren in Dreifachwände, mit einseitiger gas- und druckwasserdichter, umlaufender KRASO® Doppelstegdichtung, inkl. je 1 KRASO® KDS Verschlußdeckeln sowie KRASO® Deckel als Einbauhilfe, einseitig steckbar zur möglichen Paketbildung, für die spätere Belegung von Medienleitungen mittels KRASO® Systemdichteinsatz KDS oder zum Anschluss von Kabelleerrohren mittels KRASO® Systemdeckel | 39172390 | 4062439062789 | 0.4 | kg | 29 | 4.7% | 30.363 | Stück | 1 | 1 | 14 | 14 | 7
KFDS150 | FDS 150 | KRASO® FDS 150 Vorbauflansch zum Andübeln vor einer Kernbohrung zum Anschluss von KRASO® Systemdeckel, KRASO® FLS oder KRASO® Dichteinsätze inkl. EPDM Flachdichtung, PU50 und Befestigungsmaterial | 0 | 4062439044006 | 3.4 | kg | 125 | 4.7% | 130.875 | Stück | 1 | 1 | 20 | 20 | 5
KKDS150SF7G150B | KDS 150 B Spachtelfl G WS:15cm | KRASO® Kabeldurchführung KDS 150 - als Doppeldichtpackung mit einseitigem Spachtelflansch - Gewebe beschichtet - Innendurchmesser: 160 mm Wandstärke: 15 cm - mit amtlichem Prüfzeugnis - Kabeldurchführungssystem zum Einbetonieren, mit gas- und druckwasserdichter, umlaufender KRASO® Vierstegdichtung, inkl. 2 KRASO® KDS Verschlussdeckeln, mit Spachtelflansch, Gewebe beschichtet, umlaufend ca. 7 cm, zur sicheren Anbindung von Bitumendickbeschichtung (z.B. KMB) oder einer Frischbetonverbundfolie, für die spätere Belegung von Medienleitungen mittels KRASO® Systemdichteinsatz KDS oder zum Anschluss von Kabelleerrohren mittels KRASO® Systemdeckel | 39269097 | 4062439066817 | 1.6 | kg | 97 | 4.7% | 101.559 | Stück | 1 | 1 | 29 | 29 | 15
KKDS150SF7G175B | KDS 150 B Spachtelfl G WS:17,5cm | KRASO® Kabeldurchführung KDS 150 - als Doppeldichtpackung mit einseitigem Spachtelflansch - Gewebe beschichtet - Innendurchmesser: 160 mm Wandstärke: 17,5 cm - mit amtlichem Prüfzeugnis - Kabeldurchführungssystem zum Einbetonieren, mit gas- und druckwasserdichter, umlaufender KRASO® Vierstegdichtung, inkl. 2 KRASO® KDS Verschlussdeckeln, mit Spachtelflansch, Gewebe beschichtet, umlaufend ca. 7 cm, zur sicheren Anbindung von Bitumendickbeschichtung (z.B. KMB) oder einer Frischbetonverbundfolie, für die spätere Belegung von Medienleitungen mittels KRASO® Systemdichteinsatz KDS oder zum Anschluss von Kabelleerrohren mittels KRASO® Systemdeckel | 39269097 | 4062439066824 | 1.7 | kg | 97 | 4.7% | 101.559 | Stück | 1 | 1 | 29 | 29 | 18
KKDS150SF7G200B | KDS 150 B Spachtelfl G WS:20cm | KRASO® Kabeldurchführung KDS 150 - als Doppeldichtpackung mit einseitigem Spachtelflansch - Gewebe beschichtet - Innendurchmesser: 160 mm Wandstärke: 20 cm - mit amtlichem Prüfzeugnis - Kabeldurchführungssystem zum Einbetonieren, mit gas- und druckwasserdichter, umlaufender KRASO® Vierstegdichtung, inkl. 2 KRASO® KDS Verschlussdeckeln, mit Spachtelflansch, Gewebe beschichtet, umlaufend ca. 7 cm, zur sicheren Anbindung von Bitumendickbeschichtung (z.B. KMB) oder einer Frischbetonverbundfolie, für die spätere Belegung von Medienleitungen mittels KRASO® Systemdichteinsatz KDS oder zum Anschluss von Kabelleerrohren mittels KRASO® Systemdeckel | 39269097 | 4062439066831 | 1.8 | kg | 97 | 4.7% | 101.559 | Stück | 1 | 1 | 29 | 29 | 20
KKDS150SF7G240B | KDS 150 B Spachtelfl G WS:24cm | KRASO® Kabeldurchführung KDS 150 - als Doppeldichtpackung mit einseitigem Spachtelflansch - Gewebe beschichtet - Innendurchmesser: 160 mm Wandstärke: 24 cm - mit amtlichem Prüfzeugnis - Kabeldurchführungssystem zum Einbetonieren, mit gas- und druckwasserdichter, umlaufender KRASO® Vierstegdichtung, inkl. 2 KRASO® KDS Verschlussdeckeln, mit Spachtelflansch, Gewebe beschichtet, umlaufend ca. 7 cm, zur sicheren Anbindung von Bitumendickbeschichtung (z.B. KMB) oder einer Frischbetonverbundfolie, für die spätere Belegung von Medienleitungen mittels KRASO® Systemdichteinsatz KDS oder zum Anschluss von Kabelleerrohren mittels KRASO® Systemdeckel | 39269097 | 4062439066848 | 1.8 | kg | 97 | 4.7% | 101.559 | Stück | 1 | 1 | 29 | 29 | 24
KKDS150SF7G250B | KDS 150 B Spachtelfl G WS:25cm | KRASO® Kabeldurchführung KDS 150 - als Doppeldichtpackung mit einseitigem Spachtelflansch - Gewebe beschichtet - Innendurchmesser: 160 mm Wandstärke: 25 cm - mit amtlichem Prüfzeugnis - Kabeldurchführungssystem zum Einbetonieren, mit gas- und druckwasserdichter, umlaufender KRASO® Vierstegdichtung, inkl. 2 KRASO® KDS Verschlussdeckeln, mit Spachtelflansch, Gewebe beschichtet, umlaufend ca. 7 cm, zur sicheren Anbindung von Bitumendickbeschichtung (z.B. KMB) oder einer Frischbetonverbundfolie, für die spätere Belegung von Medienleitungen mittels KRASO® Systemdichteinsatz KDS oder zum Anschluss von Kabelleerrohren mittels KRASO® Systemdeckel | 39269097 | 4062439066855 | 1.8 | kg | 97 | 4.7% | 101.559 | Stück | 1 | 1 | 29 | 29 | 25
KKDS150SF7G300B | KDS 150 B Spachtelfl G WS:30cm | KRASO® Kabeldurchführung KDS 150 - als Doppeldichtpackung mit einseitigem Spachtelflansch - Gewebe beschichtet - Innendurchmesser: 160 mm Wandstärke: 30 cm - mit amtlichem Prüfzeugnis - Kabeldurchführungssystem zum Einbetonieren, mit gas- und druckwasserdichter, umlaufender KRASO® Vierstegdichtung, inkl. 2 KRASO® KDS Verschlussdeckeln, mit Spachtelflansch, Gewebe beschichtet, umlaufend ca. 7 cm, zur sicheren Anbindung von Bitumendickbeschichtung (z.B. KMB) oder einer Frischbetonverbundfolie, für die spätere Belegung von Medienleitungen mittels KRASO® Systemdichteinsatz KDS oder zum Anschluss von Kabelleerrohren mittels KRASO® Systemdeckel | 39269097 | 4062439066879 | 2 | kg | 97 | 4.7% | 101.559 | Stück | 1 | 1 | 29 | 29 | 30
KKDS150SF7G350B | KDS 150 B Spachtelfl G WS:35cm | KRASO® Kabeldurchführung KDS 150 - als Doppeldichtpackung mit einseitigem Spachtelflansch - Gewebe beschichtet - Innendurchmesser: 160 mm Wandstärke: 35 cm - mit amtlichem Prüfzeugnis - Kabeldurchführungssystem zum Einbetonieren, mit gas- und druckwasserdichter, umlaufender KRASO® Vierstegdichtung, inkl. 2 KRASO® KDS Verschlussdeckeln, mit Spachtelflansch, Gewebe beschichtet, umlaufend ca. 7 cm, zur sicheren Anbindung von Bitumendickbeschichtung (z.B. KMB) oder einer Frischbetonverbundfolie, für die spätere Belegung von Medienleitungen mittels KRASO® Systemdichteinsatz KDS oder zum Anschluss von Kabelleerrohren mittels KRASO® Systemdeckel | 39269097 | 4062439066893 | 2.1 | kg | 97 | 4.7% | 101.559 | Stück | 1 | 1 | 29 | 29 | 35
KKDS150SF7G365B | KDS 150 B Spachtelfl G WS:36,5cm | KRASO® Kabeldurchführung KDS 150 - als Doppeldichtpackung mit einseitigem Spachtelflansch - Gewebe beschichtet - Innendurchmesser: 160 mm Wandstärke: 36,5 cm - mit amtlichem Prüfzeugnis - Kabeldurchführungssystem zum Einbetonieren, mit gas- und druckwasserdichter, umlaufender KRASO® Vierstegdichtung, inkl. 2 KRASO® KDS Verschlussdeckeln, mit Spachtelflansch, Gewebe beschichtet, umlaufend ca. 7 cm, zur sicheren Anbindung von Bitumendickbeschichtung (z.B. KMB) oder einer Frischbetonverbundfolie, für die spätere Belegung von Medienleitungen mittels KRASO® Systemdichteinsatz KDS oder zum Anschluss von Kabelleerrohren mittels KRASO® Systemdeckel | 39269097 | 4062439066909 | 2.2 | kg | 97 | 4.7% | 101.559 | Stück | 1 | 1 | 29 | 29 | 37
KKDS150SF7G400B | KDS 150 B Spachtelfl G WS:40cm | KRASO® Kabeldurchführung KDS 150 - als Doppeldichtpackung mit einseitigem Spachtelflansch - Gewebe beschichtet - Innendurchmesser: 160 mm Wandstärke: 40 cm - mit amtlichem Prüfzeugnis - Kabeldurchführungssystem zum Einbetonieren, mit gas- und druckwasserdichter, umlaufender KRASO® Vierstegdichtung, inkl. 2 KRASO® KDS Verschlussdeckeln, mit Spachtelflansch, Gewebe beschichtet, umlaufend ca. 7 cm, zur sicheren Anbindung von Bitumendickbeschichtung (z.B. KMB) oder einer Frischbetonverbundfolie, für die spätere Belegung von Medienleitungen mittels KRASO® Systemdichteinsatz KDS oder zum Anschluss von Kabelleerrohren mittels KRASO® Systemdeckel | 39269097 | 4062439066916 | 2.2 | kg | 97 | 4.7% | 101.559 | Stück | 1 | 1 | 29 | 29 | 40
KKDS150SF7G450B | KDS 150 B Spachtelfl G WS:45cm | KRASO® Kabeldurchführung KDS 150 - als Doppeldichtpackung mit einseitigem Spachtelflansch - Gewebe beschichtet - Innendurchmesser: 160 mm Wandstärke: 45 cm - mit amtlichem Prüfzeugnis - Kabeldurchführungssystem zum Einbetonieren, mit gas- und druckwasserdichter, umlaufender KRASO® Vierstegdichtung, inkl. 2 KRASO® KDS Verschlussdeckeln, mit Spachtelflansch, Gewebe beschichtet, umlaufend ca. 7 cm, zur sicheren Anbindung von Bitumendickbeschichtung (z.B. KMB) oder einer Frischbetonverbundfolie, für die spätere Belegung von Medienleitungen mittels KRASO® Systemdichteinsatz KDS oder zum Anschluss von Kabelleerrohren mittels KRASO® Systemdeckel | 39269097 | 4062439066923 | 2.4 | kg | 97 | 4.7% | 101.559 | Stück | 1 | 1 | 29 | 29 | 45
KKDS150SF7G500B | KDS 150 B Spachtelfl G WS:50cm | KRASO® Kabeldurchführung KDS 150 - als Doppeldichtpackung mit einseitigem Spachtelflansch - Gewebe beschichtet - Innendurchmesser: 160 mm Wandstärke: 50 cm - mit amtlichem Prüfzeugnis - Kabeldurchführungssystem zum Einbetonieren, mit gas- und druckwasserdichter, umlaufender KRASO® Vierstegdichtung, inkl. 2 KRASO® KDS Verschlussdeckeln, mit Spachtelflansch, Gewebe beschichtet, umlaufend ca. 7 cm, zur sicheren Anbindung von Bitumendickbeschichtung (z.B. KMB) oder einer Frischbetonverbundfolie, für die spätere Belegung von Medienleitungen mittels KRASO® Systemdichteinsatz KDS oder zum Anschluss von Kabelleerrohren mittels KRASO® Systemdeckel | 39269097 | 4062439066930 | 2.5 | kg | 97 | 4.7% | 101.559 | Stück | 1 | 1 | 29 | 29 | 50
KKDS150SF7R150B | KDS 150 B Spachtelfl R WS:15cm | KRASO® Kabeldurchführung KDS 150 - als Doppeldichtpackung mit einseitigem Spachtelflansch - aufgeRaut - Innendurchmesser: 160 mm Wandstärke: 15 cm - mit amtlichem Prüfzeugnis - Kabeldurchführungssystem zum Einbetonieren, mit gas- und druckwasserdichter, umlaufender KRASO® Vierstegdichtung, inkl. 2 KRASO® KDS Verschlussdeckeln, mit Spachtelflansch, aufgeRaut, umlaufend ca. 7 cm, zur sicheren Anbindung von Bitumendickbeschichtung (z.B. KMB) oder einer Frischbetonverbundfolie, für die spätere Belegung von Medienleitungen mittels KRASO® Systemdichteinsatz KDS oder zum Anschluss von Kabelleerrohren mittels KRASO® Systemdeckel | 39269097 | 4062439066947 | 1.6 | kg | 86 | 4.7% | 90.042 | Stück | 1 | 1 | 29 | 29 | 15
KKDS150SF7R175B | KDS 150 B Spachtelfl R WS:17,5cm | KRASO® Kabeldurchführung KDS 150 - als Doppeldichtpackung mit einseitigem Spachtelflansch - aufgeRaut - Innendurchmesser: 160 mm Wandstärke: 17,5 cm - mit amtlichem Prüfzeugnis - Kabeldurchführungssystem zum Einbetonieren, mit gas- und druckwasserdichter, umlaufender KRASO® Vierstegdichtung, inkl. 2 KRASO® KDS Verschlussdeckeln, mit Spachtelflansch, aufgeRaut, umlaufend ca. 7 cm, zur sicheren Anbindung von Bitumendickbeschichtung (z.B. KMB) oder einer Frischbetonverbundfolie, für die spätere Belegung von Medienleitungen mittels KRASO® Systemdichteinsatz KDS oder zum Anschluss von Kabelleerrohren mittels KRASO® Systemdeckel | 39269097 | 4062439066954 | 1.7 | kg | 86 | 4.7% | 90.042 | Stück | 1 | 1 | 29 | 29 | 18
KKDS150SF7R200B | KDS 150 B Spachtelfl R WS:20cm | KRASO® Kabeldurchführung KDS 150 - als Doppeldichtpackung mit einseitigem Spachtelflansch - aufgeRaut - Innendurchmesser: 160 mm Wandstärke: 20 cm - mit amtlichem Prüfzeugnis - Kabeldurchführungssystem zum Einbetonieren, mit gas- und druckwasserdichter, umlaufender KRASO® Dreistegdichtung, inkl. 2 KRASO® KDS Verschlssdeckeln, mit Spachtelflansch, aufgeRaut, umlaufend ca. 7 cm, zur sicheren Anbindung von Bitumendickbeschichtung (z.B. KMB) oder einer Frischbetonverbundfolie, für die spätere Belegung von Medienleitungen mittels KRASO® Systemdichteinsatz KDS oder zum Anschluss von Kabelleerrohren mittels KRASO® Systemdeckel | 39269097 | 4062439066961 | 1.8 | kg | 86 | 4.7% | 90.042 | Stück | 1 | 1 | 29 | 29 | 20
KKDS150SF7R240B | KDS 150 B Spachtelfl R WS:24cm | KRASO® Kabeldurchführung KDS 150 - als Doppeldichtpackung mit einseitigem Spachtelflansch - aufgeRaut - Innendurchmesser: 160 mm Wandstärke: 24 cm - mit amtlichem Prüfzeugnis - Kabeldurchführungssystem zum Einbetonieren, mit gas- und druckwasserdichter, umlaufender KRASO® Vierstegdichtung, inkl. 2 KRASO® KDS Verschlussdeckeln, mit Spachtelflansch, aufgeRaut, umlaufend ca. 7 cm, zur sicheren Anbindung von Bitumendickbeschichtung (z.B. KMB) oder einer Frischbetonverbundfolie, für die spätere Belegung von Medienleitungen mittels KRASO® Systemdichteinsatz KDS oder zum Anschluss von Kabelleerrohren mittels KRASO® Systemdeckel | 39269097 | 4062439066978 | 1.9 | kg | 86 | 4.7% | 90.042 | Stück | 1 | 1 | 29 | 29 | 24
KKDS150SF7R250B | KDS 150 B Spachtelfl R WS:25cm | KRASO® Kabeldurchführung KDS 150 - als Doppeldichtpackung mit einseitigem Spachtelflansch - aufgeRaut - Innendurchmesser: 160 mm Wandstärke: 25 cm - mit amtlichem Prüfzeugnis - Kabeldurchführungssystem zum Einbetonieren, mit gas- und druckwasserdichter, umlaufender KRASO® Vierstegdichtung, inkl. 2 KRASO® KDS Verschlssdeckeln, mit Spachtelflansch, aufgeRaut, umlaufend ca. 7 cm, zur sicheren Anbindung von Bitumendickbeschichtung (z.B. KMB) oder einer Frischbetonverbundfolie, für die spätere Belegung von Medienleitungen mittels KRASO® Systemdichteinsatz KDS oder zum Anschluss von Kabelleerrohren mittels KRASO® Systemdeckel | 39269097 | 4062439066992 | 1.9 | kg | 86 | 4.7% | 90.042 | Stück | 1 | 1 | 29 | 29 | 25
KKDS150SF7R300B | KDS 150 B Spachtelfl R WS:30cm | KRASO® Kabeldurchführung KDS 150 - als Doppeldichtpackung mit einseitigem Spachtelflansch - aufgeRaut - Innendurchmesser: 160 mm Wandstärke: 30 cm - mit amtlichem Prüfzeugnis - Kabeldurchführungssystem zum Einbetonieren, mit gas- und druckwasserdichter, umlaufender KRASO® Vierstegdichtung, inkl. je 2 KRASO® KDS Verschlussdeckeln, mit Spachtelflansch, aufgeRaut, umlaufend ca. 7 cm, zur sicheren Anbindung von Bitumendickbeschichtung (z.B. KMB) oder einer Frischbetonverbundfolie, für die spätere Belegung von Medienleitungen mittels KRASO® Systemdichteinsatz KDS oder zum Anschluss von Kabelleerrohren mittels KRASO® Systemdeckel | 39269097 | 4062439067005 | 2 | kg | 86 | 4.7% | 90.042 | Stück | 1 | 1 | 29 | 29 | 30
KKDS150SF7R350B | KDS 150 B Spachtelfl R WS:35cm | KRASO® Kabeldurchführung KDS 150 - als Doppeldichtpackung mit einseitigem Spachtelflansch - aufgeRaut - Innendurchmesser: 160 mm Wandstärke: 35 cm - mit amtlichem Prüfzeugnis - Kabeldurchführungssystem zum Einbetonieren, mit gas- und druckwasserdichter, umlaufender KRASO® Vierstegdichtung, inkl. 2 KRASO® KDS Verschlussdeckeln, mit Spachtelflansch, aufgeRaut, umlaufend ca. 7 cm, zur sicheren Anbindung von Bitumendickbeschichtung (z.B. KMB) oder einer Frischbetonverbundfolie, für die spätere Belegung von Medienleitungen mittels KRASO® Systemdichteinsatz KDS oder zum Anschluss von Kabelleerrohren mittels KRASO® Systemdeckel | 39269097 | 4062439067012 | 2.1 | kg | 86 | 4.7% | 90.042 | Stück | 1 | 1 | 29 | 29 | 35
KKDS150SF7R365B | KDS 150 B Spachtelfl R WS:36,5cm | KRASO® Kabeldurchführung KDS 150 - als Doppeldichtpackung mit einseitigem Spachtelflansch - aufgeRaut - Innendurchmesser: 160 mm Wandstärke: 36,5 cm - mit amtlichem Prüfzeugnis - Kabeldurchführungssystem zum Einbetonieren, mit gas- und druckwasserdichter, umlaufender KRASO® Vierstegdichtung, inkl. 2 KRASO® KDS Verschlussdeckeln, mit Spachtelflansch, aufgeRaut, umlaufend ca. 7 cm, zur sicheren Anbindung von Bitumendickbeschichtung (z.B. KMB) oder einer Frischbetonverbundfolie, für die spätere Belegung von Medienleitungen mittels KRASO® Systemdichteinsatz KDS oder zum Anschluss von Kabelleerrohren mittels KRASO® Systemdeckel | 39269097 | 4062439067029 | 2.2 | kg | 86 | 4.7% | 90.042 | Stück | 1 | 1 | 29 | 29 | 37
KKDS150SF7R400B | KDS 150 B Spachtelfl R WS:40cm | KRASO® Kabeldurchführung KDS 150 - als Doppeldichtpackung mit einseitigem Spachtelflansch - aufgeRaut - Innendurchmesser: 160 mm Wandstärke: 40 cm - mit amtlichem Prüfzeugnis - Kabeldurchführungssystem zum Einbetonieren, mit gas- und druckwasserdichter, umlaufender KRASO® Vierstegdichtung, inkl. 2 KRASO® KDS Verschlussdeckeln, mit Spachtelflansch, aufgeRaut, umlaufend ca. 7 cm, zur sicheren Anbindung von Bitumendickbeschichtung (z.B. KMB) oder einer Frischbetonverbundfolie, für die spätere Belegung von Medienleitungen mittels KRASO® Systemdichteinsatz KDS oder zum Anschluss von Kabelleerrohren mittels KRASO® Systemdeckel | 39269097 | 4062439067036 | 2.3 | kg | 86 | 4.7% | 90.042 | Stück | 1 | 1 | 29 | 29 | 40
KKDS150SF7R450B | KDS 150 B Spachtelfl R WS:45cm | KRASO® Kabeldurchführung KDS 150 - als Doppeldichtpackung mit einseitigem Spachtelflansch - aufgeRaut - Innendurchmesser: 160 mm Wandstärke: 45 cm - mit amtlichem Prüfzeugnis - Kabeldurchführungssystem zum Einbetonieren, mit gas- und druckwasserdichter, umlaufender KRASO® Vierstegdichtung, inkl. 2 KRASO® KDS Verschlussdeckeln, mit Spachtelflansch, aufgeRaut, umlaufend ca. 7 cm, zur sicheren Anbindung von Bitumendickbeschichtung (z.B. KMB) oder einer Frischbetonverbundfolie, für die spätere Belegung von Medienleitungen mittels KRASO® Systemdichteinsatz KDS oder zum Anschluss von Kabelleerrohren mittels KRASO® Systemdeckel | 39269097 | 4062439067043 | 2.4 | kg | 86 | 4.7% | 90.042 | Stück | 1 | 1 | 29 | 29 | 45
KKDS150SF7R500B | KDS 150 B Spachtelfl R WS:50cm | KRASO® Kabeldurchführung KDS 150 - als Doppeldichtpackung mit einseitigem Spachtelflansch - aufgeRaut - Innendurchmesser: 160 mm Wandstärke: 50 cm - mit amtlichem Prüfzeugnis - Kabeldurchführungssystem zum Einbetonieren, mit gas- und druckwasserdichter, umlaufender KRASO® Vierstegdichtung, inkl. 2 KRASO® KDS Verschlussdeckeln, mit Spachtelflansch, aufgeRaut, umlaufend ca. 7 cm, zur sicheren Anbindung von Bitumendickbeschichtung (z.B. KMB) oder einer Frischbetonverbundfolie, für die spätere Belegung von Medienleitungen mittels KRASO® Systemdichteinsatz KDS oder zum Anschluss von Kabelleerrohren mittels KRASO® Systemdeckel | 39269097 | 4062439067050 | 2.5 | kg | 86 | 4.7% | 90.042 | Stück | 1 | 1 | 29 | 29 | 50
KKDS150SF7G150E | KDS 150 E Spachtelfl G WS:15cm | KRASO® Kabeldurchführung KDS 150 - als Einfachdichtpackung mit einseitigem Spachtelflansch - Gewebe beschichtet - Innendurchmesser: 160 mm Wandstärke: 15 cm - mit amtlichem Prüfzeugnis - Kabeldurchführungssystem zum Einbetonieren, mit gas- und druckwasserdichter, umlaufender KRASO® Vierstegdichtung, inkl. 1 KRASO® KDS Verschlussdeckel, KRASO® Deckel als Einbauhilfe, mit Spachtelflansch, Gewebe beschichtet, umlaufend ca. 7 cm, zur sicheren Anbindung von Bitumendickbeschichtung (z.B. KMB) oder einer Frischbetonverbundfolie, für die spätere Belegung von Medienleitungen mittels KRASO® Systemdichteinsatz KDS oder zum Anschluss von Kabelleerrohren mittels KRASO® Systemdeckel | 39269097 | 4062439092854 | 2.5 | kg | 91 | 4.7% | 95.277 | Stück | 1 | 1 | 29 | 29 | 15
KKDS150SF7G500E | KDS 150 E Spachtelfl G WS:50cm | KRASO® Kabeldurchführung KDS 150 - als Einfachdichtpackung mit einseitigem Spachtelflansch - Gewebe beschichtet - Innendurchmesser: 160 mm Wandstärke: 50 cm - mit amtlichem Prüfzeugnis - Kabeldurchführungssystem zum Einbetonieren, mit gas- und druckwasserdichter, umlaufender KRASO® Vierstegdichtung, inkl. 1 KRASO® KDS Verschlussdeckel, KRASO® Deckel als Einbauhilfe, mit Spachtelflansch, Gewebe beschichtet, umlaufend ca. 7 cm, zur sicheren Anbindung von Bitumendickbeschichtung (z.B. KMB) oder einer Frischbetonverbundfolie, für die spätere Belegung von Medienleitungen mittels KRASO® Systemdichteinsatz KDS oder zum Anschluss von Kabelleerrohren mittels KRASO® Systemdeckel | 39269097 | 4062439086242 | 2.5 | kg | 91 | 4.7% | 95.277 | Stück | 1 | 1 | 29 | 29 | 50
KKDS150SF7R150E | KDS 150 E Spachtelfl R WS:15cm | KRASO® Kabeldurchführung KDS 150 - als Einfachdichtpackung mit einseitigem Spachtelflansch - aufgeRaut - Innendurchmesser: 160 mm Wandstärke: 15 cm - mit amtlichem Prüfzeugnis - Kabeldurchführungssystem zum Einbetonieren, mit gas- und druckwasserdichter, umlaufender KRASO® Vierstegdichtung, inkl. 1 KRASO® KDS Verschlussdeckel, KRASO® Deckel als Einbauhilfe, mit Spachtelflansch, aufgeRaut, umlaufend ca. 7 cm, zur sicheren Anbindung von Bitumendickbeschichtung (z.B. KMB) oder einer Frischbetonverbundfolie, für die spätere Belegung von Medienleitungen mittels KRASO® Systemdichteinsatz KDS oder zum Anschluss von Kabelleerrohren mittels KRASO® Systemdeckel | 39269097 | 4062439092861 | 2.5 | kg | 81 | 4.7% | 84.807 | Stück | 1 | 1 | 29 | 29 | 15
KKDS150SF7R500E | KDS 150 E Spachtelfl R WS:50cm | KRASO® Kabeldurchführung KDS 150 - als Einfachdichtpackung mit einseitigem Spachtelflansch - aufgeRaut - Innendurchmesser: 160 mm Wandstärke: 50 cm - mit amtlichem Prüfzeugnis - Kabeldurchführungssystem zum Einbetonieren, mit gas- und druckwasserdichter, umlaufender KRASO® Vierstegdichtung, inkl. 1 KRASO® KDS Verschlussdeckel, KRASO® Deckel als Einbauhilfe, mit Spachtelflansch, aufgeRaut, umlaufend ca. 7 cm, zur sicheren Anbindung von Bitumendickbeschichtung (z.B. KMB) oder einer Frischbetonverbundfolie, für die spätere Belegung von Medienleitungen mittels KRASO® Systemdichteinsatz KDS oder zum Anschluss von Kabelleerrohren mittels KRASO® Systemdeckel | 39269097 | 4062439086235 | 2.5 | kg | 81 | 4.7% | 84.807 | Stück | 1 | 1 | 29 | 29 | 50
KKDS150FLZEDD150 | KDS 150 FL/ZE/DD B V2A WS:15cm 1x1 | KRASO® Kabeldurchführung KDS 150 - FL/ZE/DD - Fest- Losflansch als Doppeldichtpackung - Rohrhülse Innendurchmesser: 155 mm Wandstärke: 15 cm Kabeldurchführungssystem zum Einbetonieren, mit Fest- Losflansch und Vorbauflansch KRASO® FDS 150 auf der Außenseite, gegen drückendes Wasser nach DIN 18533 W2-E, aus rostfreiem Edelstahl V2A, mit gas- und druckwasserdichter, umlaufender KRASO® Doppelstegdichtung, inkl. 2 KRASO® KDS Verschlussdeckeln, für die spätere Belegung von Medienleitungen mittels KRASO® Systemdichteinsatz KDS oder zum Anschluss von Kabelleerrohren mittels KRASO® Systemdeckel | 73269060 | 4062439063540 | 59 | kg | 1252 | 4.7% | 1310.844 | Stück | 1 | 1 | 58 | 58 | 15
KKDS150FLZEDD175 | KDS 150 FL/ZE/DD B V2A WS:17,5cm 1x1 | KRASO® Kabeldurchführung KDS 150 - FL/ZE/DD - Fest- Losflansch als Doppeldichtpackung - Rohrhülse Innendurchmesser: 155 mm Wandstärke: 17,5 cm Kabeldurchführungssystem zum Einbetonieren, mit Fest- Losflansch und Vorbauflansch KRASO® FDS 150 auf der Außenseite, gegen drückendes Wasser nach DIN 18533 W2-E, aus rostfreiem Edelstahl V2A, mit gas- und druckwasserdichter, umlaufender KRASO® Doppelstegdichtung, inkl. 2 KRASO® KDS Verschlussdeckeln, für die spätere Belegung von Medienleitungen mittels KRASO® Systemdichteinsatz KDS oder zum Anschluss von Kabelleerrohren mittels KRASO® Systemdeckel | 73269060 | 4062439063748 | 59.2 | kg | 1252 | 4.7% | 1310.844 | Stück | 1 | 1 | 58 | 58 | 17.5
KKDS150FLZEDD200 | KDS 150 FL/ZE/DD B V2A WS:20cm 1x1 | KRASO® Kabeldurchführung KDS 150 - FL/ZE/DD - Fest- Losflansch als Doppeldichtpackung - Rohrhülse Innendurchmesser: 155 mm Wandstärke: 20 cm Kabeldurchführungssystem zum Einbetonieren, mit Fest- Losflansch und Vorbauflansch KRASO® FDS 150 auf der Außenseite, gegen drückendes Wasser nach DIN 18533 W2-E, aus rostfreiem Edelstahl V2A, mit gas- und druckwasserdichter, umlaufender KRASO® Doppelstegdichtung, inkl. 2 KRASO® KDS Verschlussdeckeln, für die spätere Belegung von Medienleitungen mittels KRASO® Systemdichteinsatz KDS oder zum Anschluss von Kabelleerrohren mittels KRASO® Systemdeckel | 73269060 | 4062439063984 | 59.3 | kg | 1252 | 4.7% | 1310.844 | Stück | 1 | 1 | 58 | 58 | 20
KKDS150FLZEDD240 | KDS 150 FL/ZE/DD B V2A WS:24cm 1x1 | KRASO® Kabeldurchführung KDS 150 - FL/ZE/DD - Fest- Losflansch als Doppeldichtpackung - Rohrhülse Innendurchmesser: 155 mm Wandstärke: 24 cm Kabeldurchführungssystem zum Einbetonieren, mit Fest- Losflansch und Vorbauflansch KRASO® FDS 150 auf der Außenseite, gegen drückendes Wasser nach DIN 18533 W2-E, aus rostfreiem Edelstahl V2A, mit gas- und druckwasserdichter, umlaufender KRASO® Doppelstegdichtung, inkl. 2 KRASO® KDS Verschlussdeckeln, für die spätere Belegung von Medienleitungen mittels KRASO® Systemdichteinsatz KDS oder zum Anschluss von Kabelleerrohren mittels KRASO® Systemdeckel | 73269060 | 4062439064189 | 59.8 | kg | 1252 | 4.7% | 1310.844 | Stück | 1 | 1 | 58 | 58 | 24
KKDS150FLZEDD250 | KDS 150 FL/ZE/DD B V2A WS:25cm 1x1 | KRASO® Kabeldurchführung KDS 150 - FL/ZE/DD - Fest- Losflansch als Doppeldichtpackung - Rohrhülse Innendurchmesser: 155 mm Wandstärke: 25 cm Kabeldurchführungssystem zum Einbetonieren, mit Fest- Losflansch und Vorbauflansch KRASO® FDS 150 auf der Außenseite, gegen drückendes Wasser nach DIN 18533 W2-E, aus rostfreiem Edelstahl V2A, mit gas- und druckwasserdichter, umlaufender KRASO® Doppelstegdichtung, inkl. je 2 KRASO® KDS Verschlussdeckeln, für die spätere Belegung von Medienleitungen mittels KRASO® Systemdichteinsatz KDS oder zum Anschluss von Kabelleerrohren mittels KRASO® Systemdeckel | 73269060 | 4062439064455 | 59.9 | kg | 1252 | 4.7% | 1310.844 | Stück | 1 | 1 | 58 | 58 | 25
KKDS150FLZEDD300 | KDS 150 FL/ZE/DD B V2A WS:30cm 1x1 | KRASO® Kabeldurchführung KDS 150 - FL/ZE/DD - Fest- Losflansch als Doppeldichtpackung - Rohrhülse Innendurchmesser: 155 mm Wandstärke: 30 cm Kabeldurchführungssystem zum Einbetonieren, mit Fest- Losflansch und Vorbauflansch KRASO® FDS 150 auf der Außenseite, gegen drückendes Wasser nach DIN 18533 W2-E, aus rostfreiem Edelstahl V2A, mit gas- und druckwasserdichter, umlaufender KRASO® Doppelstegdichtung, inkl. je 2 KRASO® KDS Verschlussdeckeln, für die spätere Belegung von Medienleitungen mittels KRASO® Systemdichteinsatz KDS oder zum Anschluss von Kabelleerrohren mittels KRASO® Systemdeckel | 73269060 | 4062439064707 | 60.3 | kg | 1252 | 4.7% | 1310.844 | Stück | 1 | 1 | 58 | 58 | 30
KKDS150FLZEDD350 | KDS 150 FL/ZE/DD B V2A WS:35cm 1x1 | KRASO® Kabeldurchführung KDS 150 - FL/ZE/DD - Fest- Losflansch als Doppeldichtpackung - Rohrhülse Innendurchmesser: 155 mm Wandstärke: 35 cm Kabeldurchführungssystem zum Einbetonieren, mit Fest- Losflansch und Vorbauflansch KRASO® FDS 150 auf der Außenseite, gegen drückendes Wasser nach DIN 18533 W2-E, aus rostfreiem Edelstahl V2A, mit gas- und druckwasserdichter, umlaufender KRASO® Doppelstegdichtung, inkl. je 2 KRASO® KDS Verschlussdeckeln, für die spätere Belegung von Medienleitungen mittels KRASO® Systemdichteinsatz KDS oder zum Anschluss von Kabelleerrohren mittels KRASO® Systemdeckel | 73269060 | 4062439064967 | 60.7 | kg | 1252 | 4.7% | 1310.844 | Stück | 1 | 1 | 58 | 58 | 35
KKDS150FLZEDD365 | KDS 150 FL/ZE/DD B V2A WS:36,5cm 1x1 | KRASO® Kabeldurchführung KDS 150 - FL/ZE/DD - Fest- Losflansch als Doppeldichtpackung - Rohrhülse Innendurchmesser: 155 mm Wandstärke: 36,5 cm Kabeldurchführungssystem zum Einbetonieren, mit Fest- Losflansch und Vorbauflansch KRASO® FDS 150 auf der Außenseite, gegen drückendes Wasser nach DIN 18533 W2-E, aus rostfreiem Edelstahl V2A, mit gas- und druckwasserdichter, umlaufender KRASO® Doppelstegdichtung, inkl. 2 KRASO® KDS Verschlussdeckeln, für die spätere Belegung von Medienleitungen mittels KRASO® Systemdichteinsatz KDS oder zum Anschluss von Kabelleerrohren mittels KRASO® Systemdeckel | 73269060 | 4062439065179 | 60.9 | kg | 1252 | 4.7% | 1310.844 | Stück | 1 | 1 | 58 | 58 | 36.5
KKDS150FLZEDD400 | KDS 150 FL/ZE/DD B V2A WS:40cm 1x1 | KRASO® Kabeldurchführung KDS 150 - FL/ZE/DD - Fest- Losflansch als Doppeldichtpackung - Rohrhülse Innendurchmesser: 155 mm Wandstärke: 40 cm Kabeldurchführungssystem zum Einbetonieren, mit Fest- Losflansch und Vorbauflansch KRASO® FDS 150 auf der Außenseite, gegen drückendes Wasser nach DIN 18533 W2-E, aus rostfreiem Edelstahl V2A, mit gas- und druckwasserdichter, umlaufender KRASO® Doppelstegdichtung, inkl. 2 KRASO® KDS Verschlussdeckeln, für die spätere Belegung von Medienleitungen mittels KRASO® Systemdichteinsatz KDS oder zum Anschluss von Kabelleerrohren mittels KRASO® Systemdeckel | 73269060 | 4062439065421 | 61.1 | kg | 1252 | 4.7% | 1310.844 | Stück | 1 | 1 | 58 | 58 | 40
KKDS150FLZEDD450 | KDS 150 FL/ZE/DD B V2A WS:45cm 1x1 | KRASO® Kabeldurchführung KDS 150 - FL/ZE/DD - Fest- Losflansch als Doppeldichtpackung - Rohrhülse Innendurchmesser: 155 mm Wandstärke: 45 cm Kabeldurchführungssystem zum Einbetonieren, mit Fest- Losflansch und Vorbauflansch KRASO® FDS 150 auf der Außenseite, gegen drückendes Wasser nach DIN 18533 W2-E, aus rostfreiem Edelstahl V2A, mit gas- und druckwasserdichter, umlaufender KRASO® Doppelstegdichtung, inkl. je 2 KRASO® KDS Verschlussdeckeln, für die spätere Belegung von Medienleitungen mittels KRASO® Systemdichteinsatz KDS oder zum Anschluss von Kabelleerrohren mittels KRASO® Systemdeckel | 73269060 | 4062439065612 | 61.5 | kg | 1252 | 4.7% | 1310.844 | Stück | 1 | 1 | 58 | 58 | 45
KKDS150FLZEDD500 | KDS 150 FL/ZE/DD B V2A WS:50cm 1x1 | KRASO® Kabeldurchführung KDS 150 - FL/ZE/DD - Fest- Losflansch als Doppeldichtpackung - Rohrhülse Innendurchmesser: 155 mm Wandstärke: 50 cm Kabeldurchführungssystem zum Einbetonieren, mit Fest- Losflansch und Vorbauflansch KRASO® FDS 150 auf der Außenseite, gegen drückendes Wasser nach DIN 18533 W2-E, aus rostfreiem Edelstahl V2A, mit gas- und druckwasserdichter, umlaufender KRASO® Doppelstegdichtung, inkl. je 2 KRASO® KDS Verschlussdeckeln, für die spätere Belegung von Medienleitungen mittels KRASO® Systemdichteinsatz KDS oder zum Anschluss von Kabelleerrohren mittels KRASO® Systemdeckel | 73269060 | 4062439065827 | 62 | kg | 1252 | 4.7% | 1310.844 | Stück | 1 | 1 | 58 | 58 | 50
KKDS150FLZEED150 | KDS 150 FL/ZE/ED B V2A WS:15cm 1x1 | KRASO® Kabeldurchführung KDS 150 - FL/ZE/ED - Fest- Losflansch als Doppeldichtpackung - Rohrhülse Innendurchmesser: 155 mm Wandstärke: 15 cm Kabeldurchführungssystem zum Einbetonieren, mit Fest- Losflansch und Vorbauflansch KRASO® FDS 150 auf der Außenseite, gegen nicht drückendes Wasser nach DIN 18533 W1-E, aus rostfreiem Edelstahl V2A, mit gas- und druckwasserdichter, umlaufender KRASO® Doppelstegdichtung, inkl. 2 KRASO® KDS Verschlussdeckeln, für die spätere Belegung von Medienleitungen mittels KRASO® Systemdichteinsatz KDS oder zum Anschluss von Kabelleerrohren mittels KRASO® Systemdeckel | 73269060 | 4062439063557 | 31.8 | kg | 898 | 4.7% | 940.206 | Stück | 1 | 1 | 40 | 40 | 15
KKDS150FLZEED240 | KDS 150 FL/ZE/ED B V2A WS:24cm 1x1 | KRASO® Kabeldurchführung KDS 150 - FL/ZE/ED - Fest- Losflansch als Doppeldichtpackung - Rohrhülse Innendurchmesser: 155 mm Wandstärke: 24 cm Kabeldurchführungssystem zum Einbetonieren, mit Fest- Losflansch und Vorbauflansch KRASO® FDS 150 auf der Außenseite, gegen nicht drückendes Wasser nach DIN 18533 W1-E, aus rostfreiem Edelstahl V2A, mit gas- und druckwasserdichter, umlaufender KRASO® Doppelstegdichtung, inkl. 2 KRASO® KDS Verschlussdeckeln, für die spätere Belegung von Medienleitungen mittels KRASO® Systemdichteinsatz KDS oder zum Anschluss von Kabelleerrohren mittels KRASO® Systemdeckel | 73269060 | 4062439064196 | 32.5 | kg | 898 | 4.7% | 940.206 | Stück | 1 | 1 | 40 | 40 | 24
KKDS150FLZEED250 | KDS 150 FL/ZE/ED B V2A WS:25cm 1x1 | KRASO® Kabeldurchführung KDS 150 - FL/ZE/ED - Fest- Losflansch als Doppeldichtpackung - Rohrhülse Innendurchmesser: 155 mm Wandstärke: 25 cm Kabeldurchführungssystem zum Einbetonieren, mit Fest- Losflansch und Vorbauflansch KRASO® FDS 150 auf der Außenseite, gegen nicht drückendes Wasser nach DIN 18533 W1-E, aus rostfreiem Edelstahl V2A, mit gas- und druckwasserdichter, umlaufender KRASO® Doppelstegdichtung, inkl. 2 KRASO® KDS Verschlussdeckeln, für die spätere Belegung von Medienleitungen mittels KRASO® Systemdichteinsatz KDS oder zum Anschluss von Kabelleerrohren mittels KRASO® Systemdeckel | 73269060 | 4062439064462 | 32.6 | kg | 898 | 4.7% | 940.206 | Stück | 1 | 1 | 40 | 40 | 25
KKDS150FLZEED300 | KDS 150 FL/ZE/ED B V2A WS:30cm 1x1 | KRASO® Kabeldurchführung KDS 150 - FL/ZE/ED - Fest- Losflansch als Doppeldichtpackung - Rohrhülse Innendurchmesser: 155 mm Wandstärke: 30 cm Kabeldurchführungssystem zum Einbetonieren, mit Fest- Losflansch und Vorbauflansch KRASO® FDS 150 auf der Außenseite, gegen nicht drückendes Wasser nach DIN 18533 W1-E, aus rostfreiem Edelstahl V2A, mit gas- und druckwasserdichter, umlaufender KRASO® Doppelstegdichtung, inkl. 2 KRASO® KDS Verschlussdeckeln, für die spätere Belegung von Medienleitungen mittels KRASO® Systemdichteinsatz KDS oder zum Anschluss von Kabelleerrohren mittels KRASO® Systemdeckel | 73269060 | 4062439064714 | 33 | kg | 898 | 4.7% | 940.206 | Stück | 1 | 1 | 40 | 40 | 30
KKDS150HAS1 | KDS 150 Gebäudeeinführung 1-fach | KRASO® Gebäudeeinführung KDS 150 - 1-fach mit Radius 650 mm - mit amtlichem Prüfzeugnis - für den sicheren Anschluß von Versorgungsleitungen wie z.B. Wasser - Strom - Telefon usw. im nicht unterkellerten Bereich. Das Kabeldurchführungssystem KDS 150 ist mittels KRASO® Systemdichteinsatz oder -deckel flexibel und vielfach kombinierbar. Mit Aufstellvorrichtung, Leerrohraufsatz 25 cm, sowie druckwasserdichter, umlaufender KRASO® Vierstegdichtung und 2 KRASO® KDS Verschlußdeckeln. Bei der Wahl der Gebäudeeinführung ist der Biegeradius zu beachten. Material und Steifigkeit variieren zwischen den Herstellern. | 39269097 | 4062439066541 | 8.3 | kg | 589 | 4.7% | 616.683 | Stück | 1 | 2 | 21 | 83 | 92
KKDS150HAS2 | KDS 150 Gebäudeeinführung 2-fach | KRASO® Gebäudeeinführung KDS 150 - 2-fach mit Radius 650 mm - mit amtlichem Prüfzeugnis - für den sicheren Anschluß von Versorgungsleitungen wie z.B. Wasser - Strom - Telefon usw. im nicht unterkellerten Bereich. Das Kabeldurchführungssystem KDS 150 ist mittels KRASO® Systemdichteinsatz oder -deckel flexibel und vielfach kombinierbar. Mit Aufstellvorrichtung, Leerrohraufsatz 25 cm, sowie druckwasserdichter, umlaufender KRASO® Vierstegdichtung und 4 KRASO® KDS Verschlußdeckeln. Bei der Wahl der Gebäudeeinführung ist der Biegeradius zu beachten. Material und Steifigkeit variieren zwischen den Herstellern. | 39269097 | 4062439066558 | 13.4 | kg | 990 | 4.7% | 1036.53 | Stück | 1 | 2 | 42 | 83 | 92
KKDS150HAS3 | KDS 150 Gebäudeeinführung 3-fach | KRASO® Gebäudeeinführung KDS 150 - 3-fach mit Radius 650 mm - mit amtlichem Prüfzeugnis - für den sicheren Anschluß von Versorgungsleitungen wie z.B. Wasser - Strom - Telefon usw. im nicht unterkellerten Bereich. Das Kabeldurchführungssystem KDS 150 ist mittels KRASO® Systemdichteinsatz oder -deckel flexibel und vielfach kombinierbar. Mit Aufstellvorrichtung, Leerrohraufsatz 25 cm, sowie druckwasserdichter, umlaufender KRASO® Vierstegdichtung und 6 KRASO® KDS Verschlußdeckeln. Bei der Wahl der Gebäudeeinführung ist der Biegeradius zu beachten. Material und Steifigkeit variieren zwischen den Herstellern. | 39269097 | 4062439066572 | 16.6 | kg | 1361 | 4.7% | 1424.967 | Stück | 1 | 2 | 63 | 83 | 92
KKDS150HAS4 | KDS 150 Gebäudeeinführung 4-fach | KRASO® Gebäudeeinführung KDS 150 - 4-fach mit Radius 650 mm - mit amtlichem Prüfzeugnis - für den sicheren Anschluß von Versorgungsleitungen wie z.B. Wasser - Strom - Telefon usw. im nicht unterkellerten Bereich. Das Kabeldurchführungssystem KDS 150 ist mittels KRASO® Systemdichteinsatz oder -deckel flexibel und vielfach kombinierbar. Mit Aufstellvorrichtung, Leerrohraufsatz 25 cm, sowie druckwasserdichter, umlaufender KRASO® Vierstegdichtung und 8 KRASO® KDS Verschlußdeckeln. Bei der Wahl der Gebäudeseinführung ist der Biegeradius zu beachten. Material und Steifigkeit variieren zwischen den Herstellern. | 39269097 | 4062439066589 | 23.5 | kg | 1696 | 4.7% | 1775.712 | Stück | 1 | 2 | 84 | 83 | 92
KKDS150LR | KDS 150 Leerrohraufsatz | KRASO® Leerrohraufsatz inkl. Bajonettverschluß und 25 cm Rohr für KRASO® Gebäudeeinführung KDS 150 | 39172390 | 4062439066619 | 1 | kg | 78 | 4.7% | 81.666 | Stück | 1 | 2 | 15 | 15 | 25
KKDS150HA11000 | KDS Gebäudeeinführung 1-fach 1000 mm | KRASO® Gebäudeeinführung KDS 150 - 1-fach mit Radius 1000 mm - mit amtlichem Prüfzeugnis - für den sicheren Anschluß von Versorgungsleitungen wie z.B. Wasser - Strom - Telefon usw. im nicht unterkellerten Bereich. Das Kabeldurchführungssystem KDS 150 ist mittels KRASO® Systemdichteinsatz oder -deckel flexibel und vielfach kombinierbar. Mit Aufstellvorrichtung, Leerrohraufsatz 25 cm, sowie druckwasserdichter, umlaufender KRASO® Vierstegdichtung und 2 KRASO® KDS Verschlußdeckeln. | 39269097 | 4062439082299 | 18.7 | kg | 658 | 4.7% | 688.926 | Stück | 1 | 2 | 21 | 122 | 120
KKDS150HA21000 | KDS Gebäudeeinführung 2-fach 1000 mm | KRASO® Gebäudeeinführung KDS 150 - 2-fach mit Radius 1000 mm - mit amtlichem Prüfzeugnis - für den sicheren Anschluß von Versorgungsleitungen wie z.B. Wasser - Strom - Telefon usw. im nicht unterkellerten Bereich. Das Kabeldurchführungssystem KDS 150 ist mittels KRASO® Systemdichteinsatz oder -deckel flexibel und vielfach kombinierbar. Mit Aufstellvorrichtung, Leerrohraufsatz 25 cm, sowie druckwasserdichter, umlaufender KRASO® Vierstegdichtung und 4 KRASO® KDS Verschlußdeckeln. | 39269097 | 4062439066565 | 18.7 | kg | 1106 | 4.7% | 1157.982 | Stück | 1 | 2 | 42 | 122 | 120
KKDS150HA31000 | KDS Gebäudeeinführung 3-fach 1000 mm | KRASO® Gebäudeeinführung KDS 150 - 3-fach mit Radius 1000 mm - mit amtlichem Prüfzeugnis - für den sicheren Anschluß von Versorgungsleitungen wie z.B. Wasser - Strom - Telefon usw. im nicht unterkellerten Bereich. Das Kabeldurchführungssystem KDS 150 ist mittels KRASO® Systemdichteinsatz oder -deckel flexibel und vielfach kombinierbar. Mit Aufstellvorrichtung, Leerrohraufsatz 25 cm, sowie druckwasserdichter, umlaufender KRASO® Vierstegdichtung und 6 KRASO® KDS Verschlußdeckeln. | 39269097 | 4062439082305 | 23.2 | kg | 1521 | 4.7% | 1592.487 | Stück | 1 | 2 | 63 | 122 | 120
KKDS150HA41000 | KDS Gebäudeeinführung 4-fach 1000 mm | KRASO® Gebäudeeinführung KDS 150 - 4-fach mit Radius 1000 mm - mit amtlichem Prüfzeugnis - für den sicheren Anschluß von Versorgungsleitungen wie z.B. Wasser - Strom - Telefon usw. im nicht unterkellerten Bereich. Das Kabeldurchführungssystem KDS 150 ist mittels KRASO® Systemdichteinsatz oder -deckel flexibel und vielfach kombinierbar. Mit Aufstellvorrichtung, Leerrohraufsatz 25 cm, sowie druckwasserdichter, umlaufender KRASO® Vierstegdichtung und 8 KRASO® KDS Verschlußdeckeln. | 39269097 | 4062439082312 | 31.5 | kg | 1896 | 4.7% | 1985.112 | Stück | 1 | 2 | 84 | 122 | 120
KBKPFLS090SCHWARZ | BKP FLS 90 SCHWARZ | KRASO® FLS 90 - Flexibles Leerrohr-System - * Außendurchmesser: 88 mm * Innendurchmesser: 80 mm * Lieferlänge: 30 m - SCHWARZ - Knickstabiler, flexibler Kunststoffschlauch, als gas- und druckwasserdichtes Leerrohrsystem für KRASO® Bauherren-Komfortpaket und KRASO® Kabeldurchführung KDS 90 * mit eingebetteter Hart-PVC-Spirale * innen glatt für schonenden Kabelzug * außen glatt zur optimalen Abdichtung * witterungs- und temperaturbeständig von -15°C bis 60°C * optimale Verlegetemperatur ab +5°C bis 50°C * Biegeradius 200 mm | 39173200 | 4062439087935 | 1.5 | kg | 23 | 4.7% | 24.081 | m | 1 | 4 | 0 | 0 | 0
KKDSFLS110 | FLS 110 Flexibles Leerrohrsystem 30 m | KRASO® FLS 110 - Flexibles Leerrohr-System - * Außendurchmesser: 113 mm * Innendurchmesser: 101 mm * Lieferlänge: 30 m Knickstabiler, flexibler Kunststoffschlauch, zur gas- und druckwasserdichte Anbindung an KRASO® Kabeldurchführung KDS * mit eingebetteter Hart-PVC-Spirale * innen glatt für schonenden Kabelzug * witterungs- und temperaturbeständig von -15°C bis 60°C * optimale Verlegetemperatur ab +5°C bis 50°C * min. Biegeradius: 350 mm * Scheiteldruckfestigkeit: 1520 N * Prüfungen nach DIN EN61386-24: Klassifizierungscode N250 | 39173200 | 4062439066503 | 2.9 | kg | 35 | 4.7% | 36.645 | m | 1 | 4 | 0 | 0 | 0
KKDSFLS1503M | FLS 150 Flexibles Leerrohrsystem 3 m | KRASO® FLS 150 - Flexibles Leerrohr-System - * Außendurchmesser: 163 mm * Innendurchmesser: 150 mm * Lieferlänge: 3 m Knickstabiler, flexibler Kunststoffschlauch, zur gas- und druckwasserdichte Anbindung an KRASO® Kabeldurchführung KDS 150 * mit eingebetteter Hart-PVC-Spirale * innen glatt für schonenden Kabelzug * außen glatt zur optimalen Abdichtung * witterungs- und temperaturbeständig von -15°C bis 60°C * optimale Verlegetemperatur ab +5°C bis 50°C * Biegeradius 600 mm * Außenmaß pro Rolle: 2,05m x 2,05m * Scheiteldruckfestigkeit: 936 N * Prüfungen nach DIN EN61386-24: Klassifizierungscode N250 | 39173200 | 4062439115706 | 4.3 | kg | 45 | 4.7% | 47.115 | m | 1 | 4 | 0 | 0 | 0
KKDSFLS15010M | FLS 150 Flexibles Leerrohrsystem 10 m | KRASO® FLS 150 - Flexibles Leerrohr-System - * Außendurchmesser: 163 mm * Innendurchmesser: 150 mm * Lieferlänge: 10 m Knickstabiler, flexibler Kunststoffschlauch, zur gas- und druckwasserdichte Anbindung an KRASO® Kabeldurchführung KDS 150 * mit eingebetteter Hart-PVC-Spirale * innen glatt für schonenden Kabelzug * außen glatt zur optimalen Abdichtung * witterungs- und temperaturbeständig von -15°C bis 60°C * optimale Verlegetemperatur ab +5°C bis 50°C * Biegeradius 600 mm * Außenmaß pro Rolle: 2,05m x 2,05m * Scheiteldruckfestigkeit: 936 N * Prüfungen nach DIN EN61386-24: Klassifizierungscode N250 | 39173200 | 4062439082343 | 4.3 | kg | 45 | 4.7% | 47.115 | m | 1 | 4 | 0 | 0 | 0
KKDSFLS15025M | FLS 150 Flexibles Leerrohrsystem 25 m | KRASO® FLS 150 - Flexibles Leerrohr-System - * Außendurchmesser: 163 mm * Innendurchmesser: 150 mm * Lieferlänge: 25 m Knickstabiler, flexibler Kunststoffschlauch, zur gas- und druckwasserdichte Anbindung an KRASO® Kabeldurchführung KDS 150 * mit eingebetteter Hart-PVC-Spirale * innen glatt für schonenden Kabelzug * außen glatt zur optimalen Abdichtung * witterungs- und temperaturbeständig von -15°C bis 60°C * optimale Verlegetemperatur ab +5°C bis 50°C * Biegeradius 600 mm * Außenmaß pro Rolle: 2,05m x 2,05m * Scheiteldruckfestigkeit: 936 N * Prüfungen nach DIN EN61386-24: Klassifizierungscode N250 | 39173200 | 4062439108685 | 4.3 | kg | 45 | 4.7% | 47.115 | m | 1 | 4 | 0 | 0 | 0
KFLS090SK | FLS 90 Schnittkosten | Schnittkosten-Rollenanschnitt für FLS 90 |  |  |  |  | 17 | 4.7% | 17.799 | Stück | 1 |  | 0 | 0 | 0
KFLS110SK | FLS 110 Schnittkosten | Schnittkosten-Rollenanschnitt für FLS 110 |  |  |  |  | 23 | 4.7% | 24.081 | Stück | 1 |  | 0 | 0 | 0
KAB11012 | Abstandhalter 110 1x2 | KRASO® Abstandhalter ID 1x2 x 110 für KRASO® FLS 110 gewährleistet den ausreichenden Abstand zwischen flexiblen Leerrohren, leichter, schlagzäher, witterungsbeständiger und verrottungsfester Kunststoffabstandhalter | 39269097 | 4062439083531 | 2.5 | kg | 15 | 4.7% | 15.705 | Stück | 1 | 1 | 0 | 0 | 0
KAB11022 | Abstandhalter 110 2x2 | KRASO® Abstandhalter ID 2x2 x 110 für KRASO® FLS 110 gewährleistet den ausreichenden Abstand zwischen flexiblen Leerrohren, leichter, schlagzäher, witterungsbeständiger und verrottungsfester Kunststoffabstandhalter | 39269097 | 4062439083524 | 2.5 | kg | 19 | 4.7% | 19.893 | Stück | 1 | 1 | 0 | 0 | 0
KAB11024 | Abstandhalter 110 2x4 | KRASO® Abstandhalter ID 2x4 x 110 für KRASO® FLS 110 gewährleistet den ausreichenden Abstand zwischen flexiblen Leerrohren, leichter, schlagzäher, witterungsbeständiger und verrottungsfester Kunststoffabstandhalter | 39269097 | 4062439011329 | 2.5 | kg | 24 | 4.7% | 25.128 | Stück | 1 | 1 | 0 | 0 | 0
KAB15012 | Abstandhalter 150 1x2 | KRASO® Abstandhalter ID 1x2 x 150 für KRASO® FLS 150 gewährleistet den ausreichenden Abstand zwischen flexiblen Leerrohren, leichter, schlagzäher, witterungsbeständiger und verrottungsfester Kunststoffabstandhalter | 39269097 | 4062439065841 | 0.7 | kg | 16 | 4.7% | 16.752 | Stück | 1 | 1 | 0 | 0 | 0
KAB15022 | Abstandhalter 150 2x2 | KRASO® Abstandhalter ID 2x2 x 150 für KRASO® FLS 150 gewährleistet den ausreichenden Abstand zwischen flexiblen Leerrohren, leichter, schlagzäher, witterungsbeständiger und verrottungsfester Kunststoffabstandhalter | 39269097 | 4062439065858 | 1.1 | kg | 20 | 4.7% | 20.94 | Stück | 1 | 1 | 0 | 0 | 0
KAB15024 | Abstandhalter 150 2x4 | KRASO® Abstandhalter ID 2x4 x 150 für KRASO® FLS 150 gewährleistet den ausreichenden Abstand zwischen flexiblen Leerrohren, leichter, schlagzäher, witterungsbeständiger und verrottungsfester Kunststoffabstandhalter | 39269097 | 4062439065865 | 2.2 | kg | 25 | 4.7% | 26.175 | Stück | 1 | 1 | 0 | 0 | 0
KKDSFLSK110 | FLS 110 Schnellverschlussstopfen | KRASO® Schnellverschlussstopfen für FLS 110 Spannbreite 95-110 mm | 40161000 | 4062439066527 | 0.2 | kg | 53 | 4.7% | 55.491 | Stück | 1 | 1 | 0 | 0 | 0
KKDSFLSK150 | FLS 150 Schnellverschlussstopfen | KRASO® Schnellverschlussstopfen für FLS 150 Spannbreite 148-162 mm | 40161000 | 4062439066534 | 0.4 | kg | 65 | 4.7% | 68.055 | Stück | 1 | 1 | 0 | 0 | 0
KKDSFLSK090 | FLS 90 Schnellverschlussstopfen | KRASO® Schnellverschlussstopfen für FLS 90 Spannbreite 82 - 92 mm | 40161000 | 4062439063090 | 0.15 | kg | 46 | 4.7% | 48.162 | Stück | 1 | 1 | 0 | 0 | 0
KKDS150DIUNIG | KDS 150 Systemdichteinsatz Universal -geteilt- | KRASO® Systemdichteinsatz KDS 150 Universal -geteilt- * für KRASO® Kabeldurchführung KDS150 * Außendurchmesser: 160 mm * Medienleitung: 63, 75, 90, 110 mm oder blind * Edelstahl V2A / 30 mm Dichtbreite * mit DrehmomentKontrollMutter KRASO® DKM * MPA-geprüft bis 2,5 bar * Gas- und geruchsdicht-hochwertig im Sinne der TA-Luft! * IAF-geprüft: Radondicht! * geprüft nach FHRK-Prüfgrundlage GE 101 | 40169300 | 4062439097149 | 1.2 | kg | 119 | 4.7% | 124.593 | Stück | 1 | 1 | 15 | 15 | 7
KKDS150DIMUNIG2 | KDS 150 Systemdichteinsatz Universal mehrfach T 10 fach | KRASO® Systemdichteinsatz KDS 150 Universal Mehrfach -geteilt- * Ausführung 2 * für KRASO® Kabeldurchführung KDS150 * Außendurchmesser: 160 mm * Medienleitung: * 4 x 6-18 mm oder blind * 6 x 6-33 mm oder blind * Edelstahl V2A / 30 mm Dichtbreite * mit DrehmomentKontrollMutter KRASO® DKM * MPA-geprüft bis 2,5 bar * Gas- und geruchsdicht-hochwertig im Sinne der TA-Luft! * IAF-geprüft: Radondicht! * geprüft nach FHRK-Prüfgrundlage GE 101 | 40169300 | 4062439097163 | 1.2 | kg | 142 | 4.7% | 148.674 | Stück | 1 | 1 | 15 | 15 | 7
KKDS150DIMUNIG1 | KDS 150 Systemdichteinsatz Universal mehrfach T 3 fach | KRASO® Systemdichteinsatz KDS 150 Universal Mehrfach -geteilt- * Ausführung 1 * für KRASO® Kabeldurchführung KDS150 * Außendurchmesser: 160 mm * Medienleitung: 3 x 6-52 mm oder blind * Edelstahl V2A / 30 mm Dichtbreite * mit DrehmomentKontrollMutter KRASO® DKM * MPA-geprüft bis 2,5 bar * Gas- und geruchsdicht-hochwertig im Sinne der TA-Luft! * IAF-geprüft: Radondicht! * geprüft nach FHRK-Prüfgrundlage GE 101 | 40169300 | 4062439097156 | 1.2 | kg | 142 | 4.7% | 148.674 | Stück | 1 | 1 | 15 | 15 | 7
KKDS150DIMUNIG3 | KDS 150 Systemdichteinsatz Universal mehrfach T 6 fach | KRASO® Systemdichteinsatz KDS 150 Universal Mehrfach -geteilt- * Ausführung 3 * für KRASO® Kabeldurchführung KDS150 * Außendurchmesser: 160 mm * Medienleitung: * 6 x 6-38 mm oder blind * Edelstahl V2A / 30 mm Dichtbreite * mit DrehmomentKontrollMutter KRASO® DKM * MPA-geprüft bis 2,5 bar * Gas- und geruchsdicht-hochwertig im Sinne der TA-Luft! * IAF-geprüft: Radondicht! * geprüft nach FHRK-Prüfgrundlage GE 101 | 40169300 | 4062439098795 | 1.2 | kg | 142 | 4.7% | 148.674 | Stück | 1 | 1 | 15 | 15 | 7
KKDSSV110 | Schlauchverbinder 110 | KRASO® Schlauchverbinder 110 zur Verbindung z.B. von KRASO® FLS Flexibles Leerrohr-System | 40161000 | 4062439066626 | 0.89 | kg | 71 | 4.7% | 74.337 | Stück | 1 | 1 | 11 | 11 | 0
KKDSSV125 | Schlauchverbinder 125 | KRASO® Schlauchverbinder 125 zur Verbindung z.B. von KRASO® FLS Flexibles Leerrohr-System | 40161000 | 4062439066640 | 1 | kg | 75 | 4.7% | 78.525 | Stück | 1 | 1 | 12.5 | 12.5 | 0
KKDSSV150 | Schlauchverbinder 150 | KRASO® Schlauchverbinder 150 zur Verbindung z.B. von KRASO® FLS Flexibles Leerrohr-System | 40161000 | 4062439066657 | 1.26 | kg | 79 | 4.7% | 82.713 | Stück | 1 | 1 | 15 | 15 | 0
KKDSSV090 | Schlauchverbinder 90 | KRASO® Schlauchverbinder 90 zur Verbindung z.B. von KRASO® FLS 80 Flexibles Leerrohr-System, inkl. Reduzierring | 40161000 | 4062439063168 | 0.61 | kg | 53 | 4.7% | 55.491 | Stück | 1 | 1 | 9 | 9 | 0
KKDS150SD110M | Systemdeckel 150 Muffe 110 | KRASO® Systemdeckel 150 mit Muffe 110 inkl. Bajonettverschluß mit Überwurfmutter und Verdrehsicherung, Muffe 110 zum Anstecken von PVC- und PP-Rohren an KRASO® Kabeldurchführung KDS 150 | 39174000 | 4062439067104 | 1 | kg | 79 | 4.7% | 82.713 | Stück | 1 | 1 | 16 | 16 | 0
KKDS150SD125M | Systemdeckel 150 Muffe 125 | KRASO® Systemdeckel 150 mit Muffe 125 inkl. Bajonettverschluß mit Überwurfmutter und Verdrehsicherung, Muffe 125 zum Anstecken von PVC- und PP-Rohren an KRASO® Kabeldurchführung KDS 150 | 39174000 | 4062439067142 | 1 | kg | 84 | 4.7% | 87.948 | Stück | 1 | 1 | 16 | 16 | 0
KKDS150SD160M | Systemdeckel 150 Muffe 160 | KRASO® Systemdeckel 150 mit Muffe 160 inkl. Bajonettverschluß mit Überwurfmutter und Verdrehsicherung, Muffe 160 zum Anstecken von PVC- und PP-Rohren an KRASO® Kabeldurchführung KDS 150 | 39174000 | 4062439067173 | 0.7 | kg | 86 | 4.7% | 90.042 | Stück | 1 | 1 | 16 | 16 | 0
KKDS150SD110 | Systemdeckel 150 Schlauchad 110 | KRASO® Systemdeckel 150 mit Schlauchadapter 110 Anwendungsbereich: 100 - 115 mm inkl. Bajonettanschluss mit Überwurfmutter und Verdrehsicherung, Schlauchadapter zum Anschluss von KRASO® FLS, PE-Wellrohren oder PVC- und PP-Rohren an KRASO® Kabeldurchführung KDS 150 In Verbindung mit KRASO® FLS druckwasserdicht bis 2,5 bar. | 40169997 | 4062439067098 | 1.2 | kg | 85 | 4.7% | 88.995 | Stück | 1 | 1 | 16 | 16 | 0
KKDS150SD160 | Systemdeckel 150 Schlauchadapter 160 | KRASO® Systemdeckel 150 mit Schlauchadapter 160 Anwendungsbereich: 150 - 165 mm inkl. Bajonettanschluss mit Überwurfmutter und Verdrehsicherung, Schlauchadapter zum Anschluss von KRASO® FLS, PE-Wellrohren oder PVC- und PP-Rohren an KRASO® Kabeldurchführung KDS 150 In Verbindung mit KRASO® FLS druckwasserdicht bis 2,5 bar. | 40169997 | 4062439067166 | 1.7 | kg | 92 | 4.7% | 96.324 | Stück | 1 | 1 | 16 | 16 | 0
KKDS150SDWS1 | Systemdeckel 150 WarmSchrumpf 1-fach | KRASO® Systemdeckel KDS 150 - Warmschrumpftechnik - 1-fach Schrumpfschlauch: ca. 20 cm Anwendungsbereich: 1 x 34-115 mm inkl. Bajonettanschluss mit Überwurfmutter und Verdrehsicherung | 39174000 | 4062439086112 | 1.5 | kg | 96 | 4.7% | 100.512 | Stück | 1 | 1 | 16 | 16 | 0
KKDS150SDWS3 | Systemdeckel 150 WarmSchrumpf 3-fach | KRASO® Systemdeckel KDS 150 - Warmschrumpftechnik - 3-fach Schrumpfschlauch: 3 Stück ca. 20 cm Anwendungsbereich: 22 - 59 mm inkl. Bajonettanschluss mit Überwurfmutter, Verdrehsicherung und werkseitigem, druckwasserdichten Verschluss zur Öffnung durch einfaches Herausschlagen vor der Belegung (bauseits) | 39174000 | 4062439086129 | 0.774 | kg | 105 | 4.7% | 109.935 | Stück | 1 | 1 | 16 | 16 | 0
KKDS150SDWS7 | Systemdeckel 150 WarmSchrumpf 7-fach | KRASO® Systemdeckel KDS 150 - Warmschrumpftechnik - 7-fach Schrumpfschlauch: 7 Stück ca. 20 cm Anwendungsbereich: 13 - 33 mm inkl. Bajonettanschluss mit Überwurfmutter, Verdrehsicherung und werkseitigem, druckwasserdichten Verschluss zur Öffnung durch einfaches Herausschlagen vor der Belegung (bauseits) | 39174000 | 4062439086136 | 0.836 | kg | 118 | 4.7% | 123.546 | Stück | 1 | 1 | 16 | 16 | 0
KKDS090SD090 | Systemdeckel 090 Schlauchad 090 | KRASO® Systemdeckel KDS 90 mit Schlauchadapter 90 Anwendungsbereich 80 - 95 mm inkl. Bajonettanschluss, Schlauchadapter zum Anschluss von KRASO® FLS, PE-Wellrohren oder PVC-Rohren an KRASO® Kabeldurchführung KDS 90 mittels Schlauchadapter | 40169997 | 4062439063205 | 0.8 | kg | 83 | 4.7% | 86.901 | Stück | 1 | 1 | 0 | 0 | 0
KKDS090SDSC1 | Systemdeckel 90 m Schrumpfschl. 1-fach | KRASO® Systemdeckel KDS 90 mit Schrumpfschlauch für 1 Rohr von 25 bis 95 mm | 39269097 | 4062439063236 | 0.3 | kg | 43 | 4.7% | 45.021 | Stück | 1 | 1 | 0 | 0 | 0
KKDS090DIUNI | Systemdichteinsatz KDS 90 Universal | KRASO® Systemdichteinsatz KDS 90 Universal * für KRASO® Kabeldurchführung KDS90 * Außendurchmesser: 90 mm * Stufenlose Scheibentechnik: 6-52 mm oder blind * Edelstahl V2A / 20 mm Dichtbreite * mit DrehmomentKontrollMutter KRASO® DKM * MPA-geprüft bis 1,0 bar | 39172390 | 4062439098252 | 0.9 | kg | 83 | 4.7% | 86.901 | Stück | 1 | 1 | 9 | 9 | 6
KKDS090DIUNIG | Systemdichteinsatz KDS 90 Universal -geteilt- | KRASO® Systemdichteinsatz KDS 90 Universal -geteilt- * für KRASO® Kabeldurchführung KDS90 * Außendurchmesser: 90 mm * Stufenlose Scheibentechnik: 6-52 mm oder blind * Edelstahl V2A / 20 mm Dichtbreite * mit DrehmomentKontrollMutter KRASO® DKM * MPA-geprüft bis 1,0 bar | 39172390 | 4062439098269 | 0.9 | kg | 92 | 4.7% | 96.324 | Stück | 1 | 1 | 9 | 9 | 6
KKDS150Y | Y-Schlüssel für KDS 150 | KRASO® Y-Schlüssel zum Öffnen und Schließen des Deckels für KRASO® Kabeldurchführungssystem KDS 150 | 82055980 | 4062439067210 | 0.351 | kg | 62 | 4.7% | 64.914 | Stück | 1 | 1 | 0 | 0 | 0
KKDS090Y | Y-Schlüssel für KDS 90 | KRASO® Y-Schlüssel zum Öffnen und Schließen des Deckels für KRASO® Kabeldurchführungssystem KDS 90 | 82055980 | 4062439063304 | 0.1 | kg | 53 | 4.7% | 55.491 | Stück | 1 | 1 | 0 | 0 | 0
KSH1002A | Schwanenhals NW100 2.AE | 2. Abdichtungsebene KRASO® Schwanenhals NW 100 mittels KRASO® Folienklemmflansch FKF 150/102 (Folie aus PVC, öl- und bitumenbeständig) * inkl. Zubehör: Kleb- und Dichtstoff KRASO® PU 50, Zahnspachtel, Andrückrolle und Bleistift | 40169300 | 4062439071842 | 3.77 | kg | 233 | 4.7% | 243.951 | Stück | 1 | 2 | 0 | 0 | 0
KWSH1002A | Schwanenhals NW100 wärmeg 2. AE | 2. Abdichtungsebene KRASO® Schwanenhals NW 100 - wärmegedämmt - mittels KRASO® Folienklemmflansch FKF 250/165 (Folie aus PVC, öl- und bitumenbeständig) * inkl. Zubehör: Kleb- und Dichtstoff KRASO® PU 50, Zahnspachtel, Andrückrolle und Bleistift | 40169300 | 4062439073709 | 10.1 | kg | 317 | 4.7% | 331.899 | Stück | 1 | 2 | 0 | 0 | 0
KSH1502A | Schwanenhals NW150 2.AE | 2. Abdichtungsebene KRASO® Schwanenhals NW 150 mittels KRASO® Folienklemmflansch FKF 200/152 (Folie aus PVC, öl- und bitumenbeständig) * inkl. Zubehör: Kleb- und Dichtstoff KRASO® PU 50, Zahnspachtel, Andrückrolle und Bleistift | 40169300 | 4062439071880 | 6.9 | kg | 326 | 4.7% | 341.322 | Stück | 1 | 2 | 0 | 0 | 0
KWSH1502A | Schwanenhals NW150 wärmeg 2. AE | 2. Abdichtungsebene KRASO® Schwanenhals NW 150 - wärmegedämmt - mittels KRASO® Folienklemmflansch FKF 250/205 (Folie aus PVC, öl- und bitumenbeständig) * inkl. Zubehör: Kleb- und Dichtstoff KRASO® PU 50, Zahnspachtel, Andrückrolle und Bleistift | 40169300 | 4062439073730 | 10.1 | kg | 395 | 4.7% | 413.565 | Stück | 1 | 2 | 0 | 0 | 0
KSH2002A | Schwanenhals NW200 2.AE | 2. Abdichtungsebene KRASO® Schwanenhals NW 200 mittels KRASO® Folienklemmflansch FKF 250/202 (Folie aus EPDM*, öl- und bitumenbeständig) * inkl. Zubehör: Kleb- und Dichtstoff KRASO® PU 50, Zahnspachtel, Andrückrolle und Bleistift *Produktionsbedingt wird eine EPDM Folie verwendet | 40169300 | 4062439071927 | 10 | kg | 408 | 4.7% | 427.176 | Stück | 1 | 2 | 0 | 0 | 0
KWSH2002A | Schwanenhals NW200 wärmeg 2. AE | 2. Abdichtungsebene KRASO® Schwanenhals NW 200 - wärmegedämmt - mittels KRASO® Folienklemmflansch FKF 400/320 (Folie aus EPDM*, öl- und bitumenbeständig) * inkl. Zubehör: Kleb- und Dichtstoff KRASO® PU 50, Zahnspachtel, Andrückrolle und Bleistift *Produktionsbedingt wird eine EPDM Folie verwendet | 40169300 | 4062439073761 | 28 | kg | 539 | 4.7% | 564.333 | Stück | 1 | 2 | 0 | 0 | 0
KSH3002A | Schwanenhals NW300 2.AE | 2. Abdichtungsebene KRASO® Schwanenhals NW 300 mittels KRASO® Folienklemmflansch FKF 400/302 (Folie aus EPDM*, öl- und bitumenbeständig) * inkl. Zubehör: Kleb- und Dichtstoff KRASO® PU 50, Zahnspachtel, Andrückrolle und Bleistift *Produktionsbedingt wird eine EPDM Folie verwendet | 40169300 | 4062439071965 | 28 | kg | 764 | 4.7% | 799.908 | Stück | 1 | 2 | 0 | 0 | 0
KWSH3002A | Schwanenhals NW300 wärmeg 2. AE | 2. Abdichtungsebene KRASO® Schwanenhals NW 300 - wärmegedämmt - mittels KRASO® Folienklemmflansch FKF 500/405 (Folie aus EPDM*, öl- und bitumenbeständig) * inkl. Zubehör: Kleb- und Dichtstoff KRASO® PU 50, Zahnspachtel, Andrückrolle und Bleistift *Produktionsbedingt wird eine EPDM Folie verwendet | 40169300 | 4062439073792 | 42 | kg | 887 | 4.7% | 928.689 | Stück | 1 | 2 | 0 | 0 | 0
KSH100V2A | Schwanenhals V2A NW100 | KRASO® Schwanenhals NW 100 - V2A - Flachdachdurchführung, zum Andübeln, zur Aufnahme von Kabeln zum Beispiel mittels KRASO® Dichteinsatz Universal Mehrfach - geteilt - 100 (nicht im Lieferumfang enthalten) * 360° schwenkbar * Lieferumfang: * KRASO® Folienklemmflansch FKF (Folie aus PVC, öl- und bitumenbeständig) zur Einbindung in die Flächenabdichtung * inkl. Zubehör: Kleb- und Dichtstoff KRASO® PU 50, Zahnspachtel, Andrückrolle und Bleistift * UV-Schutz mit umlaufender, unterseitiger Tropfkante und Verdrehsicherung * Befestigungsdübel M8 x 100 V2A * EPDM Flachdichtung 5 mm | 73269060 | 4062439071866 | 14.4 | kg | 999 | 4.7% | 1045.953 | Stück | 1 | 2 | 0 | 0 | 0
KWSH100V2A | Schwanenhals V2A NW100 - Wärmegedämmt - | KRASO® Schwanenhals NW 100 -wärmegedämmt - V2A - Flachdachdurchführung, zum Andübeln, zur Aufnahme von Kabeln zum Beispiel mittels KRASO® Dichteinsatz Universal Mehrfach - geteilt - 100 (nicht im Lieferumfang enthalten) * 360° schwenkbar * Lieferumfang: * KRASO® Folienklemmflansch FKF 250/165 (Folie aus PVC, öl- und bitumenbeständig) zur Einbindung in die Flächenabdichtung * inkl. Zubehör: Kleb- und Dichtstoff KRASO® PU 50, Zahnspachtel, Andrückrolle und Bleistift * UV-Schutz mit umlaufender, unterseitiger Tropfkante und Verdrehsicherung * Befestigungsdübel M8 x 100 V2A * EPDM Flachdichtung 5 mm ACHTUNG !!!! Artikel wird auf Bestellung angefertigt und ist somit vom Umtausch ausgeschlossen | 73269060 | 4062439073716 | 15 | kg | 1871 | 4.7% | 1958.937 | Stück | 1 | 2 | 0 | 0 | 0
KSH150V2A | Schwanenhals V2A NW150 | KRASO® Schwanenhals NW 150 - V2A - Flachdachdurchführung, zum Andübeln, zur Aufnahme von Kabeln zum Beispiel mittels KRASO® Dichteinsatz Universal Mehrfach - geteilt - 150 (nicht im Lieferumfang enthalten) * 360° schwenkbar * Lieferumfang: * KRASO® Folienklemmflansch FKF 200/152 (Folie aus PVC, öl- und bitumenbeständig) zur Einbindung in die Flächenabdichtung * inkl. Zubehör: Kleb- und Dichtstoff KRASO® PU 50, Zahnspachtel, Andrückrolle und Bleistift * UV-Schutz mit umlaufender, unterseitiger Tropfkante und Verdrehsicherung * Befestigungsdübel M8 x 100 V2A * EPDM Flachdichtung 5 mm | 73269060 | 4062439071903 | 21 | kg | 1172 | 4.7% | 1227.084 | Stück | 1 | 2 | 0 | 0 | 0
KWSH150V2A | Schwanenhals V2A NW150 - Wärmegedämmt - | KRASO® Schwanenhals NW 150 -wärmegedämmt - V2A - Flachdachdurchführung, zum Andübeln, zur Aufnahme von Kabeln zum Beispiel mittels KRASO® Dichteinsatz Universal Mehrfach - geteilt - 150 (nicht im Lieferumfang enthalten) * 360° schwenkbar * Lieferumfang: * KRASO® Folienklemmflansch FKF 250/205 (Folie aus PVC, öl- und bitumenbeständig) zur Einbindung in die Flächenabdichtung * inkl. Zubehör: Kleb- und Dichtstoff KRASO® PU 50, Zahnspachtel, Andrückrolle und Bleistift * UV-Schutz mit umlaufender, unterseitiger Tropfkante und Verdrehsicherung * Befestigungsdübel M8 x 100 V2A * EPDM Flachdichtung 5 mm ACHTUNG !!!! Artikel wird auf Bestellung angefertigt und ist somit vom Umtausch ausgeschlossen | 73269060 | 4062439073747 | 25 | kg | 2322 | 4.7% | 2431.134 | Stück | 1 | 2 | 0 | 0 | 0
KSH200V2A | Schwanenhals V2A NW200 | KRASO® Schwanenhals NW 200 - V2A - Flachdachdurchführung, zum Andübeln, zur Aufnahme von Kabeln zum Beispiel mittels KRASO® Dichteinsatz Universal Mehrfach - geteilt - 200 (nicht im Lieferumfang enthalten) * 360° schwenkbar * Lieferumfang: * KRASO® Folienklemmflansch FKF 250/202 (Folie aus EPDM*, öl- und bitumenbeständig) zur Einbindung in die Flächenabdichtung * inkl. Zubehör: Kleb- und Dichtstoff KRASO® PU 50, Zahnspachtel, Andrückrolle und Bleistift * UV-Schutz mit umlaufender, unterseitiger Tropfkante und Verdrehsicherung * Befestigungsdübel M8 x 100 V2A * EPDM Flachdichtung 5 mm *Produktionsbedingt wird eine EPDM Folie verwendet | 73269060 | 4062439071941 | 26 | kg | 1612 | 4.7% | 1687.764 | Stück | 1 | 2 | 0 | 0 | 0
KWSH200V2A | Schwanenhals V2A NW200 - Wärmegedämmt - | KRASO® Schwanenhals NW 200 -wärmegedämmt - V2A - Flachdachdurchführung, zum Andübeln, zur Aufnahme von Kabeln zum Beispiel mittels KRASO® Dichteinsatz Universal Mehrfach - geteilt - 200 (nicht im Lieferumfang enthalten) * 360° schwenkbar * Lieferumfang: * KRASO® Folienklemmflansch FKF 400/320 (Folie aus EPDM*, öl- und bitumenbeständig) zur Einbindung in die Flächenabdichtung * inkl. Zubehör: Kleb- und Dichtstoff KRASO® PU 50, Zahnspachtel, Andrückrolle und Bleistift * UV-Schutz mit umlaufender, unterseitiger Tropfkante und Verdrehsicherung * Befestigungsdübel M8 x 100 V2A * EPDM Flachdichtung 5 mm *Produktionsbedingt wird eine EPDM Folie verwendet ACHTUNG !!!! Artikel wird auf Bestellung angefertigt und ist somit vom Umtausch ausgeschlossen | 73269060 | 4062439073778 | 46 | kg | 3107 | 4.7% | 3253.029 | Stück | 1 | 2 | 0 | 0 | 0
KSH300V2A | Schwanenhals V2A NW300 | KRASO® Schwanenhals NW 300 - V2A - Flachdachdurchführung, zum Andübeln, zur Aufnahme von Kabeln zum Beispiel mittels KRASO® Dichteinsatz 300 (nicht im Lieferumfang enthalten) * 360° schwenkbar * Lieferumfang: * KRASO® Folienklemmflansch FKF (Folie aus EPDM*, öl- und bitumenbeständig) zur Einbindung in die Flächenabdichtung * inkl. Zubehör: Kleb- und Dichtstoff KRASO® PU 50, Zahnspachtel, Andrückrolle und Bleistift * UV-Schutz mit umlaufender, unterseitiger Tropfkante und Verdrehsicherung * Befestigungsdübel M8 x 100 V2A * EPDM Flachdichtung 5 mm *Produktionsbedingt wird eine EPDM Folie verwendet | 73269060 | 4062439071972 | 49 | kg | 2221 | 4.7% | 2325.387 | Stück | 1 | 2 | 0 | 0 | 0
KWSH300V2A | Schwanenhals V2A NW300 - Wärmegedämmt - | KRASO® Schwanenhals NW 300 -wärmegedämmt - V2A - Flachdachdurchführung, zum Andübeln, zur Aufnahme von Kabeln zum Beispiel mittels KRASO® Dichteinsatz 300 (nicht im Lieferumfang enthalten) * 360° schwenkbar * Lieferumfang: * KRASO® Folienklemmflansch FKF 500/405 (Folie aus EPDM*, öl- und bitumenbeständig) zur Einbindung in die Flächenabdichtung * inkl. Zubehör: Kleb- und Dichtstoff KRASO® PU 50, Zahnspachtel, Andrückrolle und Bleistift * UV-Schutz mit umlaufender, unterseitiger Tropfkante und Verdrehsicherung * Befestigungsdübel M8 x 100 V2A * EPDM Flachdichtung 5 mm *Produktionsbedingt wird eine EPDM Folie verwendet ACHTUNG !!!! Artikel wird auf Bestellung angefertigt und ist somit vom Umtausch ausgeschlossen | 73269060 | 4062439080714 | 0 | kg | 3797 | 4.7% | 3975.459 | Stück | 1 | 2 | 0 | 0 | 0
KSH100 | Schwanenhals verz NW100 | KRASO® Schwanenhals NW 100 - verzinkt - Flachdachdurchführung, zum Andübeln, zur Aufnahme von Kabeln zum Beispiel mittels KRASO® Dichteinsatz Universal Mehrfach - geteilt - 100 (nicht im Lieferumfang enthalten) * 360° schwenkbar * Lieferumfang: * KRASO® Folienklemmflansch FKF 150/102 (Folie aus PVC, öl- und bitumenbeständig) zur Einbindung in die Flächenabdichtung * inkl. Zubehör: Kleb- und Dichtstoff KRASO® PU 50, Zahnspachtel, Andrückrolle und Bleistift * UV-Schutz mit umlaufender, unterseitiger Tropfkante und Verdrehsicherung * Befestigungsdübel M8 x 100 verzinkt * EPDM Flachdichtung 5 mm | 73269060 | 4062439071835 | 16.2 | kg | 799 | 4.7% | 836.553 | Stück | 1 | 2 | 0 | 0 | 0
KWSH100 | Schwanenhals verz NW100 - Wärmegedämmt - | KRASO® Schwanenhals NW 100 - wärmegedämmt - verzinkt - Flachdachdurchführung, zum Andübeln, zur Aufnahme von Kabeln zum Beispiel mittels KRASO® Dichteinsatz Universal Mehrfach - geteilt - 100 (nicht im Lieferumfang enthalten) * 360° schwenkbar * Lieferumfang: * KRASO® Folienklemmflansch FKF 250/165 (Folie aus PVC, öl- und bitumenbeständig) zur Einbindung in die Flächenabdichtung * inkl. Zubehör: Kleb- und Dichtstoff KRASO® PU 50, Zahnspachtel, Andrückrolle und Bleistift * UV-Schutz mit umlaufender, unterseitiger Tropfkante und Verdrehsicherung * Befestigungsdübel M8 x 100 verzinkt * EPDM Flachdichtung 5 mm ACHTUNG !!!! Artikel wird auf Bestellung angefertigt und ist somit vom Umtausch ausgeschlossen | 73269060 | 4062439073693 | 28 | kg | 1386 | 4.7% | 1451.142 | Stück | 1 | 2 | 0 | 0 | 0
KSH150 | Schwanenhals verz NW150 | KRASO® Schwanenhals NW 150 - verzinkt - Flachdachdurchführung, zum Andübeln, zur Aufnahme von Kabeln zum Beispiel mittels KRASO® Dichteinsatz Universal Mehrfach - geteilt - 150 (nicht im Lieferumfang enthalten) * 360° schwenkbar * Lieferumfang: * KRASO® Folienklemmflansch FKF 200/152 (Folie aus PVC, öl- und bitumenbeständig) zur Einbindung in die Flächenabdichtung * inkl. Zubehör: Kleb- und Dichtstoff KRASO® PU 50, Zahnspachtel, Andrückrolle und Bleistift * UV-Schutz mit umlaufender, unterseitiger Tropfkante und Verdrehsicherung * Befestigungsdübel M8 x 100 verzinkt * EPDM Flachdichtung 5 mm | 73269060 | 4062439071873 | 21 | kg | 937 | 4.7% | 981.039 | Stück | 1 | 2 | 0 | 0 | 0
KWSH150 | Schwanenhals verz NW150 - Wärmegedämmt - | KRASO® Schwanenhals NW 150 -wärmegedämmt - verzinkt - Flachdachdurchführung, zum Andübeln, zur Aufnahme von Kabeln zum Beispiel mittels KRASO® Dichteinsatz Universal Mehrfach - geteilt - 150 (nicht im Lieferumfang enthalten) * 360° schwenkbar * Lieferumfang: * KRASO® Folienklemmflansch FKF 250/205 (Folie aus PVC, öl- und bitumenbeständig) zur Einbindung in die Flächenabdichtung * inkl. Zubehör: Kleb- und Dichtstoff KRASO® PU 50, Zahnspachtel, Andrückrolle und Bleistift * UV-Schutz mit umlaufender, unterseitiger Tropfkante und Verdrehsicherung * Befestigungsdübel M8 x 100 verzinkt * EPDM Flachdichtung 5 mm ACHTUNG !!!! Artikel wird auf Bestellung angefertigt und ist somit vom Umtausch ausgeschlossen | 73269060 | 4062439073723 | 25 | kg | 1719 | 4.7% | 1799.793 | Stück | 1 | 2 | 0 | 0 | 0
KSH200 | Schwanenhals verz NW200 | KRASO® Schwanenhals NW 200 - verzinkt - Flachdachdurchführung, zum Andübeln, zur Aufnahme von Kabeln zum Beispiel mittels KRASO® Dichteinsatz Universal Mehrfach - geteilt - 200 (nicht im Lieferumfang enthalten) * 360° schwenkbar * Lieferumfang: * KRASO® Folienklemmflansch FKF 250/202 (Folie aus EPDM*, öl- und bitumenbeständig) zur Einbindung in die Flächenabdichtung * inkl. Zubehör: Kleb- und Dichtstoff KRASO® PU 50, Zahnspachtel, Andrückrolle und Bleistift * UV-Schutz mit umlaufender, unterseitiger Tropfkante und Verdrehsicherung * Befestigungsdübel M8 x 100 verzinkt * EPDM Flachdichtung 5 mm *Produktionsbedingt wird eine EPDM Folie verwendet | 73269060 | 4062439071910 | 26 | kg | 1290 | 4.7% | 1350.63 | Stück | 1 | 2 | 0 | 0 | 0
KWSH200 | Schwanenhals verz NW200 - Wärmegedämmt - | KRASO® Schwanenhals NW 200 -wärmegedämmt - verzinkt - Flachdachdurchführung, zum Andübeln, zur Aufnahme von Kabeln zum Beispiel mittels KRASO® Dichteinsatz Universal Mehrfach - geteilt - 200 (nicht im Lieferumfang enthalten) * 360° schwenkbar * Lieferumfang: * KRASO® Folienklemmflansch FKF 400/320 (Folie aus EPDM*, öl- und bitumenbeständig) zur Einbindung in die Flächenabdichtung * inkl. Zubehör: Kleb- und Dichtstoff KRASO® PU 50, Zahnspachtel, Andrückrolle und Bleistift * UV-Schutz mit umlaufender, unterseitiger Tropfkante und Verdrehsicherung * Befestigungsdübel M8 x 100 verzinkt * EPDM Flachdichtung 5 mm *Produktionsbedingt wird eine EPDM Folie verwendet ACHTUNG !!!! Artikel wird auf Bestellung angefertigt und ist somit vom Umtausch ausgeschlossen | 73269060 | 4062439073754 | 46 | kg | 2301 | 4.7% | 2409.147 | Stück | 1 | 2 | 0 | 0 | 0
KSH300 | Schwanenhals verz NW300 | KRASO® Schwanenhals NW 300 - verzinkt - Flachdachdurchführung, zum Andübeln, zur Aufnahme von Kabeln zum Beispiel mittels KRASO® Dichteinsatz 300 (nicht im Lieferumfang enthalten) * 360° schwenkbar * Lieferumfang: * KRASO® Folienklemmflansch FKF 400/302 (Folie aus EPDM*, öl- und bitumenbeständig) zur Einbindung in die Flächenabdichtung * inkl. Zubehör: Kleb- und Dichtstoff KRASO® PU 50, Zahnspachtel, Andrückrolle und Bleistift * UV-Schutz mit umlaufender, unterseitiger Tropfkante und Verdrehsicherung * Befestigungsdübel M8 x 100 verzinkt * EPDM Flachdichtung 5 mm *Produktionsbedingt wird eine EPDM Folie verwendet | 73269060 | 4062439071958 | 49 | kg | 1776 | 4.7% | 1859.472 | Stück | 1 | 2 | 0 | 0 | 0
KWSH300 | Schwanenhals verz NW300 - Wärmegedämmt - | KRASO® Schwanenhals NW 300 -wärmegedämmt - verzinkt - Flachdachdurchführung, zum Andübeln, zur Aufnahme von Kabeln zum Beispiel mittels KRASO® Dichteinsatz 300 (nicht im Lieferumfang enthalten) * 360° schwenkbar * Lieferumfang: * KRASO® Folienklemmflansch FKF 500/405 (Folie aus EPDM*, öl- und bitumenbeständig) zur Einbindung in die Flächenabdichtung * inkl. Zubehör: Kleb- und Dichtstoff KRASO® PU 50, Zahnspachtel, Andrückrolle und Bleistift * UV-Schutz mit umlaufender, unterseitiger Tropfkante und Verdrehsicherung * Befestigungsdübel M8 x 100 verzinkt * EPDM Flachdichtung 5 mm *Produktionsbedingt wird eine EPDM Folie verwendet ACHTUNG !!!! Artikel wird auf Bestellung angefertigt und ist somit vom Umtausch ausgeschlossen | 73269060 | 4062439073785 | 27 | kg | 2813 | 4.7% | 2945.211 | Stück | 1 | 2 | 0 | 0 | 0
KBDF110 | Typ BDF DN110 | KRASO® Bodendurchführung Typ BDF für den Einbau in WU-Bodenplatten, zum Anschließen von KG/HT Rohren * Durchmesser: DN 110 * Lieferlänge: ca. 50 cm * druckwasserdichte, umlaufende KRASO® Vierstegdichtung * einseitig angeformte Steckmuffe * KRASO® Deckel als Einbauhilfe * MPA-geprüft bis 10,0 bar * form- und druckstabiles Vollwandmaterial mit geringem Abrieb * Rohr und Rohr-Material nach DIN EN 1401 * IAF-geprüft: Radondicht! * WU-Richtlinie: Beanspruchungsklasse 1 + 2 | 39172390 | 4062439012722 | 1.2 | kg | 39 | 4.7% | 40.833 | Stück | 1 | 1 | 15 | 15 | 50
KBDF125 | Typ BDF DN125 | KRASO® Bodendurchführung Typ BDF für den Einbau in WU-Bodenplatten, zum Anschließen von KG/HT Rohren * Durchmesser: DN 125 * Lieferlänge: ca. 50 cm * druckwasserdichte, umlaufende KRASO® Vierstegdichtung * einseitig angeformte Steckmuffe * KRASO® Deckel als Einbauhilfe * MPA-geprüft bis 10,0 bar * form- und druckstabiles Vollwandmaterial mit geringem Abrieb * Rohr und Rohr-Material nach DIN EN 1401 * IAF-geprüft: Radondicht! * WU-Richtlinie: Beanspruchungsklasse 1 + 2 | 39172390 | 4062439012746 | 1.3 | kg | 42 | 4.7% | 43.974 | Stück | 1 | 1 | 19 | 19 | 50
KBDF160 | Typ BDF DN160 | KRASO® Bodendurchführung Typ BDF für den Einbau in WU-Bodenplatten, zum Anschließen von KG/HT Rohren * Durchmesser: DN 160 * Lieferlänge: ca. 50 cm * druckwasserdichte, umlaufende KRASO® Vierstegdichtung * einseitig angeformte Steckmuffe * KRASO® Deckel als Einbauhilfe * MPA-geprüft bis 10,0 bar * form- und druckstabiles Vollwandmaterial mit geringem Abrieb * Rohr und Rohr-Material nach DIN EN 1401 * IAF-geprüft: Radondicht! * WU-Richtlinie: Beanspruchungsklasse 1 + 2 | 39172390 | 4062439012760 | 1.6 | kg | 51 | 4.7% | 53.397 | Stück | 1 | 1 | 20 | 20 | 50
KBDF200 | Typ BDF DN200 | KRASO® Bodendurchführung Typ BDF für den Einbau in WU-Bodenplatten, zum Anschließen von KG/HT Rohren * Durchmesser: DN 200 * Lieferlänge: ca. 50 cm * druckwasserdichte, umlaufende KRASO® Vierstegdichtung * einseitig angeformte Steckmuffe * KRASO® Deckel als Einbauhilfe * MPA-geprüft bis 10,0 bar * form- und druckstabiles Vollwandmaterial mit geringem Abrieb * Rohr und Rohr-Material nach DIN EN 1401 * IAF-geprüft: Radondicht! * WU-Richtlinie: Beanspruchungsklasse 1 + 2 | 39172390 | 4062439012784 | 2.7 | kg | 67 | 4.7% | 70.149 | Stück | 1 | 1 | 24 | 24 | 50
KBDF250 | Typ BDF DN250 | KRASO® Bodendurchführung Typ BDF für den Einbau in WU-Bodenplatten, zum Anschließen von KG/HT Rohren * Durchmesser: DN 250 * Lieferlänge: ca. 50 cm * druckwasserdichte, umlaufende KRASO® Vierstegdichtung * einseitig angeformte Steckmuffe * KRASO® Deckel als Einbauhilfe * MPA-geprüft bis 10,0 bar * form- und druckstabiles Vollwandmaterial mit geringem Abrieb * Rohr und Rohr-Material nach DIN EN 1401 * IAF-geprüft: Radondicht! * WU-Richtlinie: Beanspruchungsklasse 1 + 2 | 39172390 | 4062439012807 | 3.3 | kg | 132 | 4.7% | 138.204 | Stück | 1 | 1 | 29 | 29 | 50
KBDF315 | Typ BDF DN315 | KRASO® Bodendurchführung Typ BDF für den Einbau in WU-Bodenplatten, zum Anschließen von KG/HT Rohren * Durchmesser: DN 315 * Lieferlänge: ca. 50 cm * druckwasserdichte, umlaufende KRASO® Vierstegdichtung * einseitig angeformte Steckmuffe * KRASO® Deckel als Einbauhilfe * MPA-geprüft bis 10,0 bar * form- und druckstabiles Vollwandmaterial mit geringem Abrieb * Rohr und Rohr-Material nach DIN EN 1401 * IAF-geprüft: Radondicht! * WU-Richtlinie: Beanspruchungsklasse 1 + 2 | 39172390 | 4062439012814 | 5 | kg | 203 | 4.7% | 212.541 | Stück | 1 | 1 | 35 | 35 | 50
KBDF400 | Typ BDF DN400 | KRASO® Bodendurchführung Typ BDF für den Einbau in WU-Bodenplatten, zum Anschließen von KG/HT Rohren * Durchmesser: DN 400 * Lieferlänge: ca. 50 cm * druckwasserdichte, umlaufende KRASO® Vierstegdichtung * einseitig angeformte Steckmuffe * KRASO® Deckel als Einbauhilfe * MPA-geprüft bis 10,0 bar * form- und druckstabiles Vollwandmaterial mit geringem Abrieb * Rohr und Rohr-Material nach DIN EN 1401 * IAF-geprüft: Radondicht! * WU-Richtlinie: Beanspruchungsklasse 1 + 2 ACHTUNG !!!! Artikel wird auf Bestellung angefertigt und ist somit vom Umtausch ausgeschlossen | 39172390 | 4062439012821 | 8 | kg | 256 | 4.7% | 268.032 | Stück | 1 | 1 | 44 | 44 | 50
KBDF500 | Typ BDF DN500 | KRASO® Bodendurchführung Typ BDF für den Einbau in WU-Bodenplatten, zum Anschließen von KG/HT Rohren * Durchmesser: DN 500 * Lieferlänge: ca. 100 cm * druckwasserdichte, umlaufende KRASO® Vierstegdichtung * einseitig angeformte Steckmuffe * KRASO® Deckel als Einbauhilfe * MPA-geprüft bis 10,0 bar * form- und druckstabiles Vollwandmaterial mit geringem Abrieb * Rohr und Rohr-Material nach DIN EN 1401 * IAF-geprüft: Radondicht! * WU-Richtlinie: Beanspruchungsklasse 1 + 2 ACHTUNG !!!! Artikel wird auf Bestellung angefertigt und ist somit vom Umtausch ausgeschlossen | 39172390 | 4062439012838 | 14 | kg | 395 | 4.7% | 413.565 | Stück | 1 | 1 | 54 | 54 | 50
KBDFF110 | Typ BDF DN110 m Folienflansch | KRASO® Bodendurchführung Typ BDF mit Folienflansch für den Einbau in WU-Bodenplatten, zum Anschließen von KG/HT Rohren * Durchmesser: DN 110 * Lieferlänge: ca. 50 cm * Folienflansch, umlaufend ca. 15 cm * druckwasserdichte, umlaufende KRASO® Vierstegdichtung * einseitig angeformte Steckmuffe * KRASO® Deckel als Einbauhilfe * MPA-geprüft bis 10,0 bar * form- und druckstabiles Vollwandmaterial mit geringem Abrieb * Rohr und Rohr-Material nach DIN EN 1401 * IAF-geprüft: Radondicht! * WU-Richtlinie: Beanspruchungsklasse 1 + 2, mit Folienflansch DIN 18533 W1-E | 39172390 | 4062439012852 | 1.7 | kg | 74 | 4.7% | 77.478 | Stück | 1 | 1 | 15 | 15 | 50
KBDFF125 | Typ BDF DN125 m Folienflansch | KRASO® Bodendurchführung Typ BDF mit Folienflansch für den Einbau in WU-Bodenplatten, zum Anschließen von KG/HT Rohren * Durchmesser: DN 125 * Lieferlänge: ca. 50 cm * Folienflansch, umlaufend ca. 15 cm * druckwasserdichte, umlaufende KRASO® Vierstegdichtung * einseitig angeformte Steckmuffe * KRASO® Deckel als Einbauhilfe * MPA-geprüft bis 10,0 bar * form- und druckstabiles Vollwandmaterial mit geringem Abrieb * Rohr und Rohr-Material nach DIN EN 1401 * IAF-geprüft: Radondicht! * WU-Richtlinie: Beanspruchungsklasse 1 + 2, mit Folienflansch DIN 18533 W1-E | 39172390 | 4062439012876 | 1.9 | kg | 80 | 4.7% | 83.76 | Stück | 1 | 1 | 19 | 19 | 50
KBDFF160 | Typ BDF DN160 m Folienflansch | KRASO® Bodendurchführung Typ BDF mit Folienflansch für den Einbau in WU-Bodenplatten, zum Anschließen von KG/HT Rohren * Durchmesser: DN 160 * Lieferlänge: ca. 50 cm * Folienflansch, umlaufend ca. 15 cm * druckwasserdichte, umlaufende KRASO® Vierstegdichtung * einseitig angeformte Steckmuffe * KRASO® Deckel als Einbauhilfe * MPA-geprüft bis 10,0 bar * form- und druckstabiles Vollwandmaterial mit geringem Abrieb * Rohr und Rohr-Material nach DIN EN 1401 * IAF-geprüft: Radondicht! * WU-Richtlinie: Beanspruchungsklasse 1 + 2, mit Folienflansch DIN 18533 W1-E | 39172390 | 4062439012890 | 2.16 | kg | 87 | 4.7% | 91.089 | Stück | 1 | 1 | 20 | 20 | 50
KBDFF200 | Typ BDF DN200 m Folienflansch | KRASO® Bodendurchführung Typ BDF mit Folienflansch für den Einbau in WU-Bodenplatten, zum Anschließen von KG/HT Rohren * Durchmesser: DN 200 * Lieferlänge: ca. 50 cm * Folienflansch, umlaufend ca. 15 cm * druckwasserdichte, umlaufende KRASO® Vierstegdichtung * einseitig angeformte Steckmuffe * KRASO® Deckel als Einbauhilfe * MPA-geprüft bis 10,0 bar * form- und druckstabiles Vollwandmaterial mit geringem Abrieb * Rohr und Rohr-Material nach DIN EN 1401 * IAF-geprüft: Radondicht! * WU-Richtlinie: Beanspruchungsklasse 1 + 2, mit Folienflansch DIN 18533 W1-E | 39172390 | 4062439012913 | 3.3 | kg | 118 | 4.7% | 123.546 | Stück | 1 | 1 | 24 | 24 | 50
KBDFF250 | Typ BDF DN250 m Folienflansch | KRASO® Bodendurchführung Typ BDF mit Folienflansch für den Einbau in WU-Bodenplatten, zum Anschließen von KG/HT Rohren * Durchmesser: DN 250 * Lieferlänge: ca. 50 cm * Folienflansch, umlaufend ca. 15 cm * druckwasserdichte, umlaufende KRASO® Vierstegdichtung * einseitig angeformte Steckmuffe * KRASO® Deckel als Einbauhilfe * MPA-geprüft bis 10,0 bar * form- und druckstabiles Vollwandmaterial mit geringem Abrieb * Rohr und Rohr-Material nach DIN EN 1401 * IAF-geprüft: Radondicht! * WU-Richtlinie: Beanspruchungsklasse 1 + 2, mit Folienflansch DIN 18533 W1-E | 39172390 | 4062439012937 | 4.5 | kg | 187 | 4.7% | 195.789 | Stück | 1 | 1 | 29 | 29 | 50
KBDFF315 | Typ BDF DN315 m Folienflansch | KRASO® Bodendurchführung Typ BDF mit Folienflansch für den Einbau in WU-Bodenplatten, zum Anschließen von KG/HT Rohren * Durchmesser: DN 315 * Lieferlänge: ca. 50 cm * Folienflansch, umlaufend ca. 15 cm * druckwasserdichte, umlaufende KRASO® Vierstegdichtung * einseitig angeformte Steckmuffe * KRASO® Deckel als Einbauhilfe * MPA-geprüft bis 10,0 bar * form- und druckstabiles Vollwandmaterial mit geringem Abrieb * Rohr und Rohr-Material nach DIN EN 1401 * IAF-geprüft: Radondicht! * WU-Richtlinie: Beanspruchungsklasse 1 + 2, mit Folienflansch DIN 18533 W1-E | 39172390 | 4062439012944 | 6.3 | kg | 256 | 4.7% | 268.032 | Stück | 1 | 1 | 35 | 35 | 50
KBDFF400 | Typ BDF DN400 m Folienflansch | KRASO® Bodendurchführung Typ BDF mit Folienflansch für den Einbau in WU-Bodenplatten, zum Anschließen von KG/HT Rohren * Durchmesser: DN 400 * Lieferlänge: ca. 50 cm * Folienflansch, umlaufend ca. 15 cm * druckwasserdichte, umlaufende KRASO® Vierstegdichtung * einseitig angeformte Steckmuffe * KRASO® Deckel als Einbauhilfe * MPA-geprüft bis 10,0 bar * form- und druckstabiles Vollwandmaterial mit geringem Abrieb * Rohr und Rohr-Material nach DIN EN 1401 * IAF-geprüft: Radondicht! * WU-Richtlinie: Beanspruchungsklasse 1 + 2, mit Folienflansch DIN 18533 W1-E ACHTUNG !!!! Artikel wird auf Bestellung angefertigt und ist somit vom Umtausch ausgeschlossen | 39172390 | 4062439012951 | 10.2 | kg | 414 | 4.7% | 433.458 | Stück | 1 | 1 | 44 | 44 | 50
KBDFF500 | Typ BDF DN500 m Folienflansch | KRASO® Bodendurchführung Typ BDF mit Folienflansch für den Einbau in WU-Bodenplatten, zum Anschließen von KG/HT Rohren * Durchmesser: DN 500 * Lieferlänge: ca. 100 cm * Folienflansch, umlaufend ca. 15 cm * druckwasserdichte, umlaufende KRASO® Vierstegdichtung * einseitig angeformte Steckmuffe * KRASO® Deckel als Einbauhilfe * MPA-geprüft bis 10,0 bar * form- und druckstabiles Vollwandmaterial mit geringem Abrieb * Rohr und Rohr-Material nach DIN EN 1401 * IAF-geprüft: Radondicht! * WU-Richtlinie: Beanspruchungsklasse 1 + 2, mit Folienflansch DIN 18533 W1-E ACHTUNG !!!! Artikel wird auf Bestellung angefertigt und ist somit vom Umtausch ausgeschlossen | 39172390 | 4062439012968 | 16.3 | kg | 563 | 4.7% | 589.461 | Stück | 1 | 1 | 54 | 54 | 50
K2BDF110 | Typ BDF DN110 KG2000 | KRASO® Bodendurchführung Typ BDF - KG 2000 für den Einbau in WU-Bodenplatten, zum Anschließen von KG 2000 Rohren * Durchmesser: DN 110 * Lieferlänge: ca. 50 cm * druckwasserdichte, umlaufende, thermisch verschweißte, KRASO® Vierstegdichtung * einseitig angeformte Steckmuffe * KRASO® Deckel als Einbauhilfe * MPA-geprüft bis 10,0 bar * form- und druckstabiles Vollwandmaterial mit geringem Abrieb * Rohr und Rohr-Material nach DIN EN 14758 * IAF-geprüft: Radondicht! * WU-Richtlinie: Beanspruchungsklasse 1 + 2 | 39172290 | 4062439006950 | 1.1 | kg | 50 | 4.7% | 52.35 | Stück | 1 | 1 | 15 | 15 | 50
K2BDF125 | Typ BDF DN125 KG2000 | KRASO® Bodendurchführung Typ BDF - KG 2000 für den Einbau in WU-Bodenplatten, zum Anschließen von KG 2000 Rohren * Durchmesser: DN 125 * Lieferlänge: ca. 50 cm * druckwasserdichte, umlaufende, thermisch verschweißte, KRASO® Vierstegdichtung * einseitig angeformte Steckmuffe * KRASO® Deckel als Einbauhilfe * MPA-geprüft bis 10,0 bar * form- und druckstabiles Vollwandmaterial mit geringem Abrieb * Rohr und Rohr-Material nach DIN EN 14758 * IAF-geprüft: Radondicht! * WU-Richtlinie: Beanspruchungsklasse 1 + 2 | 39172290 | 4062439006974 | 1.5 | kg | 56 | 4.7% | 58.632 | Stück | 1 | 1 | 19 | 19 | 50
K2BDF160 | Typ BDF DN160 KG2000 | KRASO® Bodendurchführung Typ BDF - KG 2000 für den Einbau in WU-Bodenplatten, zum Anschließen von KG 2000 Rohren * Durchmesser: DN 160 * Lieferlänge: ca. 50 cm * druckwasserdichte, umlaufende, thermisch verschweißte, KRASO® Vierstegdichtung * einseitig angeformte Steckmuffe * KRASO® Deckel als Einbauhilfe * MPA-geprüft bis 10,0 bar * form- und druckstabiles Vollwandmaterial mit geringem Abrieb * Rohr und Rohr-Material nach DIN EN 14758 * IAF-geprüft: Radondicht! * WU-Richtlinie: Beanspruchungsklasse 1 + 2 | 39172290 | 4062439006998 | 2.3 | kg | 74 | 4.7% | 77.478 | Stück | 1 | 1 | 20 | 20 | 50
K2BDF200 | Typ BDF DN200 KG2000 | KRASO® Bodendurchführung Typ BDF - KG 2000 für den Einbau in WU-Bodenplatten, zum Anschließen von KG 2000 Rohren * Durchmesser: DN 200 * Lieferlänge: ca. 50 cm * druckwasserdichte, umlaufende, thermisch verschweißte, KRASO® Vierstegdichtung * einseitig angeformte Steckmuffe * KRASO® Deckel als Einbauhilfe * MPA-geprüft bis 10,0 bar * form- und druckstabiles Vollwandmaterial mit geringem Abrieb * Rohr und Rohr-Material nach DIN EN 14758 * IAF-geprüft: Radondicht! * WU-Richtlinie: Beanspruchungsklasse 1 + 2 | 39172290 | 4062439007018 | 3.6 | kg | 107 | 4.7% | 112.029 | Stück | 1 | 1 | 24 | 24 | 50
K2BDF250 | Typ BDF DN250 KG2000 | KRASO® Bodendurchführung Typ BDF - KG 2000 für den Einbau in WU-Bodenplatten, zum Anschließen von KG 2000 Rohren * Durchmesser: DN 250 * Lieferlänge: ca. 50 cm * druckwasserdichte, umlaufende, thermisch verschweißte, KRASO® Vierstegdichtung * einseitig angeformte Steckmuffe * KRASO® Deckel als Einbauhilfe * MPA-geprüft bis 10,0 bar * form- und druckstabiles Vollwandmaterial mit geringem Abrieb * Rohr und Rohr-Material nach DIN EN 14758 * IAF-geprüft: Radondicht! * WU-Richtlinie: Beanspruchungsklasse 1 + 2 | 39172290 | 4062439007032 | 7.3 | kg | 255 | 4.7% | 266.985 | Stück | 1 | 1 | 29 | 29 | 50
K2BDF315 | Typ BDF DN315 KG2000 | KRASO® Bodendurchführung Typ BDF - KG 2000 für den Einbau in WU-Bodenplatten, zum Anschließen von KG 2000 Rohren * Durchmesser: DN 315 * Lieferlänge: ca. 50 cm * druckwasserdichte, umlaufende, thermisch verschweißte, KRASO® Vierstegdichtung * einseitig angeformte Steckmuffe * KRASO® Deckel als Einbauhilfe * MPA-geprüft bis 10,0 bar * form- und druckstabiles Vollwandmaterial mit geringem Abrieb * Rohr und Rohr-Material nach DIN EN 14758 * IAF-geprüft: Radondicht! * WU-Richtlinie: Beanspruchungsklasse 1 + 2 | 39172290 | 4062439007056 | 11.7 | kg | 343 | 4.7% | 359.121 | Stück | 1 | 1 | 35 | 35 | 50
K2BDF400 | Typ BDF DN400 KG2000 | KRASO® Bodendurchführung Typ BDF - KG 2000 für den Einbau in WU-Bodenplatten, zum Anschließen von KG 2000 Rohren * Durchmesser: DN 400 * Lieferlänge: ca. 50 cm * druckwasserdichte, umlaufende, thermisch verschweißte, KRASO® Vierstegdichtung * einseitig angeformte Steckmuffe * KRASO® Deckel als Einbauhilfe * MPA-geprüft bis 10,0 bar * form- und druckstabiles Vollwandmaterial mit geringem Abrieb * Rohr und Rohr-Material nach DIN EN 14758 * IAF-geprüft: Radondicht! * WU-Richtlinie: Beanspruchungsklasse 1 + 2 ACHTUNG !!!! Artikel wird auf Bestellung angefertigt und ist somit vom Umtausch ausgeschlossen | 39172290 | 4062439007063 | 18.4 | kg | 448 | 4.7% | 469.056 | Stück | 1 | 1 | 44 | 44 | 50
K2BDF500 | Typ BDF DN500 KG2000 | KRASO® Bodendurchführung Typ BDF - KG 2000 für den Einbau in WU-Bodenplatten, zum Anschließen von KG 2000 Rohren * Durchmesser: DN 500 * Lieferlänge: ca. 100 cm * druckwasserdichte, umlaufende, thermisch verschweißte, KRASO® Vierstegdichtung * einseitig angeformte Steckmuffe * KRASO® Deckel als Einbauhilfe * MPA-geprüft bis 10,0 bar * form- und druckstabiles Vollwandmaterial mit geringem Abrieb * Rohr und Rohr-Material nach DIN EN 14758 * IAF-geprüft: Radondicht! * WU-Richtlinie: Beanspruchungsklasse 1 + 2ACHTUNG !!!! Artikel wird auf Bestellung angefertigt und ist somit vom Umtausch ausgeschlossen | 39172290 | 4062439007070 | 29.3 | kg | 612 | 4.7% | 640.764 | Stück | 1 | 1 | 54 | 54 | 50
K2BDFF110 | Typ BDF DN110 KG2000 m Folienflansch | KRASO® Bodendurchführung Typ BDF - KG 2000 mit Folienflansch für den Einbau in WU-Bodenplatten, zum Anschließen von KG 2000 Rohren * Durchmesser: DN 110 * Lieferlänge: ca. 50 cm * Folienflansch, umlaufend ca. 15 cm * druckwasserdichte, umlaufende, thermisch verschweißte, KRASO® Vierstegdichtung * einseitig angeformte Steckmuffe * KRASO® Deckel als Einbauhilfe * MPA-geprüft bis 10,0 bar * form- und druckstabiles Vollwandmaterial mit geringem Abrieb * Rohr und Rohr-Material nach DIN EN 14758 * IAF-geprüft: Radondicht! * WU-Richtlinie: Beanspruchungsklasse 1 + 2, mit Folienflansch DIN 18533 W1-E | 39172290 | 4062439007087 | 1.3 | kg | 84 | 4.7% | 87.948 | Stück | 1 | 1 | 15 | 15 | 50
K2BDFF125 | Typ BDF DN125 KG2000 m Folienflansch | KRASO® Bodendurchführung Typ BDF - KG 2000 mit Folienflansch für den Einbau in WU-Bodenplatten, zum Anschließen von KG 2000 Rohren * Durchmesser: DN 125 * Lieferlänge: ca. 50 cm * Folienflansch, umlaufend ca. 15 cm * druckwasserdichte, umlaufende, thermisch verschweißte, KRASO® Vierstegdichtung * einseitig angeformte Steckmuffe * KRASO® Deckel als Einbauhilfe * MPA-geprüft bis 10,0 bar * form- und druckstabiles Vollwandmaterial mit geringem Abrieb * Rohr und Rohr-Material nach DIN EN 14758 * IAF-geprüft: Radondicht! * WU-Richtlinie: Beanspruchungsklasse 1 + 2, mit Folienflansch DIN 18533 W1-E | 39172290 | 4062439007100 | 1.6 | kg | 92 | 4.7% | 96.324 | Stück | 1 | 1 | 19 | 19 | 50
K2BDFF160 | Typ BDF DN160 KG2000 m Folienflansch | KRASO® Bodendurchführung Typ BDF - KG 2000 mit Folienflansch für den Einbau in WU-Bodenplatten, zum Anschließen von KG 2000 Rohren * Durchmesser: DN 160 * Lieferlänge: ca. 50 cm * Folienflansch, umlaufend ca. 15 cm * druckwasserdichte, umlaufende, thermisch verschweißte, KRASO® Vierstegdichtung * einseitig angeformte Steckmuffe * KRASO® Deckel als Einbauhilfe * MPA-geprüft bis 10,0 bar * form- und druckstabiles Vollwandmaterial mit geringem Abrieb * Rohr und Rohr-Material nach DIN EN 14758 * IAF-geprüft: Radondicht! * WU-Richtlinie: Beanspruchungsklasse 1 + 2, mit Folienflansch DIN 18533 W1-E | 39172290 | 4062439007124 | 2.5 | kg | 109 | 4.7% | 114.123 | Stück | 1 | 1 | 20 | 20 | 50
K2BDFF200 | Typ BDF DN200 KG2000 m Folienflansch | KRASO® Bodendurchführung Typ BDF - KG 2000 mit Folienflansch für den Einbau in WU-Bodenplatten, zum Anschließen von KG 2000 Rohren * Durchmesser: DN 200 * Lieferlänge: ca. 50 cm * Folienflansch, umlaufend ca. 15 cm * druckwasserdichte, umlaufende, thermisch verschweißte, KRASO® Vierstegdichtung * einseitig angeformte Steckmuffe * KRASO® Deckel als Einbauhilfe * MPA-geprüft bis 10,0 bar * form- und druckstabiles Vollwandmaterial mit geringem Abrieb * Rohr und Rohr-Material nach DIN EN 14758 * IAF-geprüft: Radondicht! * WU-Richtlinie: Beanspruchungsklasse 1 + 2, mit Folienflansch DIN 18533 W1-E | 39172290 | 4062439007131 | 3.8 | kg | 156 | 4.7% | 163.332 | Stück | 1 | 1 | 24 | 24 | 50
K2BDFF250 | Typ BDF DN250 KG2000 m Folienflansch | KRASO® Bodendurchführung Typ BDF - KG 2000 mit Folienflansch für den Einbau in WU-Bodenplatten, zum Anschließen von KG 2000 Rohren * Durchmesser: DN 250 * Lieferlänge: ca. 50 cm * Folienflansch, umlaufend ca. 15 cm * druckwasserdichte, umlaufende, thermisch verschweißte, KRASO® Vierstegdichtung * einseitig angeformte Steckmuffe * KRASO® Deckel als Einbauhilfe * MPA-geprüft bis 10,0 bar * form- und druckstabiles Vollwandmaterial mit geringem Abrieb * Rohr und Rohr-Material nach DIN EN 14758 * IAF-geprüft: Radondicht! * WU-Richtlinie: Beanspruchungsklasse 1 + 2, mit Folienflansch DIN 18533 W1-E | 39172290 | 4062439007148 | 7.6 | kg | 309 | 4.7% | 323.523 | Stück | 1 | 1 | 29 | 29 | 50
K2BDFF315 | Typ BDF DN315 KG2000 m Folienflansch | KRASO® Bodendurchführung Typ BDF - KG 2000 mit Folienflansch für den Einbau in WU-Bodenplatten, zum Anschließen von KG 2000 Rohren * Durchmesser: DN 315 * Lieferlänge: ca. 50 cm * Folienflansch, umlaufend ca. 15 cm * druckwasserdichte, umlaufende, thermisch verschweißte, KRASO® Vierstegdichtung * einseitig angeformte Steckmuffe * KRASO® Deckel als Einbauhilfe * MPA-geprüft bis 10,0 bar * form- und druckstabiles Vollwandmaterial mit geringem Abrieb * Rohr und Rohr-Material nach DIN EN 14758 * IAF-geprüft: Radondicht! * WU-Richtlinie: Beanspruchungsklasse 1 + 2, mit Folienflansch DIN 18533 W1-E | 39172290 | 4062439007155 | 12.1 | kg | 398 | 4.7% | 416.706 | Stück | 1 | 1 | 35 | 35 | 50
K2BDFF400 | Typ BDF DN400 KG2000 m Folienflansch | KRASO® Bodendurchführung Typ BDF - KG 2000 mit Folienflansch für den Einbau in WU-Bodenplatten, zum Anschließen von KG 2000 Rohren * Durchmesser: DN 400 * Lieferlänge: ca. 50 cm * Folienflansch, umlaufend ca. 15 cm * druckwasserdichte, umlaufende, thermisch verschweißte, KRASO® Vierstegdichtung * einseitig angeformte Steckmuffe * KRASO® Deckel als Einbauhilfe * MPA-geprüft bis 10,0 bar * form- und druckstabiles Vollwandmaterial mit geringem Abrieb * Rohr und Rohr-Material nach DIN EN 14758 * IAF-geprüft: Radondicht! * WU-Richtlinie: Beanspruchungsklasse 1 + 2, mit Folienflansch DIN 18533 W1-E ACHTUNG !!!! Artikel wird auf Bestellung angefertigt und ist somit vom Umtausch ausgeschlossen | 39172290 | 4062439007162 | 18.7 | kg | 596 | 4.7% | 624.012 | Stück | 1 | 1 | 44 | 44 | 50
K2BDFF500 | Typ BDF DN500 KG2000 m Folienflansch | KRASO® Bodendurchführung Typ BDF - KG 2000 mit Folienflansch für den Einbau in WU-Bodenplatten, zum Anschließen von KG 2000 Rohren * Durchmesser: DN 500 * Lieferlänge: ca. 100 cm * Folienflansch, umlaufend ca. 15 cm * druckwasserdichte, umlaufende, thermisch verschweißte, KRASO® Vierstegdichtung * einseitig angeformte Steckmuffe * KRASO® Deckel als Einbauhilfe * MPA-geprüft bis 10,0 bar * form- und druckstabiles Vollwandmaterial mit geringem Abrieb * Rohr und Rohr-Material nach DIN EN 14758 * IAF-geprüft: Radondicht! * WU-Richtlinie: Beanspruchungsklasse 1 + 2, mit Folienflansch DIN 18533 W1-E ACHTUNG !!!! Artikel wird auf Bestellung angefertigt und ist somit vom Umtausch ausgeschlossen | 39172290 | 4062439007179 | 30 | kg | 794 | 4.7% | 831.318 | Stück | 1 | 1 | 54 | 54 | 50
K2WBDF110 | Typ BDF DN110 -wämegedämmt- KG2000 | KRASO® Bodendurchführung Typ BDF - DN 110 KG 2000 - wärmegedämmt - - mit amtlichem Prüfzeugnis - Bodendurchführung aus hochwertigem, form- und druckstabilem Vollwandmaterial, KG 2000, Polypropylen (PP), mineralverstärkt, glattwandig, langlebig, hohe Schlagzähigkeit, für den Einbau in WU-Bodenplatten (auch bei niedrigen Temperaturen), zum Anschließen von System KG 2000-Grundleitungen, ca. 50 cm lang, mit druckwasserdichter, umlaufender KRASO® Vierstegdichtung, einseitig angeformter Steckmuffe, KRASO® Deckel als Einbauhilfe und wärmegedämmtem Mantelkörper umlaufend ca. 5 cm ACHTUNG !!!! Artikel wird auf Bestellung angefertigt und ist somit vom Umtausch ausgeschlossen | 39172290 | 4062439010971 | 2.9 | kg | 189 | 4.7% | 197.883 | Stück | 1 | 1 | 25 | 25 | 50
K2WBDF125 | Typ BDF DN125 -wämegedämmt- KG2000 | KRASO® Bodendurchführung Typ BDF - DN 125 KG 2000 - wärmegedämmt - - mit amtlichem Prüfzeugnis - Bodendurchführung aus hochwertigem, form- und druckstabilem Vollwandmaterial, KG 2000, Polypropylen (PP), mineralverstärkt, glattwandig, langlebig, hohe Schlagzähigkeit, für den Einbau in WU-Bodenplatten (auch bei niedrigen Temperaturen), zum Anschließen von System KG 2000-Grundleitungen, ca. 50 cm lang, mit druckwasserdichter, umlaufender KRASO® Vierstegdichtung, einseitig angeformter Steckmuffe, KRASO® Deckel als Einbauhilfe und wärmegedämmtem Mantelkörper umlaufend ca. 5 cm ACHTUNG !!!! Artikel wird auf Bestellung angefertigt und ist somit vom Umtausch ausgeschlossen | 39172290 | 4062439010988 | 3.7 | kg | 201 | 4.7% | 210.447 | Stück | 1 | 1 | 29 | 29 | 50
K2WBDF160 | Typ BDF DN160 -wämegedämmt- KG2000 | KRASO® Bodendurchführung Typ BDF - DN 160 KG 2000 - wärmegedämmt - - mit amtlichem Prüfzeugnis - Bodendurchführung aus hochwertigem, form- und druckstabilem Vollwandmaterial, KG 2000, Polypropylen (PP), mineralverstärkt, glattwandig, langlebig, hohe Schlagzähigkeit, für den Einbau in WU-Bodenplatten (auch bei niedrigen Temperaturen), zum Anschließen von System KG 2000-Grundleitungen, ca. 50 cm lang, mit druckwasserdichter, umlaufender KRASO® Vierstegdichtung, einseitig angeformter Steckmuffe, KRASO® Deckel als Einbauhilfe und wärmegedämmtem Mantelkörper umlaufend ca. 5 cm ACHTUNG !!!! Artikel wird auf Bestellung angefertigt und ist somit vom Umtausch ausgeschlossen | 39172290 | 4062439010995 | 4.9 | kg | 224 | 4.7% | 234.528 | Stück | 1 | 1 | 30 | 30 | 50
K2WBDF200 | Typ BDF DN200 -wämegedämmt- KG2000 | KRASO® Bodendurchführung Typ BDF - DN 200 KG 2000 - wärmegedämmt - - mit amtlichem Prüfzeugnis - Bodendurchführung aus hochwertigem, form- und druckstabilem Vollwandmaterial, KG 2000, Polypropylen (PP), mineralverstärkt, glattwandig, langlebig, hohe Schlagzähigkeit, für den Einbau in WU-Bodenplatten (auch bei niedrigen Temperaturen), zum Anschließen von System KG 2000-Grundleitungen, ca. 50 cm lang, mit druckwasserdichter, umlaufender KRASO® Vierstegdichtung, einseitig angeformter Steckmuffe, KRASO® Deckel als Einbauhilfe und wärmegedämmtem Mantelkörper umlaufend ca. 5 cm ACHTUNG !!!! Artikel wird auf Bestellung angefertigt und ist somit vom Umtausch ausgeschlossen | 39172290 | 4062439011008 | 7.4 | kg | 307 | 4.7% | 321.429 | Stück | 1 | 1 | 34 | 34 | 50
K2WBDF250 | Typ BDF DN250 -wämegedämmt- KG2000 | KRASO® Bodendurchführung Typ BDF - DN 250 KG 2000 - wärmegedämmt - - mit amtlichem Prüfzeugnis - Bodendurchführung aus hochwertigem, form- und druckstabilem Vollwandmaterial, KG 2000, Polypropylen (PP), mineralverstärkt, glattwandig, langlebig, hohe Schlagzähigkeit, für den Einbau in WU-Bodenplatten (auch bei niedrigen Temperaturen), zum Anschließen von System KG 2000-Grundleitungen, ca. 50 cm lang, mit druckwasserdichter, umlaufender KRASO® Vierstegdichtung, einseitig angeformter Steckmuffe, KRASO® Deckel als Einbauhilfe und wärmegedämmtem Mantelkörper umlaufend ca. 5 cm ACHTUNG !!!! Artikel wird auf Bestellung angefertigt und ist somit vom Umtausch ausgeschlossen | 39172290 | 4062439011022 | 15.5 | kg | 492 | 4.7% | 515.124 | Stück | 1 | 1 | 39 | 39 | 50
K2WBDF315 | Typ BDF DN315 -wämegedämmt- KG2000 | KRASO® Bodendurchführung Typ BDF - DN 315 KG 2000 - wärmegedämmt - - mit amtlichem Prüfzeugnis - Bodendurchführung aus hochwertigem, form- und druckstabilem Vollwandmaterial, KG 2000, Polypropylen (PP), mineralverstärkt, glattwandig, langlebig, hohe Schlagzähigkeit, für den Einbau in WU-Bodenplatten (auch bei niedrigen Temperaturen), zum Anschließen von System KG 2000-Grundleitungen, ca. 50 cm lang, mit druckwasserdichter, umlaufender KRASO® Vierstegdichtung, einseitig angeformter Steckmuffe, KRASO® Deckel als Einbauhilfe und wärmegedämmtem Mantelkörper umlaufend ca. 5 cm ACHTUNG !!!! Artikel wird auf Bestellung angefertigt und ist somit vom Umtausch ausgeschlossen | 39172290 | 4062439011039 | 23 | kg | 616 | 4.7% | 644.952 | Stück | 1 | 1 | 45 | 45 | 50
K2WBDF400 | Typ BDF DN400 -wämegedämmt- KG2000 | KRASO® Bodendurchführung Typ BDF - DN 400 KG 2000 - wärmegedämmt - - mit amtlichem Prüfzeugnis - Bodendurchführung aus hochwertigem, form- und druckstabilem Vollwandmaterial, KG 2000, Polypropylen (PP), mineralverstärkt, glattwandig, langlebig, hohe Schlagzähigkeit, für den Einbau in WU-Bodenplatten (auch bei niedrigen Temperaturen), zum Anschließen von System KG 2000-Grundleitungen, ca. 50 cm lang, mit druckwasserdichter, umlaufender KRASO® Vierstegdichtung, einseitig angeformter Steckmuffe, KRASO® Deckel als Einbauhilfe und wärmegedämmtem Mantelkörper umlaufend ca. 5 cm ACHTUNG !!!! Artikel wird auf Bestellung angefertigt und ist somit vom Umtausch ausgeschlossen | 39172290 | 4062439011046 | 33 | kg | 711 | 4.7% | 744.417 | Stück | 1 | 1 | 54 | 54 | 50
5999908521 | Reinigungsverschluß Edelst. DN100 für BDF110 | Reinigungsverschlu¯ Edelstahl verschraubt zum einstecken in einer DN110 Muffe Rahmengr÷¯e 150 x 150 mm | 0 | 4062439105110 | 0.84 | kg | 292 | 4.7% | 305.724 | Stück | 1 | 1 | 15 | 15 | 9.2
KUT110 | Universaltrichter DN110 | KRASO® Universaltrichter DN 110 für den Einbau in WU-Betonplatten zum Anschließen von KG/HT bei Versatz und zum Anschluss an KG 2000- /KG-Grundleitungen - mit amtlichem Prüfzeugnis - mit druckwasserdichter, umlaufender KRASO® Vierstegdichtung, einseitigem Spitzende, trittsicherem Bauzeitschutzdeckel und zusätzlichem Schutzdeckel | 39269097 | 4062439079350 | 1.7 | kg | 53 | 4.7% | 55.491 | Stück | 1 | 1 | 33 | 33 | 16
KUTEDELFLANSCH | Universaltrichter Edelstahlklemmflansch | KRASO® Edelstahlklemmflansch passend für KRASO® Universaltrichter zum Anschluss nicht verklebter Folien, inkl. Befestigungsmaterial | 73072980 | 4062439079473 | 1.4 | kg | 70 | 4.7% | 73.29 | Stück | 1 | 1 | 33 | 33 | 1
KMK110 | Mauerkragen DN 110 | KRASO® Mauerkragen - DN 110 zur druckwasserdichten Einbindung von Rohrleitungen mit glatter Oberfläche (KG, KG 2000, HT) in WU-Betonkonstruktionen - Bodenplatte und Wand - * Durchmesser Rohrleitung: DN 110 * KRASO® Deckel als Einbauhilfe * MPA-geprüft bis 5,0 bar * Werkzeuglose Montage * IAF-geprüft: Radondicht! * Methangasbeständig | 39174000 | 4062439099181 | 0.243 | kg | 15 | 4.7% | 15.705 | Stück | 1 | 1 | 18 | 18 | 7.5
KMK125 | Mauerkragen DN 125 | KRASO® Mauerkragen - DN 125 zur druckwasserdichten Einbindung von Rohrleitungen mit glatter Oberfläche (KG, KG 2000, HT) in WU-Betonkonstruktionen - Bodenplatte und Wand - * Durchmessser Rohrleitung: DN 125 * KRASO® Deckel als Einbauhilfe * MPA-geprüft bis 5,0 bar * Werkzeuglose Montage * IAF-geprüft: Radondicht! * Methangasbeständig | 39174000 | 4062439099198 | 0.296 | kg | 17 | 4.7% | 17.799 | Stück | 1 | 1 | 20.5 | 20.5 | 7.5
KMK160 | Mauerkragen DN 160 | KRASO® Mauerkragen - DN 160 zur druckwasserdichten Einbindung von Rohrleitungen mit glatter Oberfläche (KG, KG 2000, HT) in WU-Betonkonstruktionen - Bodenplatte und Wand - * Durchmessser Rohrleitung: DN 160 * KRASO® Deckel als Einbauhilfe * MPA-geprüft bis 5,0 bar * Werkzeuglose Montage * IAF-geprüft: Radondicht! * Methangasbeständig | 39174000 | 4062439099204 | 0.349 | kg | 22 | 4.7% | 23.034 | Stück | 1 | 1 | 24 | 24 | 7.5
KMK200 | Mauerkragen DN 200 | KRASO® Mauerkragen - DN 200 zur druckwasserdichten Einbindung von Rohrleitungen mit glatter Oberfläche (KG, KG 2000, HT) in WU-Betonkonstruktionen - Bodenplatte und Wand - * Durchmessser Rohrleitung: DN 200 * KRASO® Deckel als Einbauhilfe * MPA-geprüft bis 5,0 bar * Werkzeuglose Montage * IAF-geprüft: Radondicht! * Methangasbeständig | 39174000 | 4062439105134 | 0.525 | kg | 27 | 4.7% | 28.269 | Stück | 1 | 1 | 24 | 24 | 7.5
KMK025 | Mauerkragen DN25 | KRASO® Mauerkragen DKS - DN 25 zur druckwasserdichten Einbindung von Rohrleitungen mit glatter Oberfläche (KG, KG 2000, HT) in WU-Betonkonstruktionen - Bodenplatte und Wand - * Durchmessser Rohrleitung: DN 25 * DrehmomentKontrollSchlüssel KRASO® DKS * 2 Edelstahlspannbänder * MPA-geprüft bis 5,0 bar * Methangasbeständig * Radonsicher! * WU-Richtlinie: Beanspruchungsklasse 1 + 2 | 39174000 | 4062439105141 | 0.246 | kg | 16 | 4.7% | 16.752 | Stück | 1 | 1 | 10.5 | 10.5 | 6
KMK032 | Mauerkragen DN32 | KRASO® Mauerkragen DKS - DN 32 zur druckwasserdichten Einbindung von Rohrleitungen mit glatter Oberfläche (KG, KG 2000, HT) in WU-Betonkonstruktionen - Bodenplatte und Wand - * Durchmessser Rohrleitung: DN 32 * DrehmomentKontrollSchlüssel KRASO® DKS * 2 Edelstahlspannbänder * MPA-geprüft bis 5,0 bar * Methangasbeständig * Radonsicher! * WU-Richtlinie: Beanspruchungsklasse 1 + 2 | 39174000 | 4062439105158 | 0.235 | kg | 16 | 4.7% | 16.752 | Stück | 1 | 1 | 11.5 | 11.5 | 6
KMK040 | Mauerkragen DN40 | KRASO® Mauerkragen DKS - DN 40 zur druckwasserdichten Einbindung von Rohrleitungen mit glatter Oberfläche (KG, KG 2000, HT) in WU-Betonkonstruktionen - Bodenplatte und Wand - * Durchmessser Rohrleitung: DN 40 * DrehmomentKontrollSchlüssel KRASO® DKS * 2 Edelstahlspannbänder * MPA-geprüft bis 5,0 bar * Methangasbeständig * Radonsicher! * WU-Richtlinie: Beanspruchungsklasse 1 + 2 | 39174000 | 4062439105172 | 0.205 | kg | 16 | 4.7% | 16.752 | Stück | 1 | 1 | 12 | 12 | 6
KMK050 | Mauerkragen DN50 | KRASO® Mauerkragen DKS - DN 50 zur druckwasserdichten Einbindung von Rohrleitungen mit glatter Oberfläche (KG, KG 2000, HT) in WU-Betonkonstruktionen - Bodenplatte und Wand - * Durchmessser Rohrleitung: DN 50 * DrehmomentKontrollSchlüssel KRASO® DKS * 2 Edelstahlspannbänder * MPA-geprüft bis 5,0 bar * Methangasbeständig * Radonsicher! * WU-Richtlinie: Beanspruchungsklasse 1 + 2 | 39174000 | 4062439105165 | 0.177 | kg | 16 | 4.7% | 16.752 | Stück | 1 | 1 | 13 | 13 | 6
KMK063 | Mauerkragen DN63 | KRASO® Mauerkragen DKS - DN 63 zur druckwasserdichten Einbindung von Rohrleitungen mit glatter Oberfläche (KG, KG 2000, HT) in WU-Betonkonstruktionen - Bodenplatte und Wand - * Durchmessser Rohrleitung: DN 63 * DrehmomentKontrollSchlüssel KRASO® DKS * 2 Edelstahlspannbänder * MPA-geprüft bis 5,0 bar * Methangasbeständig * Radonsicher! * WU-Richtlinie: Beanspruchungsklasse 1 + 2 | 39174000 | 4062439105196 | 0.4 | kg | 19 | 4.7% | 19.893 | Stück | 1 | 1 | 14.5 | 14.5 | 6
KMK075 | Mauerkragen DN75 | KRASO® Mauerkragen DKS - DN 75 zur druckwasserdichten Einbindung von Rohrleitungen mit glatter Oberfläche (KG, KG 2000, HT) in WU-Betonkonstruktionen - Bodenplatte und Wand - * Durchmessser Rohrleitung: DN 75 * DrehmomentKontrollSchlüssel KRASO® DKS * 2 Edelstahlspannbänder * MPA-geprüft bis 5,0 bar * Methangasbeständig * Radonsicher! * WU-Richtlinie: Beanspruchungsklasse 1 + 2 | 39174000 | 4062439105202 | 0.345 | kg | 19 | 4.7% | 19.893 | Stück | 1 | 1 | 15.5 | 15.5 | 6
KMK080 | Mauerkragen DN80 | KRASO® Mauerkragen DKS - DN 80 zur druckwasserdichten Einbindung von Rohrleitungen mit glatter Oberfläche (KG, KG 2000, HT) in WU-Betonkonstruktionen - Bodenplatte und Wand - * Durchmessser Rohrleitung: DN 80 * DrehmomentKontrollSchlüssel KRASO® DKS * 2 Edelstahlspannbänder * MPA-geprüft bis 5,0 bar * Methangasbeständig * Radonsicher! * WU-Richtlinie: Beanspruchungsklasse 1 + 2 | 39174000 | 4062439105219 | 0.317 | kg | 19 | 4.7% | 19.893 | Stück | 1 | 1 | 16 | 16 | 6
KMK090 | Mauerkragen DN90 | KRASO® Mauerkragen DKS - DN 90 zur druckwasserdichten Einbindung von Rohrleitungen mit glatter Oberfläche (KG, KG 2000, HT) in WU-Betonkonstruktionen - Bodenplatte und Wand - * Durchmessser Rohrleitung: DN 90 * DrehmomentKontrollSchlüssel KRASO® DKS * 2 Edelstahlspannbänder * MPA-geprüft bis 5,0 bar * Methangasbeständig * Radonsicher! * WU-Richtlinie: Beanspruchungsklasse 1 + 2 | 39174000 | 4062439105226 | 0.247 | kg | 19 | 4.7% | 19.893 | Stück | 1 | 1 | 17 | 17 | 6
KMKUNI1050 | Mauerkragen Universal 10-50 | KRASO® Mauerkragen Universal - 10-50 mm zur druckwasserdichten Einbindung von Rohrleitungen mit glatter Oberfläche (KG, KG 2000, HT) in WU-Betonkonstruktionen - Bodenplatte und Wand - * Durchmessser Rohrleitung: 10-50 mm * DrehmomentKontrollSchlüssel KRASO® DKS * 2 Edelstahlspannbänder * MPA-geprüft bis 5,0 bar * Methangasbeständig * Radonsicher! * WU-Richtlinie: Beanspruchungsklasse 1 + 2 | 39174000 | 4062439105189 | 0.268 | kg | 21 | 4.7% | 21.987 | Stück | 1 | 1 | 13 | 13 | 6
KMKUNI5090 | Mauerkragen Universal 50-90 | KRASO® Mauerkragen Universal - 50-90 mm zur druckwasserdichten Einbindung von Rohrleitungen mit glatter Oberfläche (KG, KG 2000, HT) in WU-Betonkonstruktionen - Bodenplatte und Wand - * Durchmessser Rohrleitung: 50-90 mm * DrehmomentKontrollSchlüssel KRASO® DKS * 2 Edelstahlspannbänder * MPA-geprüft bis 5,0 bar * Methangasbeständig * Radonsicher! * WU-Richtlinie: Beanspruchungsklasse 1 + 2 | 39174000 | 4062439105233 | 0.447 | kg | 24 | 4.7% | 25.128 | Stück | 1 | 1 | 17 | 17 | 6
KMKBSD | Mauerkragen Blitzschutz Duo | KRASO® Mauerkragen Blitzschutz Duo zur druckwasserdichten Einbindung von Erdungen mit werkseitig verschlossenen Öffnungen * Rechteckiges Erdungsband (30 x 3,5 mm) * Erdungsdraht ( Ø 8 - 10 mm) * 2 Edelstahlspannbänder * mit DrehmomentKontrollSchlüssel KRASO® DKS: zum sicheren und einfachen Anziehen von Spannbändern * MPA-geprüft bis 5,0 bar * Methangasbeständig * Radonsicher - gemäß FHRK Merkblatt MB 101! * WU-Richtlinie: Beanspruchungsklasse 1 + 2 | 39174000 | 4062439105011 | 0.172 | kg | 22 | 4.7% | 23.034 | Stück | 1 | 1 | 12 | 12 | 5
KB110200 | Typ B DN110 WS:20cm | KRASO® Wanddurchführung Typ B für den Einbau in WU-Betonwände, zum beidseitigen Anschließen von KG/HT Rohren * Durchmesser: DN 110 * Wandstärke: 20 cm * druckwasserdichte, umlaufende KRASO® Vierstegdichtung * beidseitig angeformte Steckmuffe * 2 KRASO® Deckel als Einbauhilfe * MPA-geprüft bis 10,0 bar * form- und druckstabiles Vollwandmaterial mit geringem Abrieb * Rohr und Rohr-Material nach DIN EN 1401 * IAF-geprüft: Radondicht! * WU-Richtlinie: Beanspruchungsklasse 1 + 2 | 39172390 | 4062439011633 | 0.7 | kg | 52 | 4.7% | 54.444 | Stück | 1 | 1 | 15 | 15 | 20
KB110240 | Typ B DN110 WS:24cm | KRASO® Wanddurchführung Typ B für den Einbau in WU-Betonwände, zum beidseitigen Anschließen von KG/HT Rohren * Durchmesser: DN 110 * Wandstärke: 24 cm * druckwasserdichte, umlaufende KRASO® Vierstegdichtung * beidseitig angeformte Steckmuffe * 2 KRASO® Deckel als Einbauhilfe * MPA-geprüft bis 10,0 bar * form- und druckstabiles Vollwandmaterial mit geringem Abrieb * Rohr und Rohr-Material nach DIN EN 1401 * IAF-geprüft: Radondicht! * WU-Richtlinie: Beanspruchungsklasse 1 + 2 | 39172390 | 4062439011640 | 0.7 | kg | 52 | 4.7% | 54.444 | Stück | 1 | 1 | 15 | 15 | 24
KB110250 | Typ B DN110 WS:25cm | KRASO® Wanddurchführung Typ B für den Einbau in WU-Betonwände, zum beidseitigen Anschließen von KG/HT Rohren * Durchmesser: DN 110 * Wandstärke: 25 cm * druckwasserdichte, umlaufende KRASO® Vierstegdichtung * beidseitig angeformte Steckmuffe * 2 KRASO® Deckel als Einbauhilfe * MPA-geprüft bis 10,0 bar * form- und druckstabiles Vollwandmaterial mit geringem Abrieb * Rohr und Rohr-Material nach DIN EN 1401 * IAF-geprüft: Radondicht! * WU-Richtlinie: Beanspruchungsklasse 1 + 2 | 39172390 | 4062439011657 | 0.7 | kg | 52 | 4.7% | 54.444 | Stück | 1 | 1 | 15 | 15 | 25
KB110300 | Typ B DN110 WS:30cm | KRASO® Wanddurchführung Typ B für den Einbau in WU-Betonwände, zum beidseitigen Anschließen von KG/HT Rohren * Durchmesser: DN 110 * Wandstärke: 30 cm * druckwasserdichte, umlaufende KRASO® Vierstegdichtung * beidseitig angeformte Steckmuffe * 2 KRASO® Deckel als Einbauhilfe * MPA-geprüft bis 10,0 bar * form- und druckstabiles Vollwandmaterial mit geringem Abrieb * Rohr und Rohr-Material nach DIN EN 1401 * IAF-geprüft: Radondicht! * WU-Richtlinie: Beanspruchungsklasse 1 + 2 | 39172390 | 4062439011664 | 0.8 | kg | 52 | 4.7% | 54.444 | Stück | 1 | 1 | 15 | 15 | 30
KB110350 | Typ B DN110 WS:35cm | KRASO® Wanddurchführung Typ B für den Einbau in WU-Betonwände, zum beidseitigen Anschließen von KG/HT Rohren * Durchmesser: DN 110 * Wandstärke: 35 cm * druckwasserdichte, umlaufende KRASO® Vierstegdichtung * beidseitig angeformte Steckmuffe * 2 KRASO® Deckel als Einbauhilfe * MPA-geprüft bis 10,0 bar * form- und druckstabiles Vollwandmaterial mit geringem Abrieb * Rohr und Rohr-Material nach DIN EN 1401 * IAF-geprüft: Radondicht! * WU-Richtlinie: Beanspruchungsklasse 1 + 2 | 39172390 | 4062439011671 | 0.9 | kg | 52 | 4.7% | 54.444 | Stück | 1 | 1 | 15 | 15 | 35
KB110365 | Typ B DN110 WS:36,5cm | KRASO® Wanddurchführung Typ B für den Einbau in WU-Betonwände, zum beidseitigen Anschließen von KG/HT Rohren * Durchmesser: DN 110 * Wandstärke: 36,5 cm * druckwasserdichte, umlaufende KRASO® Vierstegdichtung * beidseitig angeformte Steckmuffe * 2 KRASO® Deckel als Einbauhilfe * MPA-geprüft bis 10,0 bar * form- und druckstabiles Vollwandmaterial mit geringem Abrieb * Rohr und Rohr-Material nach DIN EN 1401 * IAF-geprüft: Radondicht! * WU-Richtlinie: Beanspruchungsklasse 1 + 2 | 39172390 | 4062439011688 | 0.9 | kg | 52 | 4.7% | 54.444 | Stück | 1 | 1 | 15 | 15 | 36.5
KB110400 | Typ B DN110 WS:40cm | KRASO® Wanddurchführung Typ B für den Einbau in WU-Betonwände, zum beidseitigen Anschließen von KG/HT Rohren * Durchmesser: DN 110 * Wandstärke: 40 cm * druckwasserdichte, umlaufende KRASO® Vierstegdichtung * beidseitig angeformte Steckmuffe * 2 KRASO® Deckel als Einbauhilfe * MPA-geprüft bis 10,0 bar * form- und druckstabiles Vollwandmaterial mit geringem Abrieb * Rohr und Rohr-Material nach DIN EN 1401 * IAF-geprüft: Radondicht! * WU-Richtlinie: Beanspruchungsklasse 1 + 2 | 39172390 | 4062439011695 | 1 | kg | 52 | 4.7% | 54.444 | Stück | 1 | 1 | 15 | 15 | 40
KB110450 | Typ B DN110 WS:45cm | KRASO® Wanddurchführung Typ B für den Einbau in WU-Betonwände, zum beidseitigen Anschließen von KG/HT Rohren * Durchmesser: DN 110 * Wandstärke: 45 cm * druckwasserdichte, umlaufende KRASO® Vierstegdichtung * beidseitig angeformte Steckmuffe * 2 KRASO® Deckel als Einbauhilfe * MPA-geprüft bis 10,0 bar * form- und druckstabiles Vollwandmaterial mit geringem Abrieb * Rohr und Rohr-Material nach DIN EN 1401 * IAF-geprüft: Radondicht! * WU-Richtlinie: Beanspruchungsklasse 1 + 2 | 39172390 | 4062439011701 | 1.1 | kg | 52 | 4.7% | 54.444 | Stück | 1 | 1 | 15 | 15 | 45
KB110500 | Typ B DN110 WS:50cm | KRASO® Wanddurchführung Typ B für den Einbau in WU-Betonwände, zum beidseitigen Anschließen von KG/HT Rohren * Durchmesser: DN 110 * Wandstärke: 50 cm * druckwasserdichte, umlaufende KRASO® Vierstegdichtung * beidseitig angeformte Steckmuffe * 2 KRASO® Deckel als Einbauhilfe * MPA-geprüft bis 10,0 bar * form- und druckstabiles Vollwandmaterial mit geringem Abrieb * Rohr und Rohr-Material nach DIN EN 1401 * IAF-geprüft: Radondicht! * WU-Richtlinie: Beanspruchungsklasse 1 + 2 | 39172390 | 4062439011718 | 1.2 | kg | 52 | 4.7% | 54.444 | Stück | 1 | 1 | 15 | 15 | 50
KB125200 | Typ B DN125 WS:20cm | KRASO® Wanddurchführung Typ B für den Einbau in WU-Betonwände, zum beidseitigen Anschließen von KG/HT Rohren * Durchmesser: DN 125 * Wandstärke: 20 cm * druckwasserdichte, umlaufende KRASO® Vierstegdichtung * beidseitig angeformte Steckmuffe * 2 KRASO® Deckel als Einbauhilfe * MPA-geprüft bis 10,0 bar * form- und druckstabiles Vollwandmaterial mit geringem Abrieb * Rohr und Rohr-Material nach DIN EN 1401 * IAF-geprüft: Radondicht! * WU-Richtlinie: Beanspruchungsklasse 1 + 2 | 39172390 | 4062439011763 | 0.7 | kg | 62 | 4.7% | 64.914 | Stück | 1 | 1 | 19 | 19 | 20
KB125240 | Typ B DN125 WS:24cm | KRASO® Wanddurchführung Typ B für den Einbau in WU-Betonwände, zum beidseitigen Anschließen von KG/HT Rohren * Durchmesser: DN 125 * Wandstärke: 24 cm * druckwasserdichte, umlaufende KRASO® Vierstegdichtung * beidseitig angeformte Steckmuffe * 2 KRASO® Deckel als Einbauhilfe * MPA-geprüft bis 10,0 bar * form- und druckstabiles Vollwandmaterial mit geringem Abrieb * Rohr und Rohr-Material nach DIN EN 1401 * IAF-geprüft: Radondicht! * WU-Richtlinie: Beanspruchungsklasse 1 + 2 | 39172390 | 4062439011770 | 0.8 | kg | 62 | 4.7% | 64.914 | Stück | 1 | 1 | 19 | 19 | 24
KB125250 | Typ B DN125 WS:25cm | KRASO® Wanddurchführung Typ B für den Einbau in WU-Betonwände, zum beidseitigen Anschließen von KG/HT Rohren * Durchmesser: DN 125 * Wandstärke: 25 cm * druckwasserdichte, umlaufende KRASO® Vierstegdichtung * beidseitig angeformte Steckmuffe * 2 KRASO® Deckel als Einbauhilfe * MPA-geprüft bis 10,0 bar * form- und druckstabiles Vollwandmaterial mit geringem Abrieb * Rohr und Rohr-Material nach DIN EN 1401 * IAF-geprüft: Radondicht! * WU-Richtlinie: Beanspruchungsklasse 1 + 2 | 39172390 | 4062439011787 | 0.8 | kg | 62 | 4.7% | 64.914 | Stück | 1 | 1 | 19 | 19 | 25
KB125300 | Typ B DN125 WS:30cm | KRASO® Wanddurchführung Typ B für den Einbau in WU-Betonwände, zum beidseitigen Anschließen von KG/HT Rohren * Durchmesser: DN 125 * Wandstärke: 30 cm * druckwasserdichte, umlaufende KRASO® Vierstegdichtung * beidseitig angeformte Steckmuffe * 2 KRASO® Deckel als Einbauhilfe * MPA-geprüft bis 10,0 bar * form- und druckstabiles Vollwandmaterial mit geringem Abrieb * Rohr und Rohr-Material nach DIN EN 1401 * IAF-geprüft: Radondicht! * WU-Richtlinie: Beanspruchungsklasse 1 + 2 | 39172390 | 4062439011794 | 0.9 | kg | 62 | 4.7% | 64.914 | Stück | 1 | 1 | 19 | 19 | 30
KB125350 | Typ B DN125 WS:35cm | KRASO® Wanddurchführung Typ B für den Einbau in WU-Betonwände, zum beidseitigen Anschließen von KG/HT Rohren * Durchmesser: DN 125 * Wandstärke: 35 cm * druckwasserdichte, umlaufende KRASO® Vierstegdichtung * beidseitig angeformte Steckmuffe * 2 KRASO® Deckel als Einbauhilfe * MPA-geprüft bis 10,0 bar * form- und druckstabiles Vollwandmaterial mit geringem Abrieb * Rohr und Rohr-Material nach DIN EN 1401 * IAF-geprüft: Radondicht! * WU-Richtlinie: Beanspruchungsklasse 1 + 2 | 39172390 | 4062439011800 | 1 | kg | 62 | 4.7% | 64.914 | Stück | 1 | 1 | 19 | 19 | 35
KB125365 | Typ B DN125 WS:36,5cm | KRASO® Wanddurchführung Typ B für den Einbau in WU-Betonwände, zum beidseitigen Anschließen von KG/HT Rohren * Durchmesser: DN 125 * Wandstärke: 36,5 cm * druckwasserdichte, umlaufende KRASO® Vierstegdichtung * beidseitig angeformte Steckmuffe * 2 KRASO® Deckel als Einbauhilfe * MPA-geprüft bis 10,0 bar * form- und druckstabiles Vollwandmaterial mit geringem Abrieb * Rohr und Rohr-Material nach DIN EN 1401 * IAF-geprüft: Radondicht! * WU-Richtlinie: Beanspruchungsklasse 1 + 2 | 39172390 | 4062439011817 | 1 | kg | 62 | 4.7% | 64.914 | Stück | 1 | 1 | 19 | 19 | 36.5
KB125400 | Typ B DN125 WS:40cm | KRASO® Wanddurchführung Typ B für den Einbau in WU-Betonwände, zum beidseitigen Anschließen von KG/HT Rohren * Durchmesser: DN 125 * Wandstärke: 40 cm * druckwasserdichte, umlaufende KRASO® Vierstegdichtung * beidseitig angeformte Steckmuffe * 2 KRASO® Deckel als Einbauhilfe * MPA-geprüft bis 10,0 bar * form- und druckstabiles Vollwandmaterial mit geringem Abrieb * Rohr und Rohr-Material nach DIN EN 1401 * IAF-geprüft: Radondicht! * WU-Richtlinie: Beanspruchungsklasse 1 + 2 | 39172390 | 4062439011824 | 1.1 | kg | 62 | 4.7% | 64.914 | Stück | 1 | 1 | 19 | 19 | 40
KB125450 | Typ B DN125 WS:45cm | KRASO® Wanddurchführung Typ B für den Einbau in WU-Betonwände, zum beidseitigen Anschließen von KG/HT Rohren * Durchmesser: DN 125 * Wandstärke: 45 cm * druckwasserdichte, umlaufende KRASO® Vierstegdichtung * beidseitig angeformte Steckmuffe * 2 KRASO® Deckel als Einbauhilfe * MPA-geprüft bis 10,0 bar * form- und druckstabiles Vollwandmaterial mit geringem Abrieb * Rohr und Rohr-Material nach DIN EN 1401 * IAF-geprüft: Radondicht! * WU-Richtlinie: Beanspruchungsklasse 1 + 2 | 39172390 | 4062439011831 | 1.9 | kg | 62 | 4.7% | 64.914 | Stück | 1 | 1 | 19 | 19 | 45
KB125500 | Typ B DN125 WS:50cm | KRASO® Wanddurchführung Typ B für den Einbau in WU-Betonwände, zum beidseitigen Anschließen von KG/HT Rohren * Durchmesser: DN 125 * Wandstärke: 50 cm * druckwasserdichte, umlaufende KRASO® Vierstegdichtung * beidseitig angeformte Steckmuffe * 2 KRASO® Deckel als Einbauhilfe * MPA-geprüft bis 10,0 bar * form- und druckstabiles Vollwandmaterial mit geringem Abrieb * Rohr und Rohr-Material nach DIN EN 1401 * IAF-geprüft: Radondicht! * WU-Richtlinie: Beanspruchungsklasse 1 + 2 | 39172390 | 4062439011848 | 2 | kg | 62 | 4.7% | 64.914 | Stück | 1 | 1 | 19 | 19 | 50
KB160200 | Typ B DN160 WS:20cm | KRASO® Wanddurchführung Typ B für den Einbau in WU-Betonwände, zum beidseitigen Anschließen von KG/HT Rohren * Durchmesser: DN 160 * Wandstärke: 20 cm * druckwasserdichte, umlaufende KRASO® Vierstegdichtung * beidseitig angeformte Steckmuffe * 2 KRASO® Deckel als Einbauhilfe * MPA-geprüft bis 10,0 bar * form- und druckstabiles Vollwandmaterial mit geringem Abrieb * Rohr und Rohr-Material nach DIN EN 1401 * IAF-geprüft: Radondicht! * WU-Richtlinie: Beanspruchungsklasse 1 + 2 | 39172390 | 4062439011893 | 1 | kg | 69 | 4.7% | 72.243 | Stück | 1 | 1 | 20 | 20 | 20
KB160240 | Typ B DN160 WS:24cm | KRASO® Wanddurchführung Typ B für den Einbau in WU-Betonwände, zum beidseitigen Anschließen von KG/HT Rohren * Durchmesser: DN 160 * Wandstärke: 24 cm * druckwasserdichte, umlaufende KRASO® Vierstegdichtung * beidseitig angeformte Steckmuffe * 2 KRASO® Deckel als Einbauhilfe * MPA-geprüft bis 10,0 bar * form- und druckstabiles Vollwandmaterial mit geringem Abrieb * Rohr und Rohr-Material nach DIN EN 1401 * IAF-geprüft: Radondicht! * WU-Richtlinie: Beanspruchungsklasse 1 + 2 | 39172390 | 4062439011909 | 1.2 | kg | 69 | 4.7% | 72.243 | Stück | 1 | 1 | 20 | 20 | 24
KB160250 | Typ B DN160 WS:25cm | KRASO® Wanddurchführung Typ B für den Einbau in WU-Betonwände, zum beidseitigen Anschließen von KG/HT Rohren * Durchmesser: DN 160 * Wandstärke: 25 cm * druckwasserdichte, umlaufende KRASO® Vierstegdichtung * beidseitig angeformte Steckmuffe * 2 KRASO® Deckel als Einbauhilfe * MPA-geprüft bis 10,0 bar * form- und druckstabiles Vollwandmaterial mit geringem Abrieb * Rohr und Rohr-Material nach DIN EN 1401 * IAF-geprüft: Radondicht! * WU-Richtlinie: Beanspruchungsklasse 1 + 2 | 39172390 | 4062439011916 | 1.2 | kg | 69 | 4.7% | 72.243 | Stück | 1 | 1 | 20 | 20 | 25
KB160300 | Typ B DN160 WS:30cm | KRASO® Wanddurchführung Typ B für den Einbau in WU-Betonwände, zum beidseitigen Anschließen von KG/HT Rohren * Durchmesser: DN 160 * Wandstärke: 30 cm * druckwasserdichte, umlaufende KRASO® Vierstegdichtung * beidseitig angeformte Steckmuffe * 2 KRASO® Deckel als Einbauhilfe * MPA-geprüft bis 10,0 bar * form- und druckstabiles Vollwandmaterial mit geringem Abrieb * Rohr und Rohr-Material nach DIN EN 1401 * IAF-geprüft: Radondicht! * WU-Richtlinie: Beanspruchungsklasse 1 + 2 | 39172390 | 4062439011923 | 1.3 | kg | 69 | 4.7% | 72.243 | Stück | 1 | 1 | 20 | 20 | 30
KB160350 | Typ B DN160 WS:35cm | KRASO® Wanddurchführung Typ B für den Einbau in WU-Betonwände, zum beidseitigen Anschließen von KG/HT Rohren * Durchmesser: DN 160 * Wandstärke: 35 cm * druckwasserdichte, umlaufende KRASO® Vierstegdichtung * beidseitig angeformte Steckmuffe * 2 KRASO® Deckel als Einbauhilfe * MPA-geprüft bis 10,0 bar * form- und druckstabiles Vollwandmaterial mit geringem Abrieb * Rohr und Rohr-Material nach DIN EN 1401 * IAF-geprüft: Radondicht! * WU-Richtlinie: Beanspruchungsklasse 1 + 2 | 39172390 | 4062439011930 | 1.5 | kg | 69 | 4.7% | 72.243 | Stück | 1 | 1 | 20 | 20 | 35
KB160365 | Typ B DN160 WS:36,5cm | KRASO® Wanddurchführung Typ B für den Einbau in WU-Betonwände, zum beidseitigen Anschließen von KG/HT Rohren * Durchmesser: DN 160 * Wandstärke: 36,5 cm * druckwasserdichte, umlaufende KRASO® Vierstegdichtung * beidseitig angeformte Steckmuffe * 2 KRASO® Deckel als Einbauhilfe * MPA-geprüft bis 10,0 bar * form- und druckstabiles Vollwandmaterial mit geringem Abrieb * Rohr und Rohr-Material nach DIN EN 1401 * IAF-geprüft: Radondicht! * WU-Richtlinie: Beanspruchungsklasse 1 + 2 | 39172390 | 4062439011947 | 1.5 | kg | 69 | 4.7% | 72.243 | Stück | 1 | 1 | 20 | 20 | 36.5
KB160400 | Typ B DN160 WS:40cm | KRASO® Wanddurchführung Typ B für den Einbau in WU-Betonwände, zum beidseitigen Anschließen von KG/HT Rohren * Durchmesser: DN 160 * Wandstärke: 40 cm * druckwasserdichte, umlaufende KRASO® Vierstegdichtung * beidseitig angeformte Steckmuffe * 2 KRASO® Deckel als Einbauhilfe * MPA-geprüft bis 10,0 bar * form- und druckstabiles Vollwandmaterial mit geringem Abrieb * Rohr und Rohr-Material nach DIN EN 1401 * IAF-geprüft: Radondicht! * WU-Richtlinie: Beanspruchungsklasse 1 + 2 | 39172390 | 4062439011954 | 1.8 | kg | 69 | 4.7% | 72.243 | Stück | 1 | 1 | 20 | 20 | 40
KB160450 | Typ B DN160 WS:45cm | KRASO® Wanddurchführung Typ B für den Einbau in WU-Betonwände, zum beidseitigen Anschließen von KG/HT Rohren * Durchmesser: DN 160 * Wandstärke: 45 cm * druckwasserdichte, umlaufende KRASO® Vierstegdichtung * beidseitig angeformte Steckmuffe * 2 KRASO® Deckel als Einbauhilfe * MPA-geprüft bis 10,0 bar * form- und druckstabiles Vollwandmaterial mit geringem Abrieb * Rohr und Rohr-Material nach DIN EN 1401 * IAF-geprüft: Radondicht! * WU-Richtlinie: Beanspruchungsklasse 1 + 2 | 39172390 | 4062439011961 | 2.1 | kg | 69 | 4.7% | 72.243 | Stück | 1 | 1 | 20 | 20 | 45
KB160500 | Typ B DN160 WS:50cm | KRASO® Wanddurchführung Typ B für den Einbau in WU-Betonwände, zum beidseitigen Anschließen von KG/HT Rohren * Durchmesser: DN 160 * Wandstärke: 50 cm * druckwasserdichte, umlaufende KRASO® Vierstegdichtung * beidseitig angeformte Steckmuffe * 2 KRASO® Deckel als Einbauhilfe * MPA-geprüft bis 10,0 bar * form- und druckstabiles Vollwandmaterial mit geringem Abrieb * Rohr und Rohr-Material nach DIN EN 1401 * IAF-geprüft: Radondicht! * WU-Richtlinie: Beanspruchungsklasse 1 + 2 | 39172390 | 4062439011978 | 2.4 | kg | 69 | 4.7% | 72.243 | Stück | 1 | 1 | 20 | 20 | 50
KB200200 | Typ B DN200 WS:20cm | KRASO® Wanddurchführung Typ B für den Einbau in WU-Betonwände, zum beidseitigen Anschließen von KG/HT Rohren * Durchmesser: DN 200 * Wandstärke: 20 cm * druckwasserdichte, umlaufende KRASO® Vierstegdichtung * beidseitig angeformte Steckmuffe * 2 KRASO® Deckel als Einbauhilfe * MPA-geprüft bis 10,0 bar * form- und druckstabiles Vollwandmaterial mit geringem Abrieb * Rohr und Rohr-Material nach DIN EN 1401 * IAF-geprüft: Radondicht! * WU-Richtlinie: Beanspruchungsklasse 1 + 2 | 39172390 | 4062439012043 | 1.4 | kg | 97 | 4.7% | 101.559 | Stück | 1 | 1 | 24 | 24 | 20
KB200240 | Typ B DN200 WS:24cm | KRASO® Wanddurchführung Typ B für den Einbau in WU-Betonwände, zum beidseitigen Anschließen von KG/HT Rohren * Durchmesser: DN 200 * Wandstärke: 24 cm * druckwasserdichte, umlaufende KRASO® Vierstegdichtung * beidseitig angeformte Steckmuffe * 2 KRASO® Deckel als Einbauhilfe * MPA-geprüft bis 10,0 bar * form- und druckstabiles Vollwandmaterial mit geringem Abrieb * Rohr und Rohr-Material nach DIN EN 1401 * IAF-geprüft: Radondicht! * WU-Richtlinie: Beanspruchungsklasse 1 + 2 | 39172390 | 4062439012050 | 1.6 | kg | 97 | 4.7% | 101.559 | Stück | 1 | 1 | 24 | 24 | 24
KB200250 | Typ B DN200 WS:25cm | KRASO® Wanddurchführung Typ B für den Einbau in WU-Betonwände, zum beidseitigen Anschließen von KG/HT Rohren * Durchmesser: DN 200 * Wandstärke: 25 cm * druckwasserdichte, umlaufende KRASO® Vierstegdichtung * beidseitig angeformte Steckmuffe * 2 KRASO® Deckel als Einbauhilfe * MPA-geprüft bis 10,0 bar * form- und druckstabiles Vollwandmaterial mit geringem Abrieb * Rohr und Rohr-Material nach DIN EN 1401 * IAF-geprüft: Radondicht! * WU-Richtlinie: Beanspruchungsklasse 1 + 2 | 39172390 | 4062439012067 | 1.6 | kg | 97 | 4.7% | 101.559 | Stück | 1 | 1 | 24 | 24 | 25
KB200300 | Typ B DN200 WS:30cm | KRASO® Wanddurchführung Typ B für den Einbau in WU-Betonwände, zum beidseitigen Anschließen von KG/HT Rohren * Durchmesser: DN 200 * Wandstärke: 30 cm * druckwasserdichte, umlaufende KRASO® Vierstegdichtung * beidseitig angeformte Steckmuffe * 2 KRASO® Deckel als Einbauhilfe * MPA-geprüft bis 10,0 bar * form- und druckstabiles Vollwandmaterial mit geringem Abrieb * Rohr und Rohr-Material nach DIN EN 1401 * IAF-geprüft: Radondicht! * WU-Richtlinie: Beanspruchungsklasse 1 + 2 | 39172390 | 4062439012074 | 1.7 | kg | 97 | 4.7% | 101.559 | Stück | 1 | 1 | 24 | 24 | 30
KB200350 | Typ B DN200 WS:35cm | KRASO® Wanddurchführung Typ B für den Einbau in WU-Betonwände, zum beidseitigen Anschließen von KG/HT Rohren * Durchmesser: DN 200 * Wandstärke: 35 cm * druckwasserdichte, umlaufende KRASO® Vierstegdichtung * beidseitig angeformte Steckmuffe * 2 KRASO® Deckel als Einbauhilfe * MPA-geprüft bis 10,0 bar * form- und druckstabiles Vollwandmaterial mit geringem Abrieb * Rohr und Rohr-Material nach DIN EN 1401 * IAF-geprüft: Radondicht! * WU-Richtlinie: Beanspruchungsklasse 1 + 2 | 39172390 | 4062439012081 | 2.2 | kg | 97 | 4.7% | 101.559 | Stück | 1 | 1 | 24 | 24 | 35
KB200365 | Typ B DN200 WS:36,5cm | KRASO® Wanddurchführung Typ B für den Einbau in WU-Betonwände, zum beidseitigen Anschließen von KG/HT Rohren * Durchmesser: DN 200 * Wandstärke: 36,5 cm * druckwasserdichte, umlaufende KRASO® Vierstegdichtung * beidseitig angeformte Steckmuffe * 2 KRASO® Deckel als Einbauhilfe * MPA-geprüft bis 10,0 bar * form- und druckstabiles Vollwandmaterial mit geringem Abrieb * Rohr und Rohr-Material nach DIN EN 1401 * IAF-geprüft: Radondicht! * WU-Richtlinie: Beanspruchungsklasse 1 + 2 | 39172390 | 4062439012098 | 2.2 | kg | 97 | 4.7% | 101.559 | Stück | 1 | 1 | 24 | 24 | 36.5
KB200400 | Typ B DN200 WS:40cm | KRASO® Wanddurchführung Typ B für den Einbau in WU-Betonwände, zum beidseitigen Anschließen von KG/HT Rohren * Durchmesser: DN 200 * Wandstärke: 40 cm * druckwasserdichte, umlaufende KRASO® Vierstegdichtung * beidseitig angeformte Steckmuffe * 2 KRASO® Deckel als Einbauhilfe * MPA-geprüft bis 10,0 bar * form- und druckstabiles Vollwandmaterial mit geringem Abrieb * Rohr und Rohr-Material nach DIN EN 1401 * IAF-geprüft: Radondicht! * WU-Richtlinie: Beanspruchungsklasse 1 + 2 | 39172390 | 4062439012104 | 2.4 | kg | 97 | 4.7% | 101.559 | Stück | 1 | 1 | 24 | 24 | 40
KB200450 | Typ B DN200 WS:45cm | KRASO® Wanddurchführung Typ B für den Einbau in WU-Betonwände, zum beidseitigen Anschließen von KG/HT Rohren * Durchmesser: DN 200 * Wandstärke: 45 cm * druckwasserdichte, umlaufende KRASO® Vierstegdichtung * beidseitig angeformte Steckmuffe * 2 KRASO® Deckel als Einbauhilfe * MPA-geprüft bis 10,0 bar * form- und druckstabiles Vollwandmaterial mit geringem Abrieb * Rohr und Rohr-Material nach DIN EN 1401 * IAF-geprüft: Radondicht! * WU-Richtlinie: Beanspruchungsklasse 1 + 2 | 39172390 | 4062439012111 | 2.6 | kg | 97 | 4.7% | 101.559 | Stück | 1 | 1 | 24 | 24 | 45
KB200500 | Typ B DN200 WS:50cm | KRASO® Wanddurchführung Typ B für den Einbau in WU-Betonwände, zum beidseitigen Anschließen von KG/HT Rohren * Durchmesser: DN 200 * Wandstärke: 50 cm * druckwasserdichte, umlaufende KRASO® Vierstegdichtung * beidseitig angeformte Steckmuffe * 2 KRASO® Deckel als Einbauhilfe * MPA-geprüft bis 10,0 bar * form- und druckstabiles Vollwandmaterial mit geringem Abrieb * Rohr und Rohr-Material nach DIN EN 1401 * IAF-geprüft: Radondicht! * WU-Richtlinie: Beanspruchungsklasse 1 + 2 | 39172390 | 4062439012128 | 2.8 | kg | 97 | 4.7% | 101.559 | Stück | 1 | 1 | 24 | 24 | 50
KB250200 | Typ B DN250 WS:20cm | KRASO® Wanddurchführung Typ B für den Einbau in WU-Betonwände, als Durchschiebemöglichkeit für KG/HT Rohren * Durchmesser: DN 250 * Wandstärke: 20 cm * Durchschiebemöglichkeit für KG/HT Rohre * druckwasserdichte, umlaufende KRASO® Vierstegdichtung * beidseitig angeformte Steckmuffe * 2 KRASO® Deckel als Einbauhilfe * MPA-geprüft bis 10,0 bar * form- und druckstabiles Vollwandmaterial mit geringem Abrieb * Rohr und Rohr-Material nach DIN EN 1401 * IAF-geprüft: Radondicht! * WU-Richtlinie: Beanspruchungsklasse 1 + 2 * Nur als Durchschiebemuffe einzusetzen, da bei beidseitiger Verwendung die jeweilige Einstecktiefe nach EN 1401-1 nicht gegeben ist. | 39172390 | 4062439012197 | 1.7 | kg | 239 | 4.7% | 250.233 | Stück | 1 | 1 | 29 | 29 | 20
KB250240 | Typ B DN250 WS:24cm | KRASO® Wanddurchführung Typ B für den Einbau in WU-Betonwände, als Durchschiebemöglichkeit für KG/HT Rohren * Durchmesser: DN 250 * Wandstärke: 24 cm * Durchschiebemöglichkeit für KG/HT Rohre * druckwasserdichte, umlaufende KRASO® Vierstegdichtung * beidseitig angeformte Steckmuffe * 2 KRASO® Deckel als Einbauhilfe * MPA-geprüft bis 10,0 bar * form- und druckstabiles Vollwandmaterial mit geringem Abrieb * Rohr und Rohr-Material nach DIN EN 1401 * IAF-geprüft: Radondicht! * WU-Richtlinie: Beanspruchungsklasse 1 + 2 * Nur als Durchschiebemuffe einzusetzen, da bei beidseitiger Verwendung die jeweilige Einstecktiefe nach EN 1401-1 nicht gegeben ist. | 39172390 | 4062439012203 | 2.6 | kg | 239 | 4.7% | 250.233 | Stück | 1 | 1 | 29 | 29 | 24
KB250250 | Typ B DN250 WS:25cm | KRASO® Wanddurchführung Typ B für den Einbau in WU-Betonwände, zum beidseitigen Anschließen von KG/HT Rohren * Durchmesser: DN 250 * Wandstärke: 25 cm * Durchschiebemöglichkeit für KG/HT Rohre * druckwasserdichte, umlaufende KRASO® Vierstegdichtung * beidseitig angeformte Steckmuffe * 2 KRASO® Deckel als Einbauhilfe * MPA-geprüft bis 10,0 bar * form- und druckstabiles Vollwandmaterial mit geringem Abrieb * Rohr und Rohr-Material nach DIN EN 1401 * IAF-geprüft: Radondicht! * WU-Richtlinie: Beanspruchungsklasse 1 + | 39172390 | 4062439012210 | 2.6 | kg | 239 | 4.7% | 250.233 | Stück | 1 | 1 | 29 | 29 | 25
KB250300 | Typ B DN250 WS:30cm | KRASO® Wanddurchführung Typ B für den Einbau in WU-Betonwände, zum beidseitigen Anschließen von KG/HT Rohren * Durchmesser: DN 250 * Wandstärke: 30 cm * druckwasserdichte, umlaufende KRASO® Vierstegdichtung * beidseitig angeformte Steckmuffe * 2 KRASO® Deckel als Einbauhilfe * MPA-geprüft bis 10,0 bar * form- und druckstabiles Vollwandmaterial mit geringem Abrieb * Rohr und Rohr-Material nach DIN EN 1401 * IAF-geprüft: Radondicht!WU-Richtlinie: Beanspruchungsklasse 1 + 2 | 39172390 | 4062439012227 | 2.9 | kg | 239 | 4.7% | 250.233 | Stück | 1 | 1 | 29 | 29 | 30
KB250350 | Typ B DN250 WS:35cm | KRASO® Wanddurchführung Typ B für den Einbau in WU-Betonwände, zum beidseitigen Anschließen von KG/HT Rohren * Durchmesser: DN 250 * Wandstärke: 35 cm * druckwasserdichte, umlaufende KRASO® Vierstegdichtung * beidseitig angeformte Steckmuffe * 2 KRASO® Deckel als Einbauhilfe * MPA-geprüft bis 10,0 bar * form- und druckstabiles Vollwandmaterial mit geringem Abrieb * Rohr und Rohr-Material nach DIN EN 1401 * IAF-geprüft: Radondicht!WU-Richtlinie: Beanspruchungsklasse 1 + 2 | 39172390 | 4062439012234 | 2.6 | kg | 239 | 4.7% | 250.233 | Stück | 1 | 1 | 29 | 29 | 35
KB250365 | Typ B DN250 WS:36,5cm | KRASO® Wanddurchführung Typ B für den Einbau in WU-Betonwände, zum beidseitigen Anschließen von KG/HT Rohren * Durchmesser: DN 250 * Wandstärke: 36,5 cm * druckwasserdichte, umlaufende KRASO® Vierstegdichtung * beidseitig angeformte Steckmuffe * 2 KRASO® Deckel als Einbauhilfe * MPA-geprüft bis 10,0 bar * form- und druckstabiles Vollwandmaterial mit geringem Abrieb * Rohr und Rohr-Material nach DIN EN 1401 * IAF-geprüft: Radondicht!WU-Richtlinie: Beanspruchungsklasse 1 + 2 | 39172390 | 4062439012241 | 2.5 | kg | 239 | 4.7% | 250.233 | Stück | 1 | 1 | 29 | 29 | 36.5
KB250400 | Typ B DN250 WS:40cm | KRASO® Wanddurchführung Typ B für den Einbau in WU-Betonwände, zum beidseitigen Anschließen von KG/HT Rohren * Durchmesser: DN 250 * Wandstärke: 40 cm * druckwasserdichte, umlaufende KRASO® Vierstegdichtung * beidseitig angeformte Steckmuffe * 2 KRASO® Deckel als Einbauhilfe * MPA-geprüft bis 10,0 bar * form- und druckstabiles Vollwandmaterial mit geringem Abrieb * Rohr und Rohr-Material nach DIN EN 1401 * IAF-geprüft: Radondicht!WU-Richtlinie: Beanspruchungsklasse 1 + 2 | 39172390 | 4062439012258 | 2.7 | kg | 239 | 4.7% | 250.233 | Stück | 1 | 1 | 29 | 29 | 40
KB250450 | Typ B DN250 WS:45cm | KRASO® Wanddurchführung Typ B für den Einbau in WU-Betonwände, zum beidseitigen Anschließen von KG/HT Rohren * Durchmesser: DN 250 * Wandstärke: 45 cm * druckwasserdichte, umlaufende KRASO® Vierstegdichtung * beidseitig angeformte Steckmuffe * 2 KRASO® Deckel als Einbauhilfe * MPA-geprüft bis 10,0 bar * form- und druckstabiles Vollwandmaterial mit geringem Abrieb * Rohr und Rohr-Material nach DIN EN 1401 * IAF-geprüft: Radondicht!WU-Richtlinie: Beanspruchungsklasse 1 + 2 | 39172390 | 4062439012265 | 2.9 | kg | 239 | 4.7% | 250.233 | Stück | 1 | 1 | 29 | 29 | 45
KB250500 | Typ B DN250 WS:50cm | KRASO® Wanddurchführung Typ B für den Einbau in WU-Betonwände, zum beidseitigen Anschließen von KG/HT Rohren * Durchmesser: DN 250 * Wandstärke: 50 cm * druckwasserdichte, umlaufende KRASO® Vierstegdichtung * beidseitig angeformte Steckmuffe * 2 KRASO® Deckel als Einbauhilfe * MPA-geprüft bis 10,0 bar * form- und druckstabiles Vollwandmaterial mit geringem Abrieb * Rohr und Rohr-Material nach DIN EN 1401 * IAF-geprüft: Radondicht!WU-Richtlinie: Beanspruchungsklasse 1 + 2 | 39172390 | 4062439012272 | 3.2 | kg | 239 | 4.7% | 250.233 | Stück | 1 | 1 | 29 | 29 | 50
KB315200 | Typ B DN315 WS:20cm | KRASO® Wanddurchführung Typ B für den Einbau in WU-Betonwände, als Durchschiebemöglichkeit für KG/HT Rohre * Durchmesser: DN 315 * Wandstärke: 20 cm * Durchschiebemöglichkeit für KG/HT Rohre * druckwasserdichte, umlaufende KRASO® Vierstegdichtung * beidseitig angeformte Steckmuffe * 2 KRASO® Deckel als Einbauhilfe * MPA-geprüft bis 10,0 bar * form- und druckstabiles Vollwandmaterial mit geringem Abrieb * Rohr und Rohr-Material nach DIN EN 1401 * IAF-geprüft: Radondicht! * WU-Richtlinie: Beanspruchungsklasse 1 + 2Nur als Durchschiebemuffe einzusetzen, da bei beidseitiger Verwendung die jeweilige Einstecktiefe nach EN 1401-1 nicht gegeben ist. | 39172390 | 4062439012296 | 2.6 | kg | 395 | 4.7% | 413.565 | Stück | 1 | 1 | 35 | 35 | 20
KB315240 | Typ B DN315 WS:24cm | KRASO® Wanddurchführung Typ B für den Einbau in WU-Betonwände, als Durchschiebemöglichkeit für KG/HT Rohren * Durchmesser: DN 315 * Wandstärke: 24 cm * Durchschiebemöglichkeit für KG/HT Rohre * druckwasserdichte, umlaufende KRASO® Vierstegdichtung * beidseitig angeformte Steckmuffe * 2 KRASO® Deckel als Einbauhilfe * MPA-geprüft bis 10,0 bar * form- und druckstabiles Vollwandmaterial mit geringem Abrieb * Rohr und Rohr-Material nach DIN EN 1401 * IAF-geprüft: Radondicht! * WU-Richtlinie: Beanspruchungsklasse 1 + 2Nur als Durchschiebemuffe einzusetzen, da bei beidseitiger Verwendung die jeweilige Einstecktiefe nach EN 1401-1 nicht gegeben ist. | 39172390 | 4062439012302 | 3 | kg | 395 | 4.7% | 413.565 | Stück | 1 | 1 | 35 | 35 | 24
KB315250 | Typ B DN315 WS:25cm | KRASO® Wanddurchführung Typ B für den Einbau in WU-Betonwände, als Durchschiebemöglichkeit für KG/HT Rohren * Durchmesser: DN 315 * Wandstärke: 25 cm * Durchschiebemöglichkeit für KG/HT Rohre * druckwasserdichte, umlaufende KRASO® Vierstegdichtung * beidseitig angeformte Steckmuffe * 2 KRASO® Deckel als Einbauhilfe * MPA-geprüft bis 10,0 bar * form- und druckstabiles Vollwandmaterial mit geringem Abrieb * Rohr und Rohr-Material nach DIN EN 1401 * IAF-geprüft: Radondicht! * WU-Richtlinie: Beanspruchungsklasse 1 + 2Nur als Durchschiebemuffe einzusetzen, da bei beidseitiger Verwendung die jeweilige Einstecktiefe nach EN 1401-1 nicht gegeben ist. | 39172390 | 4062439012319 | 3.1 | kg | 395 | 4.7% | 413.565 | Stück | 1 | 1 | 35 | 35 | 25
KB315300 | Typ B DN315 WS:30cm | KRASO® Wanddurchführung Typ B für den Einbau in WU-Betonwände, als Durchschiebemöglichkeit für KG/HT Rohren * Durchmesser: DN 315 * Wandstärke: 30 cm * Durchschiebemöglichkeit für KG/HT Rohre * druckwasserdichte, umlaufende KRASO® Vierstegdichtung * beidseitig angeformte Steckmuffe * 2 KRASO® Deckel als Einbauhilfe * MPA-geprüft bis 10,0 bar * form- und druckstabiles Vollwandmaterial mit geringem Abrieb * Rohr und Rohr-Material nach DIN EN 1401 * IAF-geprüft: Radondicht! * WU-Richtlinie: Beanspruchungsklasse 1 + 2Nur als Durchschiebemuffe einzusetzen, da bei beidseitiger Verwendung die jeweilige Einstecktiefe nach EN 1401-1 nicht gegeben ist. | 39172390 | 4062439012326 | 3.5 | kg | 395 | 4.7% | 413.565 | Stück | 1 | 1 | 35 | 35 | 30
KB315350 | Typ B DN315 WS:35cm | KRASO® Wanddurchführung Typ B für den Einbau in WU-Betonwände, als Durchschiebemöglichkeit für KG/HT Rohren * Durchmesser: DN 315 * Wandstärke: 35 cm * Durchschiebemöglichkeit für KG/HT Rohre * druckwasserdichte, umlaufende KRASO® Vierstegdichtung * beidseitig angeformte Steckmuffe * 2 KRASO® Deckel als Einbauhilfe * MPA-geprüft bis 10,0 bar * form- und druckstabiles Vollwandmaterial mit geringem Abrieb * Rohr und Rohr-Material nach DIN EN 1401 * IAF-geprüft: Radondicht! * WU-Richtlinie: Beanspruchungsklasse 1 + 2Nur als Durchschiebemuffe einzusetzen, da bei beidseitiger Verwendung die jeweilige Einstecktiefe nach EN 1401-1 nicht gegeben ist. | 39172390 | 4062439012333 | 4 | kg | 395 | 4.7% | 413.565 | Stück | 1 | 1 | 35 | 35 | 35
KB315365 | Typ B DN315 WS:36,5cm | KRASO® Wanddurchführung Typ B für den Einbau in WU-Betonwände, als Durchschiebemöglichkeit für KG/HT Rohren * Durchmesser: DN 315 * Wandstärke: 36,5 cm * Durchschiebemöglichkeit für KG/HT Rohre * druckwasserdichte, umlaufende KRASO® Vierstegdichtung * beidseitig angeformte Steckmuffe * 2 KRASO® Deckel als Einbauhilfe * MPA-geprüft bis 10,0 bar * form- und druckstabiles Vollwandmaterial mit geringem Abrieb * Rohr und Rohr-Material nach DIN EN 1401 * IAF-geprüft: Radondicht! * WU-Richtlinie: Beanspruchungsklasse 1 + 2Nur als Durchschiebemuffe einzusetzen, da bei beidseitiger Verwendung die jeweilige Einstecktiefe nach EN 1401-1 nicht gegeben ist. | 39172390 | 4062439012340 | 4.1 | kg | 395 | 4.7% | 413.565 | Stück | 1 | 1 | 35 | 35 | 36.5
KB315400 | Typ B DN315 WS:40cm | KRASO® Wanddurchführung Typ B für den Einbau in WU-Betonwände, als Durchschiebemöglichkeit für KG/HT Rohren * Durchmesser: DN 315 * Wandstärke: 40 cm * Durchschiebemöglichkeit für KG/HT Rohre * druckwasserdichte, umlaufende KRASO® Vierstegdichtung * beidseitig angeformte Steckmuffe * 2 KRASO® Deckel als Einbauhilfe * MPA-geprüft bis 10,0 bar * form- und druckstabiles Vollwandmaterial mit geringem Abrieb * Rohr und Rohr-Material nach DIN EN 1401 * IAF-geprüft: Radondicht! * WU-Richtlinie: Beanspruchungsklasse 1 + 2Nur als Durchschiebemuffe einzusetzen, da bei beidseitiger Verwendung die jeweilige Einstecktiefe nach EN 1401-1 nicht gegeben ist. | 39172390 | 4062439012357 | 4.4 | kg | 395 | 4.7% | 413.565 | Stück | 1 | 1 | 35 | 35 | 40
KB315450 | Typ B DN315 WS:45cm | KRASO® Wanddurchführung Typ B für den Einbau in WU-Betonwände, als Durchschiebemöglichkeit für KG/HT Rohren * Durchmesser: DN 315 * Wandstärke: 45 cm * Durchschiebemöglichkeit für KG/HT Rohre * druckwasserdichte, umlaufende KRASO® Vierstegdichtung * beidseitig angeformte Steckmuffe * 2 KRASO® Deckel als Einbauhilfe * MPA-geprüft bis 10,0 bar * form- und druckstabiles Vollwandmaterial mit geringem Abrieb * Rohr und Rohr-Material nach DIN EN 1401 * IAF-geprüft: Radondicht! * WU-Richtlinie: Beanspruchungsklasse 1 + 2Nur als Durchschiebemuffe einzusetzen, da bei beidseitiger Verwendung die jeweilige Einstecktiefe nach EN 1401-1 nicht gegeben ist. | 39172390 | 4062439012364 | 4.9 | kg | 395 | 4.7% | 413.565 | Stück | 1 | 1 | 35 | 35 | 45
KB315500 | Typ B DN315 WS:50cm | KRASO® Wanddurchführung Typ B für den Einbau in WU-Betonwände, zum beidseitigen Anschließen von KG/HT Rohren * Durchmesser: DN 315 * Wandstärke: 50 cm * druckwasserdichte, umlaufende KRASO® Vierstegdichtung * beidseitig angeformte Steckmuffe * 2 KRASO® Deckel als Einbauhilfe * MPA-geprüft bis 10,0 bar * form- und druckstabiles Vollwandmaterial mit geringem Abrieb * Rohr und Rohr-Material nach DIN EN 1401 * IAF-geprüft: Radondicht! * WU-Richtlinie: Beanspruchungsklasse 1 + 2Nur als Durchschiebemuffe einzusetzen, da bei beidseitiger Verwendung die jeweilige Einstecktiefe nach EN 1401-1 nicht gegeben ist. | 39172390 | 4062439012371 | 4.5 | kg | 395 | 4.7% | 413.565 | Stück | 1 | 1 | 35 | 35 | 50
KB400200 | Typ B DN400 WS:20cm | KRASO® Wanddurchführung Typ B für den Einbau in WU-Betonwände, als Durchschiebemöglichkeit für KG/HT Rohren * Durchmesser: DN 400 * Wandstärke: 20 cm * Durchschiebemöglichkeit für KG/HT Rohre * druckwasserdichte, umlaufende KRASO® Vierstegdichtung * beidseitig angeformte Steckmuffe * 2 KRASO® Deckel als Einbauhilfe * MPA-geprüft bis 10,0 bar * form- und druckstabiles Vollwandmaterial mit geringem Abrieb * Rohr und Rohr-Material nach DIN EN 1401 * IAF-geprüft: Radondicht! * WU-Richtlinie: Beanspruchungsklasse 1 + 2Nur als Durchschiebemuffe einzusetzen, da bei beidseitiger Verwendung die jeweilige Einstecktiefe nach EN 1401-1 nicht gegeben ist. | 39172390 | 4062439012388 | 3.6 | kg | 473 | 4.7% | 495.231 | Stück | 1 | 1 | 44 | 44 | 20
KB400240 | Typ B DN400 WS:24cm | KRASO® Wanddurchführung Typ B für den Einbau in WU-Betonwände, als Durchschiebemöglichkeit für KG/HT Rohren * Durchmesser: DN 400 * Wandstärke: 24 cm * Durchschiebemöglichkeit für KG/HT Rohre * druckwasserdichte, umlaufende KRASO® Vierstegdichtung * beidseitig angeformte Steckmuffe * 2 KRASO® Deckel als Einbauhilfe * MPA-geprüft bis 10,0 bar * form- und druckstabiles Vollwandmaterial mit geringem Abrieb * Rohr und Rohr-Material nach DIN EN 1401 * IAF-geprüft: Radondicht! * WU-Richtlinie: Beanspruchungsklasse 1 + 2Nur als Durchschiebemuffe einzusetzen, da bei beidseitiger Verwendung die jeweilige Einstecktiefe nach EN 1401-1 nicht gegeben ist. | 39172390 | 4062439012395 | 4.2 | kg | 473 | 4.7% | 495.231 | Stück | 1 | 1 | 44 | 44 | 24
KB400250 | Typ B DN400 WS:25cm | KRASO® Wanddurchführung Typ B für den Einbau in WU-Betonwände, als Durchschiebemöglichkeit für KG/HT Rohren * Durchmesser: DN 400 * Wandstärke: 25 cm * Durchschiebemöglichkeit für KG/HT Rohre * druckwasserdichte, umlaufende KRASO® Vierstegdichtung * beidseitig angeformte Steckmuffe * 2 KRASO® Deckel als Einbauhilfe * MPA-geprüft bis 10,0 bar * form- und druckstabiles Vollwandmaterial mit geringem Abrieb * Rohr und Rohr-Material nach DIN EN 1401 * IAF-geprüft: Radondicht! * WU-Richtlinie: Beanspruchungsklasse 1 + 2Nur als Durchschiebemuffe einzusetzen, da bei beidseitiger Verwendung die jeweilige Einstecktiefe nach EN 1401-1 nicht gegeben ist. | 39172390 | 4062439012401 | 4.4 | kg | 473 | 4.7% | 495.231 | Stück | 1 | 1 | 44 | 44 | 25
KB400300 | Typ B DN400 WS:30cm | KRASO® Wanddurchführung Typ B für den Einbau in WU-Betonwände, als Durchschiebemöglichkeit für KG/HT Rohren * Durchmesser: DN 400 * Wandstärke: 30 cm * Durchschiebemöglichkeit für KG/HT Rohre * druckwasserdichte, umlaufende KRASO® Vierstegdichtung * beidseitig angeformte Steckmuffe * 2 KRASO® Deckel als Einbauhilfe * MPA-geprüft bis 10,0 bar * form- und druckstabiles Vollwandmaterial mit geringem Abrieb * Rohr und Rohr-Material nach DIN EN 1401 * IAF-geprüft: Radondicht! * WU-Richtlinie: Beanspruchungsklasse 1 + 2Nur als Durchschiebemuffe einzusetzen, da bei beidseitiger Verwendung die jeweilige Einstecktiefe nach EN 1401-1 nicht gegeben ist. | 39172390 | 4062439012418 | 5.1 | kg | 473 | 4.7% | 495.231 | Stück | 1 | 1 | 44 | 44 | 30
KB400350 | Typ B DN400 WS:35cm | KRASO® Wanddurchführung Typ B für den Einbau in WU-Betonwände, als Durchschiebemöglichkeit für KG/HT Rohren * Durchmesser: DN 400 * Wandstärke: 35 cm * Durchschiebemöglichkeit für KG/HT Rohre * druckwasserdichte, umlaufende KRASO® Vierstegdichtung * beidseitig angeformte Steckmuffe * 2 KRASO® Deckel als Einbauhilfe * MPA-geprüft bis 10,0 bar * form- und druckstabiles Vollwandmaterial mit geringem Abrieb * Rohr und Rohr-Material nach DIN EN 1401 * IAF-geprüft: Radondicht! * WU-Richtlinie: Beanspruchungsklasse 1 + 2Nur als Durchschiebemuffe einzusetzen, da bei beidseitiger Verwendung die jeweilige Einstecktiefe nach EN 1401-1 nicht gegeben ist. | 39172390 | 4062439012425 | 5.8 | kg | 473 | 4.7% | 495.231 | Stück | 1 | 1 | 44 | 44 | 35
KB400365 | Typ B DN400 WS:36,5cm | KRASO® Wanddurchführung Typ B für den Einbau in WU-Betonwände, als Durchschiebemöglichkeit für KG/HT Rohren * Durchmesser: DN 400 * Wandstärke: 36,5 cm * Durchschiebemöglichkeit für KG/HT Rohre * druckwasserdichte, umlaufende KRASO® Vierstegdichtung * beidseitig angeformte Steckmuffe * 2 KRASO® Deckel als Einbauhilfe * MPA-geprüft bis 10,0 bar * form- und druckstabiles Vollwandmaterial mit geringem Abrieb * Rohr und Rohr-Material nach DIN EN 1401 * IAF-geprüft: Radondicht! * WU-Richtlinie: Beanspruchungsklasse 1 + 2Nur als Durchschiebemuffe einzusetzen, da bei beidseitiger Verwendung die jeweilige Einstecktiefe nach EN 1401-1 nicht gegeben ist. | 39172390 | 4062439012432 | 6 | kg | 473 | 4.7% | 495.231 | Stück | 1 | 1 | 44 | 44 | 36.5
KB400400 | Typ B DN400 WS:40cm | KRASO® Wanddurchführung Typ B für den Einbau in WU-Betonwände, als Durchschiebemöglichkeit für KG/HT Rohren * Durchmesser: DN 400 * Wandstärke: 40 cm * Durchschiebemöglichkeit für KG/HT Rohre * druckwasserdichte, umlaufende KRASO® Vierstegdichtung * beidseitig angeformte Steckmuffe * 2 KRASO® Deckel als Einbauhilfe * MPA-geprüft bis 10,0 bar * form- und druckstabiles Vollwandmaterial mit geringem Abrieb * Rohr und Rohr-Material nach DIN EN 1401 * IAF-geprüft: Radondicht! * WU-Richtlinie: Beanspruchungsklasse 1 + 2Nur als Durchschiebemuffe einzusetzen, da bei beidseitiger Verwendung die jeweilige Einstecktiefe nach EN 1401-1 nicht gegeben ist. | 39172390 | 4062439012449 | 6.5 | kg | 473 | 4.7% | 495.231 | Stück | 1 | 1 | 44 | 44 | 40
KB400450 | Typ B DN400 WS:45cm | KRASO® Wanddurchführung Typ B für den Einbau in WU-Betonwände, als Durchschiebemöglichkeit für KG/HT Rohren * Durchmesser: DN 400 * Wandstärke: 45 cm * Durchschiebemöglichkeit für KG/HT Rohre * druckwasserdichte, umlaufende KRASO® Vierstegdichtung * beidseitig angeformte Steckmuffe * 2 KRASO® Deckel als Einbauhilfe * MPA-geprüft bis 10,0 bar * form- und druckstabiles Vollwandmaterial mit geringem Abrieb * Rohr und Rohr-Material nach DIN EN 1401 * IAF-geprüft: Radondicht! * WU-Richtlinie: Beanspruchungsklasse 1 + 2Nur als Durchschiebemuffe einzusetzen, da bei beidseitiger Verwendung die jeweilige Einstecktiefe nach EN 1401-1 nicht gegeben ist. | 39172390 | 4062439012456 | 7.3 | kg | 473 | 4.7% | 495.231 | Stück | 1 | 1 | 44 | 44 | 45
KB400500 | Typ B DN400 WS:50cm | KRASO® Wanddurchführung Typ B für den Einbau in WU-Betonwände, als Durchschiebemöglichkeit für KG/HT Rohren * Durchmesser: DN 400 * Wandstärke: 50 cm * Durchschiebemöglichkeit für KG/HT Rohre * druckwasserdichte, umlaufende KRASO® Vierstegdichtung * beidseitig angeformte Steckmuffe * 2 KRASO® Deckel als Einbauhilfe * MPA-geprüft bis 10,0 bar * form- und druckstabiles Vollwandmaterial mit geringem Abrieb * Rohr und Rohr-Material nach DIN EN 1401 * IAF-geprüft: Radondicht! * WU-Richtlinie: Beanspruchungsklasse 1 + 2Nur als Durchschiebemuffe einzusetzen, da bei beidseitiger Verwendung die jeweilige Einstecktiefe nach EN 1401-1 nicht gegeben ist. | 39172390 | 4062439012463 | 8 | kg | 473 | 4.7% | 495.231 | Stück | 1 | 1 | 44 | 44 | 50
KB500200 | Typ B DN500 WS:20cm | KRASO® Wanddurchführung Typ B für den Einbau in WU-Betonwände, als Durchschiebemöglichkeit für KG/HT Rohren * Durchmesser: DN 500 * Wandstärke: 20 cm * Durchschiebemöglichkeit für KG/HT Rohre * druckwasserdichte, umlaufende KRASO® Vierstegdichtung * beidseitig angeformte Steckmuffe * 2 KRASO® Deckel als Einbauhilfe * MPA-geprüft bis 10,0 bar * form- und druckstabiles Vollwandmaterial mit geringem Abrieb * Rohr und Rohr-Material nach DIN EN 1401 * IAF-geprüft: Radondicht! * WU-Richtlinie: Beanspruchungsklasse 1 + 2Nur als Durchschiebemuffe einzusetzen, da bei beidseitiger Verwendung die jeweilige Einstecktiefe nach EN 1401-1 nicht gegeben ist. | 39172390 | 4062439012470 | 6.6 | kg | 571 | 4.7% | 597.837 | Stück | 1 | 1 | 54 | 54 | 20
KB500240 | Typ B DN500 WS:24cm | KRASO® Wanddurchführung Typ B für den Einbau in WU-Betonwände, als Durchschiebemöglichkeit für KG/HT Rohren * Durchmesser: DN 500 * Wandstärke: 24 cm * Durchschiebemöglichkeit für KG/HT Rohre * druckwasserdichte, umlaufende KRASO® Vierstegdichtung * beidseitig angeformte Steckmuffe * 2 KRASO® Deckel als Einbauhilfe * MPA-geprüft bis 10,0 bar * form- und druckstabiles Vollwandmaterial mit geringem Abrieb * Rohr und Rohr-Material nach DIN EN 1401 * IAF-geprüft: Radondicht! * WU-Richtlinie: Beanspruchungsklasse 1 + 2Nur als Durchschiebemuffe einzusetzen, da bei beidseitiger Verwendung die jeweilige Einstecktiefe nach EN 1401-1 nicht gegeben ist. | 39172390 | 4062439012487 | 7.6 | kg | 571 | 4.7% | 597.837 | Stück | 1 | 1 | 54 | 54 | 24
KB500250 | Typ B DN500 WS:25cm | KRASO® Wanddurchführung Typ B für den Einbau in WU-Betonwände, als Durchschiebemöglichkeit für KG/HT Rohren * Durchmesser: DN 500 * Wandstärke: 25 cm * Durchschiebemöglichkeit für KG/HT Rohre * druckwasserdichte, umlaufende KRASO® Vierstegdichtung * beidseitig angeformte Steckmuffe * 2 KRASO® Deckel als Einbauhilfe * MPA-geprüft bis 10,0 bar * form- und druckstabiles Vollwandmaterial mit geringem Abrieb * Rohr und Rohr-Material nach DIN EN 1401 * IAF-geprüft: Radondicht! * WU-Richtlinie: Beanspruchungsklasse 1 + 2Nur als Durchschiebemuffe einzusetzen, da bei beidseitiger Verwendung die jeweilige Einstecktiefe nach EN 1401-1 nicht gegeben ist. | 39172390 | 4062439012494 | 7.9 | kg | 571 | 4.7% | 597.837 | Stück | 1 | 1 | 54 | 54 | 25
KB500300 | Typ B DN500 WS:30cm | KRASO® Wanddurchführung Typ B für den Einbau in WU-Betonwände, als Durchschiebemöglichkeit für KG/HT Rohren * Durchmesser: DN 500 * Wandstärke: 30 cm * Durchschiebemöglichkeit für KG/HT Rohre * druckwasserdichte, umlaufende KRASO® Vierstegdichtung * beidseitig angeformte Steckmuffe * 2 KRASO® Deckel als Einbauhilfe * MPA-geprüft bis 10,0 bar * form- und druckstabiles Vollwandmaterial mit geringem Abrieb * Rohr und Rohr-Material nach DIN EN 1401 * IAF-geprüft: Radondicht! * WU-Richtlinie: Beanspruchungsklasse 1 + 2Nur als Durchschiebemuffe einzusetzen, da bei beidseitiger Verwendung die jeweilige Einstecktiefe nach EN 1401-1 nicht gegeben ist. | 39172390 | 4062439012500 | 9.2 | kg | 571 | 4.7% | 597.837 | Stück | 1 | 1 | 54 | 54 | 30
KB500350 | Typ B DN500 WS:35cm | KRASO® Wanddurchführung Typ B für den Einbau in WU-Betonwände, als Durchschiebemöglichkeit für KG/HT Rohren * Durchmesser: DN 500 * Wandstärke: 35 cm * Durchschiebemöglichkeit für KG/HT Rohre * druckwasserdichte, umlaufende KRASO® Vierstegdichtung * beidseitig angeformte Steckmuffe * 2 KRASO® Deckel als Einbauhilfe * MPA-geprüft bis 10,0 bar * form- und druckstabiles Vollwandmaterial mit geringem Abrieb * Rohr und Rohr-Material nach DIN EN 1401 * IAF-geprüft: Radondicht! * WU-Richtlinie: Beanspruchungsklasse 1 + 2Nur als Durchschiebemuffe einzusetzen, da bei beidseitiger Verwendung die jeweilige Einstecktiefe nach EN 1401-1 nicht gegeben ist. | 39172390 | 4062439012517 | 10.6 | kg | 571 | 4.7% | 597.837 | Stück | 1 | 1 | 54 | 54 | 35
KB500365 | Typ B DN500 WS:36,5cm | KRASO® Wanddurchführung Typ B für den Einbau in WU-Betonwände, als Durchschiebemöglichkeit für KG/HT Rohren * Durchmesser: DN 500 * Wandstärke: 36,5 cm * Durchschiebemöglichkeit für KG/HT Rohre * druckwasserdichte, umlaufende KRASO® Vierstegdichtung * beidseitig angeformte Steckmuffe * 2 KRASO® Deckel als Einbauhilfe * MPA-geprüft bis 10,0 bar * form- und druckstabiles Vollwandmaterial mit geringem Abrieb * Rohr und Rohr-Material nach DIN EN 1401 * IAF-geprüft: Radondicht! * WU-Richtlinie: Beanspruchungsklasse 1 + 2Nur als Durchschiebemuffe einzusetzen, da bei beidseitiger Verwendung die jeweilige Einstecktiefe nach EN 1401-1 nicht gegeben ist. | 39172390 | 4062439012524 | 10.9 | kg | 571 | 4.7% | 597.837 | Stück | 1 | 1 | 54 | 54 | 36.5
KB500400 | Typ B DN500 WS:40cm | KRASO® Wanddurchführung Typ B für den Einbau in WU-Betonwände, als Durchschiebemöglichkeit für KG/HT Rohren * Durchmesser: DN 500 * Wandstärke: 40 cm * Durchschiebemöglichkeit für KG/HT Rohre * druckwasserdichte, umlaufende KRASO® Vierstegdichtung * beidseitig angeformte Steckmuffe * 2 KRASO® Deckel als Einbauhilfe * MPA-geprüft bis 10,0 bar * form- und druckstabiles Vollwandmaterial mit geringem Abrieb * Rohr und Rohr-Material nach DIN EN 1401 * IAF-geprüft: Radondicht! * WU-Richtlinie: Beanspruchungsklasse 1 + 2Nur als Durchschiebemuffe einzusetzen, da bei beidseitiger Verwendung die jeweilige Einstecktiefe nach EN 1401-1 nicht gegeben ist. | 39172390 | 4062439012531 | 11.9 | kg | 571 | 4.7% | 597.837 | Stück | 1 | 1 | 54 | 54 | 40
KB500450 | Typ B DN500 WS:45cm | KRASO® Wanddurchführung Typ B für den Einbau in WU-Betonwände, als Durchschiebemöglichkeit für KG/HT Rohren * Durchmesser: DN 500 * Wandstärke: 45 cm * Durchschiebemöglichkeit für KG/HT Rohre * druckwasserdichte, umlaufende KRASO® Vierstegdichtung * beidseitig angeformte Steckmuffe * 2 KRASO® Deckel als Einbauhilfe * MPA-geprüft bis 10,0 bar * form- und druckstabiles Vollwandmaterial mit geringem Abrieb * Rohr und Rohr-Material nach DIN EN 1401 * IAF-geprüft: Radondicht! * WU-Richtlinie: Beanspruchungsklasse 1 + 2Nur als Durchschiebemuffe einzusetzen, da bei beidseitiger Verwendung die jeweilige Einstecktiefe nach EN 1401-1 nicht gegeben ist. | 39172390 | 4062439012548 | 13.2 | kg | 571 | 4.7% | 597.837 | Stück | 1 | 1 | 54 | 54 | 45
KB500500 | Typ B DN500 WS:50cm | KRASO® Wanddurchführung Typ B für den Einbau in WU-Betonwände, als Durchschiebemöglichkeit für KG/HT Rohren * Durchmesser: DN 500 * Wandstärke: 50 cm * Durchschiebemöglichkeit für KG/HT Rohre * druckwasserdichte, umlaufende KRASO® Vierstegdichtung * beidseitig angeformte Steckmuffe * 2 KRASO® Deckel als Einbauhilfe * MPA-geprüft bis 10,0 bar * form- und druckstabiles Vollwandmaterial mit geringem Abrieb * Rohr und Rohr-Material nach DIN EN 1401 * IAF-geprüft: Radondicht! * WU-Richtlinie: Beanspruchungsklasse 1 + 2Nur als Durchschiebemuffe einzusetzen, da bei beidseitiger Verwendung die jeweilige Einstecktiefe nach EN 1401-1 nicht gegeben ist. | 39172390 | 4062439086440 | 23.5 | kg | 571 | 4.7% | 597.837 | Stück | 1 | 1 | 54 | 54 | 50
K2B110200 | Typ B DN110 WS:20cm KG2000 | KRASO® Wanddurchführung Typ B - KG 2000 für den Einbau in WU-Betonwände, zum beidseitigen Anschließen von KG 2000 Rohren * Durchmesser: DN 110 * Wandstärke: 20 cm * druckwasserdichte, umlaufende, thermisch verschweißte, KRASO® Vierstegdichtung * beidseitig angeformte Steckmuffe * 2 KRASO® Deckel als Einbauhilfe * MPA-geprüft bis 10,0 bar * form- und druckstabiles Vollwandmaterial mit geringem Abrieb * Rohr und Rohr-Material nach DIN EN 14758 * IAF-geprüft: Radondicht! * WU-Richtlinie: Beanspruchungsklasse 1 + 2 | 39172290 | 4062439006288 | 0.6 | kg | 72 | 4.7% | 75.384 | Stück | 1 | 1 | 15 | 15 | 20
K2B110240 | Typ B DN110 WS:24cm KG2000 | KRASO® Wanddurchführung Typ B - KG 2000 für den Einbau in WU-Betonwände, zum beidseitigen Anschließen von KG 2000 Rohren * Durchmesser: DN 110 * Wandstärke: 24 cm * druckwasserdichte, umlaufende, thermisch verschweißte, KRASO® Vierstegdichtung * beidseitig angeformte Steckmuffe * 2 KRASO® Deckel als Einbauhilfe * MPA-geprüft bis 10,0 bar * form- und druckstabiles Vollwandmaterial mit geringem Abrieb * Rohr und Rohr-Material nach DIN EN 14758 * IAF-geprüft: Radondicht! * WU-Richtlinie: Beanspruchungsklasse 1 + 2 | 39172290 | 4062439006295 | 0.7 | kg | 72 | 4.7% | 75.384 | Stück | 1 | 1 | 15 | 15 | 24
K2B110250 | Typ B DN110 WS:25cm KG2000 | KRASO® Wanddurchführung Typ B - KG 2000 für den Einbau in WU-Betonwände, zum beidseitigen Anschließen von KG 2000 Rohren * Durchmesser: DN 110 * Wandstärke: 25 cm * druckwasserdichte, umlaufende, thermisch verschweißte, KRASO® Vierstegdichtung * beidseitig angeformte Steckmuffe * 2 KRASO® Deckel als Einbauhilfe * MPA-geprüft bis 10,0 bar * form- und druckstabiles Vollwandmaterial mit geringem Abrieb * Rohr und Rohr-Material nach DIN EN 14758 * IAF-geprüft: Radondicht! * WU-Richtlinie: Beanspruchungsklasse 1 + 2 | 39172290 | 4062439006301 | 0.7 | kg | 72 | 4.7% | 75.384 | Stück | 1 | 1 | 15 | 15 | 25
K2B110300 | Typ B DN110 WS:30cm KG2000 | KRASO® Wanddurchführung Typ B - KG 2000 für den Einbau in WU-Betonwände, zum beidseitigen Anschließen von KG 2000 Rohren * Durchmesser: DN 110 * Wandstärke: 30 cm * druckwasserdichte, umlaufende, thermisch verschweißte, KRASO® Vierstegdichtung * beidseitig angeformte Steckmuffe * 2 KRASO® Deckel als Einbauhilfe * MPA-geprüft bis 10,0 bar * form- und druckstabiles Vollwandmaterial mit geringem Abrieb * Rohr und Rohr-Material nach DIN EN 14758 * IAF-geprüft: Radondicht! * WU-Richtlinie: Beanspruchungsklasse 1 + 2 | 39172290 | 4062439006318 | 0.8 | kg | 72 | 4.7% | 75.384 | Stück | 1 | 1 | 15 | 15 | 30
K2B110350 | Typ B DN110 WS:35cm KG2000 | KRASO® Wanddurchführung Typ B - KG 2000 für den Einbau in WU-Betonwände, zum beidseitigen Anschließen von KG 2000 Rohren * Durchmesser: DN 110 * Wandstärke: 35 cm * druckwasserdichte, umlaufende, thermisch verschweißte, KRASO® Vierstegdichtung * beidseitig angeformte Steckmuffe * 2 KRASO® Deckel als Einbauhilfe * MPA-geprüft bis 10,0 bar * form- und druckstabiles Vollwandmaterial mit geringem Abrieb * Rohr und Rohr-Material nach DIN EN 14758 * IAF-geprüft: Radondicht! * WU-Richtlinie: Beanspruchungsklasse 1 + 2 | 39172290 | 4062439006325 | 0.9 | kg | 72 | 4.7% | 75.384 | Stück | 1 | 1 | 15 | 15 | 35
K2B110365 | Typ B DN110 WS:36,5cm KG2000 | KRASO® Wanddurchführung Typ B - KG 2000 für den Einbau in WU-Betonwände, zum beidseitigen Anschließen von KG 2000 Rohren * Durchmesser: DN 110 * Wandstärke: 36,5 cm * druckwasserdichte, umlaufende, thermisch verschweißte, KRASO® Vierstegdichtung * beidseitig angeformte Steckmuffe * 2 KRASO® Deckel als Einbauhilfe * MPA-geprüft bis 10,0 bar * form- und druckstabiles Vollwandmaterial mit geringem Abrieb * Rohr und Rohr-Material nach DIN EN 14758 * IAF-geprüft: Radondicht! * WU-Richtlinie: Beanspruchungsklasse 1 + 2 | 39172290 | 4062439006332 | 0.93 | kg | 72 | 4.7% | 75.384 | Stück | 1 | 1 | 15 | 15 | 36.5
K2B110400 | Typ B DN110 WS:40cm KG2000 | KRASO® Wanddurchführung Typ B - KG 2000 für den Einbau in WU-Betonwände, zum beidseitigen Anschließen von KG 2000 Rohren * Durchmesser: DN 110 * Wandstärke: 40 cm * druckwasserdichte, umlaufende, thermisch verschweißte, KRASO® Vierstegdichtung * beidseitig angeformte Steckmuffe * 2 KRASO® Deckel als Einbauhilfe * MPA-geprüft bis 10,0 bar * form- und druckstabiles Vollwandmaterial mit geringem Abrieb * Rohr und Rohr-Material nach DIN EN 14758 * IAF-geprüft: Radondicht! * WU-Richtlinie: Beanspruchungsklasse 1 + 2 | 39172290 | 4062439006349 | 1.02 | kg | 72 | 4.7% | 75.384 | Stück | 1 | 1 | 15 | 15 | 40
K2B110450 | Typ B DN110 WS:45cm KG2000 | KRASO® Wanddurchführung Typ B - KG 2000 für den Einbau in WU-Betonwände, zum beidseitigen Anschließen von KG 2000 Rohren * Durchmesser: DN 110 * Wandstärke: 45 cm * druckwasserdichte, umlaufende, thermisch verschweißte, KRASO® Vierstegdichtung * beidseitig angeformte Steckmuffe * 2 KRASO® Deckel als Einbauhilfe * MPA-geprüft bis 10,0 bar * form- und druckstabiles Vollwandmaterial mit geringem Abrieb * Rohr und Rohr-Material nach DIN EN 14758 * IAF-geprüft: Radondicht! * WU-Richtlinie: Beanspruchungsklasse 1 + 2 | 39172290 | 4062439006356 | 1.14 | kg | 72 | 4.7% | 75.384 | Stück | 1 | 1 | 15 | 15 | 45
K2B110500 | Typ B DN110 WS:50cm KG2000 | KRASO® Wanddurchführung Typ B - KG 2000 für den Einbau in WU-Betonwände, zum beidseitigen Anschließen von KG 2000 Rohren * Durchmesser: DN 110 * Wandstärke: 50 cm * druckwasserdichte, umlaufende, thermisch verschweißte, KRASO® Vierstegdichtung * beidseitig angeformte Steckmuffe * 2 KRASO® Deckel als Einbauhilfe * MPA-geprüft bis 10,0 bar * form- und druckstabiles Vollwandmaterial mit geringem Abrieb * Rohr und Rohr-Material nach DIN EN 14758 * IAF-geprüft: Radondicht! * WU-Richtlinie: Beanspruchungsklasse 1 + 2 | 39172290 | 4062439006363 | 1.27 | kg | 72 | 4.7% | 75.384 | Stück | 1 | 1 | 15 | 15 | 50
K2B125200 | Typ B DN125 WS:20cm KG2000 | KRASO® Wanddurchführung Typ B - KG 2000 für den Einbau in WU-Betonwände, zum beidseitigen Anschließen von KG 2000 Rohren * Durchmesser: DN 125 * Wandstärke: 20 cm * druckwasserdichte, umlaufende, thermisch verschweißte, KRASO® Vierstegdichtung * beidseitig angeformte Steckmuffe * 2 KRASO® Deckel als Einbauhilfe * MPA-geprüft bis 10,0 bar * form- und druckstabiles Vollwandmaterial mit geringem Abrieb * Rohr und Rohr-Material nach DIN EN 14758 * IAF-geprüft: Radondicht! * WU-Richtlinie: Beanspruchungsklasse 1 + 2 | 39172290 | 4062439006370 | 0.65 | kg | 81 | 4.7% | 84.807 | Stück | 1 | 1 | 19 | 19 | 20
K2B125240 | Typ B DN125 WS:24cm KG2000 | KRASO® Wanddurchführung Typ B - KG 2000 für den Einbau in WU-Betonwände, zum beidseitigen Anschließen von KG 2000 Rohren * Durchmesser: DN 125 * Wandstärke: 24 cm * druckwasserdichte, umlaufende, thermisch verschweißte, KRASO® Vierstegdichtung * beidseitig angeformte Steckmuffe * 2 KRASO® Deckel als Einbauhilfe * MPA-geprüft bis 10,0 bar * form- und druckstabiles Vollwandmaterial mit geringem Abrieb * Rohr und Rohr-Material nach DIN EN 14758 * IAF-geprüft: Radondicht! * WU-Richtlinie: Beanspruchungsklasse 1 + 2 | 39172290 | 4062439006387 | 0.78 | kg | 81 | 4.7% | 84.807 | Stück | 1 | 1 | 19 | 19 | 24
K2B125250 | Typ B DN125 WS:25cm KG2000 | KRASO® Wanddurchführung Typ B - KG 2000 für den Einbau in WU-Betonwände, zum beidseitigen Anschließen von KG 2000 Rohren * Durchmesser: DN 125 * Wandstärke: 25 cm * druckwasserdichte, umlaufende, thermisch verschweißte, KRASO® Vierstegdichtung * beidseitig angeformte Steckmuffe * 2 KRASO® Deckel als Einbauhilfe * MPA-geprüft bis 10,0 bar * form- und druckstabiles Vollwandmaterial mit geringem Abrieb * Rohr und Rohr-Material nach DIN EN 14758 * IAF-geprüft: Radondicht! * WU-Richtlinie: Beanspruchungsklasse 1 + 2 | 39172290 | 4062439006394 | 0.8 | kg | 81 | 4.7% | 84.807 | Stück | 1 | 1 | 19 | 19 | 25
K2B125300 | Typ B DN125 WS:30cm KG2000 | KRASO® Wanddurchführung Typ B - KG 2000 für den Einbau in WU-Betonwände, zum beidseitigen Anschließen von KG 2000 Rohren * Durchmesser: DN 125 * Wandstärke: 30 cm * druckwasserdichte, umlaufende, thermisch verschweißte, KRASO® Vierstegdichtung * beidseitig angeformte Steckmuffe * 2 KRASO® Deckel als Einbauhilfe * MPA-geprüft bis 10,0 bar * form- und druckstabiles Vollwandmaterial mit geringem Abrieb * Rohr und Rohr-Material nach DIN EN 14758 * IAF-geprüft: Radondicht! * WU-Richtlinie: Beanspruchungsklasse 1 + 2 | 39172290 | 4062439006400 | 0.97 | kg | 81 | 4.7% | 84.807 | Stück | 1 | 1 | 19 | 19 | 30
K2B125350 | Typ B DN125 WS:35cm KG2000 | KRASO® Wanddurchführung Typ B - KG 2000 für den Einbau in WU-Betonwände, zum beidseitigen Anschließen von KG 2000 Rohren * Durchmesser: DN 125 * Wandstärke: 35 cm * druckwasserdichte, umlaufende, thermisch verschweißte, KRASO® Vierstegdichtung * beidseitig angeformte Steckmuffe * 2 KRASO® Deckel als Einbauhilfe * MPA-geprüft bis 10,0 bar * form- und druckstabiles Vollwandmaterial mit geringem Abrieb * Rohr und Rohr-Material nach DIN EN 14758 * IAF-geprüft: Radondicht! * WU-Richtlinie: Beanspruchungsklasse 1 + 2 | 39172290 | 4062439006417 | 1.2 | kg | 81 | 4.7% | 84.807 | Stück | 1 | 1 | 19 | 19 | 35
K2B125365 | Typ B DN125 WS:36,5cm KG2000 | KRASO® Wanddurchführung Typ B - KG 2000 für den Einbau in WU-Betonwände, zum beidseitigen Anschließen von KG 2000 Rohren * Durchmesser: DN 125 * Wandstärke: 36,5 cm * druckwasserdichte, umlaufende, thermisch verschweißte, KRASO® Vierstegdichtung * beidseitig angeformte Steckmuffe * 2 KRASO® Deckel als Einbauhilfe * MPA-geprüft bis 10,0 bar * form- und druckstabiles Vollwandmaterial mit geringem Abrieb * Rohr und Rohr-Material nach DIN EN 14758 * IAF-geprüft: Radondicht! * WU-Richtlinie: Beanspruchungsklasse 1 + 2 | 39172290 | 4062439006424 | 1.2 | kg | 81 | 4.7% | 84.807 | Stück | 1 | 1 | 19 | 19 | 36.5
K2B125400 | Typ B DN125 WS:40cm KG2000 | KRASO® Wanddurchführung Typ B - KG 2000 für den Einbau in WU-Betonwände, zum beidseitigen Anschließen von KG 2000 Rohren * Durchmesser: DN 125 * Wandstärke: 40 cm * druckwasserdichte, umlaufende, thermisch verschweißte, KRASO® Vierstegdichtung * beidseitig angeformte Steckmuffe * 2 KRASO® Deckel als Einbauhilfe * MPA-geprüft bis 10,0 bar * form- und druckstabiles Vollwandmaterial mit geringem Abrieb * Rohr und Rohr-Material nach DIN EN 14758 * IAF-geprüft: Radondicht! * WU-Richtlinie: Beanspruchungsklasse 1 + 2 | 39172290 | 4062439006431 | 1.3 | kg | 81 | 4.7% | 84.807 | Stück | 1 | 1 | 19 | 19 | 40
K2B125450 | Typ B DN125 WS:45cm KG2000 | KRASO® Wanddurchführung Typ B - KG 2000 für den Einbau in WU-Betonwände, zum beidseitigen Anschließen von KG 2000 Rohren * Durchmesser: DN 125 * Wandstärke: 45 cm * druckwasserdichte, umlaufende, thermisch verschweißte, KRASO® Vierstegdichtung * beidseitig angeformte Steckmuffe * 2 KRASO® Deckel als Einbauhilfe * MPA-geprüft bis 10,0 bar * form- und druckstabiles Vollwandmaterial mit geringem Abrieb * Rohr und Rohr-Material nach DIN EN 14758 * IAF-geprüft: Radondicht! * WU-Richtlinie: Beanspruchungsklasse 1 + 2 | 39172290 | 4062439006448 | 1.4 | kg | 81 | 4.7% | 84.807 | Stück | 1 | 1 | 19 | 19 | 45
K2B125500 | Typ B DN125 WS:50cm KG2000 | KRASO® Wanddurchführung Typ B - KG 2000 für den Einbau in WU-Betonwände, zum beidseitigen Anschließen von KG 2000 Rohren * Durchmesser: DN 125 * Wandstärke: 50 cm * druckwasserdichte, umlaufende, thermisch verschweißte, KRASO® Vierstegdichtung * beidseitig angeformte Steckmuffe * 2 KRASO® Deckel als Einbauhilfe * MPA-geprüft bis 10,0 bar * form- und druckstabiles Vollwandmaterial mit geringem Abrieb * Rohr und Rohr-Material nach DIN EN 14758 * IAF-geprüft: Radondicht! * WU-Richtlinie: Beanspruchungsklasse 1 + 2 | 39172290 | 4062439006455 | 1.5 | kg | 81 | 4.7% | 84.807 | Stück | 1 | 1 | 19 | 19 | 50
K2B160200 | Typ B DN160 WS:20cm KG2000 | KRASO® Wanddurchführung Typ B - KG 2000 für den Einbau in WU-Betonwände, zum beidseitigen Anschließen von KG 2000 Rohren * Durchmesser: DN 160 * Wandstärke: 20 cm * druckwasserdichte, umlaufende, thermisch verschweißte, KRASO® Vierstegdichtung * beidseitig angeformte Steckmuffe * 2 KRASO® Deckel als Einbauhilfe * MPA-geprüft bis 10,0 bar * form- und druckstabiles Vollwandmaterial mit geringem Abrieb * Rohr und Rohr-Material nach DIN EN 14758 * IAF-geprüft: Radondicht! * WU-Richtlinie: Beanspruchungsklasse 1 + 2 | 39172290 | 4062439006462 | 1.1 | kg | 111 | 4.7% | 116.217 | Stück | 1 | 1 | 20 | 20 | 20
K2B160240 | Typ B DN160 WS:24cm KG2000 | KRASO® Wanddurchführung Typ B - KG 2000 für den Einbau in WU-Betonwände, zum beidseitigen Anschließen von KG 2000 Rohren * Durchmesser: DN 160 * Wandstärke: 24 cm * druckwasserdichte, umlaufende, thermisch verschweißte, KRASO® Vierstegdichtung * beidseitig angeformte Steckmuffe * 2 KRASO® Deckel als Einbauhilfe * MPA-geprüft bis 10,0 bar * form- und druckstabiles Vollwandmaterial mit geringem Abrieb * Rohr und Rohr-Material nach DIN EN 14758 * IAF-geprüft: Radondicht! * WU-Richtlinie: Beanspruchungsklasse 1 + 2 | 39172290 | 4062439006479 | 1.3 | kg | 111 | 4.7% | 116.217 | Stück | 1 | 1 | 20 | 20 | 24
K2B160250 | Typ B DN160 WS:25cm KG2000 | KRASO® Wanddurchführung Typ B - KG 2000 für den Einbau in WU-Betonwände, zum beidseitigen Anschließen von KG 2000 Rohren * Durchmesser: DN 160 * Wandstärke: 25 cm * druckwasserdichte, umlaufende, thermisch verschweißte, KRASO® Vierstegdichtung * beidseitig angeformte Steckmuffe * 2 KRASO® Deckel als Einbauhilfe * MPA-geprüft bis 10,0 bar * form- und druckstabiles Vollwandmaterial mit geringem Abrieb * Rohr und Rohr-Material nach DIN EN 14758 * IAF-geprüft: Radondicht! * WU-Richtlinie: Beanspruchungsklasse 1 + 2 | 39172290 | 4062439006486 | 1.3 | kg | 111 | 4.7% | 116.217 | Stück | 1 | 1 | 20 | 20 | 25
K2B160300 | Typ B DN160 WS:30cm KG2000 | KRASO® Wanddurchführung Typ B - KG 2000 für den Einbau in WU-Betonwände, zum beidseitigen Anschließen von KG 2000 Rohren * Durchmesser: DN 160 * Wandstärke: 30 cm * druckwasserdichte, umlaufende, thermisch verschweißte, KRASO® Vierstegdichtung * beidseitig angeformte Steckmuffe * 2 KRASO® Deckel als Einbauhilfe * MPA-geprüft bis 10,0 bar * form- und druckstabiles Vollwandmaterial mit geringem Abrieb * Rohr und Rohr-Material nach DIN EN 14758 * IAF-geprüft: Radondicht! * WU-Richtlinie: Beanspruchungsklasse 1 + 2 | 39172290 | 4062439006493 | 1.6 | kg | 111 | 4.7% | 116.217 | Stück | 1 | 1 | 20 | 20 | 30
K2B160350 | Typ B DN160 WS:35cm KG2000 | KRASO® Wanddurchführung Typ B - KG 2000 für den Einbau in WU-Betonwände, zum beidseitigen Anschließen von KG 2000 Rohren * Durchmesser: DN 160 * Wandstärke: 35 cm * druckwasserdichte, umlaufende, thermisch verschweißte, KRASO® Vierstegdichtung * beidseitig angeformte Steckmuffe * 2 KRASO® Deckel als Einbauhilfe * MPA-geprüft bis 10,0 bar * form- und druckstabiles Vollwandmaterial mit geringem Abrieb * Rohr und Rohr-Material nach DIN EN 14758 * IAF-geprüft: Radondicht! * WU-Richtlinie: Beanspruchungsklasse 1 + 2 | 39172290 | 4062439006509 | 1.8 | kg | 111 | 4.7% | 116.217 | Stück | 1 | 1 | 20 | 20 | 35
K2B160365 | Typ B DN160 WS:36,5cm KG2000 | KRASO® Wanddurchführung Typ B - KG 2000 für den Einbau in WU-Betonwände, zum beidseitigen Anschließen von KG 2000 Rohren * Durchmesser: DN 160 * Wandstärke: 36,5 cm * druckwasserdichte, umlaufende, thermisch verschweißte, KRASO® Vierstegdichtung * beidseitig angeformte Steckmuffe * 2 KRASO® Deckel als Einbauhilfe * MPA-geprüft bis 10,0 bar * form- und druckstabiles Vollwandmaterial mit geringem Abrieb * Rohr und Rohr-Material nach DIN EN 14758 * IAF-geprüft: Radondicht! * WU-Richtlinie: Beanspruchungsklasse 1 + 2 | 39172290 | 4062439006516 | 1.9 | kg | 111 | 4.7% | 116.217 | Stück | 1 | 1 | 20 | 20 | 36.5
K2B160400 | Typ B DN160 WS:40cm KG2000 | KRASO® Wanddurchführung Typ B - KG 2000 für den Einbau in WU-Betonwände, zum beidseitigen Anschließen von KG 2000 Rohren * Durchmesser: DN 160 * Wandstärke: 40 cm * druckwasserdichte, umlaufende, thermisch verschweißte, KRASO® Vierstegdichtung * beidseitig angeformte Steckmuffe * 2 KRASO® Deckel als Einbauhilfe * MPA-geprüft bis 10,0 bar * form- und druckstabiles Vollwandmaterial mit geringem Abrieb * Rohr und Rohr-Material nach DIN EN 14758 * IAF-geprüft: Radondicht! * WU-Richtlinie: Beanspruchungsklasse 1 + 2 | 39172290 | 4062439006523 | 2.1 | kg | 111 | 4.7% | 116.217 | Stück | 1 | 1 | 20 | 20 | 40
K2B160450 | Typ B DN160 WS:45cm KG2000 | KRASO® Wanddurchführung Typ B - KG 2000 für den Einbau in WU-Betonwände, zum beidseitigen Anschließen von KG 2000 Rohren * Durchmesser: DN 160 * Wandstärke: 45 cm * druckwasserdichte, umlaufende, thermisch verschweißte, KRASO® Vierstegdichtung * beidseitig angeformte Steckmuffe * 2 KRASO® Deckel als Einbauhilfe * MPA-geprüft bis 10,0 bar * form- und druckstabiles Vollwandmaterial mit geringem Abrieb * Rohr und Rohr-Material nach DIN EN 14758 * IAF-geprüft: Radondicht! * WU-Richtlinie: Beanspruchungsklasse 1 + 2 | 39172290 | 4062439006530 | 2.4 | kg | 111 | 4.7% | 116.217 | Stück | 1 | 1 | 20 | 20 | 45
K2B160500 | Typ B DN160 WS:50cm KG2000 | KRASO® Wanddurchführung Typ B - KG 2000 für den Einbau in WU-Betonwände, zum beidseitigen Anschließen von KG 2000 Rohren * Durchmesser: DN 160 * Wandstärke: 50 cm * druckwasserdichte, umlaufende, thermisch verschweißte, KRASO® Vierstegdichtung * beidseitig angeformte Steckmuffe * 2 KRASO® Deckel als Einbauhilfe * MPA-geprüft bis 10,0 bar * form- und druckstabiles Vollwandmaterial mit geringem Abrieb * Rohr und Rohr-Material nach DIN EN 14758 * IAF-geprüft: Radondicht! * WU-Richtlinie: Beanspruchungsklasse 1 + 2 | 39172290 | 4062439006547 | 2.7 | kg | 111 | 4.7% | 116.217 | Stück | 1 | 1 | 20 | 20 | 50
K2B200200 | Typ B DN200 WS:20cm KG2000 | KRASO® Wanddurchführung Typ B - KG 2000 für den Einbau in WU-Betonwände, zum beidseitigen Anschließen von KG 2000 Rohren * Durchmesser: DN 200 * Wandstärke: 20 cm * druckwasserdichte, umlaufende, thermisch verschweißte, KRASO® Vierstegdichtung * beidseitig angeformte Steckmuffe * 2 KRASO® Deckel als Einbauhilfe * MPA-geprüft bis 10,0 bar * form- und druckstabiles Vollwandmaterial mit geringem Abrieb * Rohr und Rohr-Material nach DIN EN 14758 * IAF-geprüft: Radondicht! * WU-Richtlinie: Beanspruchungsklasse 1 + 2 | 39172290 | 4062439006554 | 1.6 | kg | 169 | 4.7% | 176.943 | Stück | 1 | 1 | 24 | 24 | 20
K2B200240 | Typ B DN200 WS:24cm KG2000 | KRASO® Wanddurchführung Typ B - KG 2000 für den Einbau in WU-Betonwände, zum beidseitigen Anschließen von KG 2000 Rohren * Durchmesser: DN 200 * Wandstärke: 24 cm * druckwasserdichte, umlaufende, thermisch verschweißte, KRASO® Vierstegdichtung * beidseitig angeformte Steckmuffe * 2 KRASO® Deckel als Einbauhilfe * MPA-geprüft bis 10,0 bar * form- und druckstabiles Vollwandmaterial mit geringem Abrieb * Rohr und Rohr-Material nach DIN EN 14758 * IAF-geprüft: Radondicht! * WU-Richtlinie: Beanspruchungsklasse 1 + 2 | 39172290 | 4062439006561 | 1.9 | kg | 169 | 4.7% | 176.943 | Stück | 1 | 1 | 24 | 24 | 24
K2B200250 | Typ B DN200 WS:25cm KG2000 | KRASO® Wanddurchführung Typ B - KG 2000 für den Einbau in WU-Betonwände, zum beidseitigen Anschließen von KG 2000 Rohren * Durchmesser: DN 200 * Wandstärke: 25 cm * druckwasserdichte, umlaufende, thermisch verschweißte, KRASO® Vierstegdichtung * beidseitig angeformte Steckmuffe * 2 KRASO® Deckel als Einbauhilfe * MPA-geprüft bis 10,0 bar * form- und druckstabiles Vollwandmaterial mit geringem Abrieb * Rohr und Rohr-Material nach DIN EN 14758 * IAF-geprüft: Radondicht! * WU-Richtlinie: Beanspruchungsklasse 1 + 2 | 39172290 | 4062439006578 | 2 | kg | 169 | 4.7% | 176.943 | Stück | 1 | 1 | 24 | 24 | 25
K2B200300 | Typ B DN200 WS:30cm KG2000 | KRASO® Wanddurchführung Typ B - KG 2000 für den Einbau in WU-Betonwände, zum beidseitigen Anschließen von KG 2000 Rohren * Durchmesser: DN 200 * Wandstärke: 30 cm * druckwasserdichte, umlaufende, thermisch verschweißte, KRASO® Vierstegdichtung * beidseitig angeformte Steckmuffe * 2 KRASO® Deckel als Einbauhilfe * MPA-geprüft bis 10,0 bar * form- und druckstabiles Vollwandmaterial mit geringem Abrieb * Rohr und Rohr-Material nach DIN EN 14758 * IAF-geprüft: Radondicht! * WU-Richtlinie: Beanspruchungsklasse 1 + 2 | 39172290 | 4062439006585 | 2.4 | kg | 169 | 4.7% | 176.943 | Stück | 1 | 1 | 24 | 24 | 30
K2B200350 | Typ B DN200 WS:35cm KG2000 | KRASO® Wanddurchführung Typ B - KG 2000 für den Einbau in WU-Betonwände, zum beidseitigen Anschließen von KG 2000 Rohren * Durchmesser: DN 200 * Wandstärke: 35 cm * druckwasserdichte, umlaufende, thermisch verschweißte, KRASO® Vierstegdichtung * beidseitig angeformte Steckmuffe * 2 KRASO® Deckel als Einbauhilfe * MPA-geprüft bis 10,0 bar * form- und druckstabiles Vollwandmaterial mit geringem Abrieb * Rohr und Rohr-Material nach DIN EN 14758 * IAF-geprüft: Radondicht! * WU-Richtlinie: Beanspruchungsklasse 1 + 2 | 39172290 | 4062439006592 | 2.8 | kg | 169 | 4.7% | 176.943 | Stück | 1 | 1 | 24 | 24 | 35
K2B200365 | Typ B DN200 WS:36,5cm KG2000 | KRASO® Wanddurchführung Typ B - KG 2000 für den Einbau in WU-Betonwände, zum beidseitigen Anschließen von KG 2000 Rohren * Durchmesser: DN 200 * Wandstärke: 36,5 cm * druckwasserdichte, umlaufende, thermisch verschweißte, KRASO® Vierstegdichtung * beidseitig angeformte Steckmuffe * 2 KRASO® Deckel als Einbauhilfe * MPA-geprüft bis 10,0 bar * form- und druckstabiles Vollwandmaterial mit geringem Abrieb * Rohr und Rohr-Material nach DIN EN 14758 * IAF-geprüft: Radondicht! * WU-Richtlinie: Beanspruchungsklasse 1 + 2 | 39172290 | 4062439006608 | 2.9 | kg | 169 | 4.7% | 176.943 | Stück | 1 | 1 | 24 | 24 | 36.5
K2B200400 | Typ B DN200 WS:40cm KG2000 | KRASO® Wanddurchführung Typ B - KG 2000 für den Einbau in WU-Betonwände, zum beidseitigen Anschließen von KG 2000 Rohren * Durchmesser: DN 200 * Wandstärke: 40 cm * druckwasserdichte, umlaufende, thermisch verschweißte, KRASO® Vierstegdichtung * beidseitig angeformte Steckmuffe * 2 KRASO® Deckel als Einbauhilfe * MPA-geprüft bis 10,0 bar * form- und druckstabiles Vollwandmaterial mit geringem Abrieb * Rohr und Rohr-Material nach DIN EN 14758 * IAF-geprüft: Radondicht! * WU-Richtlinie: Beanspruchungsklasse 1 + 2 | 39172290 | 4062439006615 | 3.2 | kg | 169 | 4.7% | 176.943 | Stück | 1 | 1 | 24 | 24 | 40
K2B200450 | Typ B DN200 WS:45cm KG2000 | KRASO® Wanddurchführung Typ B - KG 2000 für den Einbau in WU-Betonwände, zum beidseitigen Anschließen von KG 2000 Rohren * Durchmesser: DN 200 * Wandstärke: 45 cm * druckwasserdichte, umlaufende, thermisch verschweißte, KRASO® Vierstegdichtung * beidseitig angeformte Steckmuffe * 2 KRASO® Deckel als Einbauhilfe * MPA-geprüft bis 10,0 bar * form- und druckstabiles Vollwandmaterial mit geringem Abrieb * Rohr und Rohr-Material nach DIN EN 14758 * IAF-geprüft: Radondicht! * WU-Richtlinie: Beanspruchungsklasse 1 + 2 | 39172290 | 4062439006622 | 3.6 | kg | 169 | 4.7% | 176.943 | Stück | 1 | 1 | 24 | 24 | 45
K2B200500 | Typ B DN200 WS:50cm KG2000 | KRASO® Wanddurchführung Typ B - KG 2000 für den Einbau in WU-Betonwände, zum beidseitigen Anschließen von KG 2000 Rohren * Durchmesser: DN 200 * Wandstärke: 50 cm * druckwasserdichte, umlaufende, thermisch verschweißte, KRASO® Vierstegdichtung * beidseitig angeformte Steckmuffe * 2 KRASO® Deckel als Einbauhilfe * MPA-geprüft bis 10,0 bar * form- und druckstabiles Vollwandmaterial mit geringem Abrieb * Rohr und Rohr-Material nach DIN EN 14758 * IAF-geprüft: Radondicht! * WU-Richtlinie: Beanspruchungsklasse 1 + 2 | 39172290 | 4062439006639 | 4 | kg | 169 | 4.7% | 176.943 | Stück | 1 | 1 | 24 | 24 | 50
K2B250200 | Typ B DN250 WS:20cm KG2000 | KRASO® Wanddurchführung Typ B - KG 2000 für den Einbau in WU-Betonwände, als Durchschiebemöglichkeit für KG 2000 Rohren * Durchmesser: DN 250 * Wandstärke: 20 cm * Durchschiebemöglichkeit für KG 2000 Rohre * druckwasserdichte, umlaufende, thermisch verschweißte KRASO® Vierstegdichtung * beidseitig angeformte Steckmuffe * 2 KRASO® Deckel als Einbauhilfe * MPA-geprüft bis 10,0 bar * form- und druckstabiles Vollwandmaterial mit geringem Abrieb * Rohr und Rohr-Material nach DIN EN 14758 * IAF-geprüft: Radondicht! * WU-Richtlinie: Beanspruchungsklasse 1 + 2 * Nur als Durchschiebemuffe einzusetzen, da bei beidseitiger Verwendung die jeweilige Einstecktiefe nach EN 1401-1 nicht gegeben ist. | 39172290 | 4062439006646 | 2.7 | kg | 287 | 4.7% | 300.489 | Stück | 1 | 1 | 29 | 29 | 20
K2B250240 | Typ B DN250 WS:24cm KG2000 | KRASO® Wanddurchführung Typ B - KG 2000 für den Einbau in WU-Betonwände, als Durchschiebemöglichkeit für KG 2000 Rohren * Durchmesser: DN 250 * Wandstärke: 24 cm * Durchschiebemöglichkeit für KG 2000 Rohre * druckwasserdichte, umlaufende, thermisch verschweißte KRASO® Vierstegdichtung * beidseitig angeformte Steckmuffe * 2 KRASO® Deckel als Einbauhilfe * MPA-geprüft bis 10,0 bar * form- und druckstabiles Vollwandmaterial mit geringem Abrieb * Rohr und Rohr-Material nach DIN EN 14758 * IAF-geprüft: Radondicht! * WU-Richtlinie: Beanspruchungsklasse 1 + 2 * Nur als Durchschiebemuffe einzusetzen, da bei beidseitiger Verwendung die jeweilige Einstecktiefe nach EN 1401-1 nicht gegeben ist. | 39172290 | 4062439006653 | 2.8 | kg | 287 | 4.7% | 300.489 | Stück | 1 | 1 | 29 | 29 | 24
K2B250250 | Typ B DN250 WS:25cm KG2000 | KRASO® Wanddurchführung Typ B - KG 2000 für den Einbau in WU-Betonwände, als Durchschiebemöglichkeit für KG 2000 Rohren * Durchmesser: DN 250 * Wandstärke: 25 cm * Durchschiebemöglichkeit für KG 2000 Rohre * druckwasserdichte, umlaufende, thermisch verschweißte KRASO® Vierstegdichtung * beidseitig angeformte Steckmuffe * 2 KRASO® Deckel als Einbauhilfe * MPA-geprüft bis 10,0 bar * form- und druckstabiles Vollwandmaterial mit geringem Abrieb * Rohr und Rohr-Material nach DIN EN 14758 * IAF-geprüft: Radondicht! * WU-Richtlinie: Beanspruchungsklasse 1 + 2 * Nur als Durchschiebemuffe einzusetzen, da bei beidseitiger Verwendung die jeweilige Einstecktiefe nach EN 1401-1 nicht gegeben ist. | 39172290 | 4062439006660 | 2.8 | kg | 287 | 4.7% | 300.489 | Stück | 1 | 1 | 29 | 29 | 25
K2B250300 | Typ B DN250 WS:30cm KG2000 | KRASO® Wanddurchführung Typ B - KG 2000 für den Einbau in WU-Betonwände, zum beidseitigen Anschließen von KG 2000 Rohren * Durchmesser: DN 250 * Wandstärke: 30 cm * druckwasserdichte, umlaufende, thermisch verschweißte KRASO® Vierstegdichtung * beidseitig angeformte Steckmuffe * 2 KRASO® Deckel als Einbauhilfe * MPA-geprüft bis 10,0 bar * form- und druckstabiles Vollwandmaterial mit geringem Abrieb * Rohr und Rohr-Material nach DIN EN 14758 * IAF-geprüft: Radondicht! * WU-Richtlinie: Beanspruchungsklasse 1 + 2 | 39172290 | 4062439006677 | 3 | kg | 287 | 4.7% | 300.489 | Stück | 1 | 1 | 29 | 29 | 30
K2B250350 | Typ B DN250 WS:35cm KG2000 | KRASO® Wanddurchführung Typ B - KG 2000 für den Einbau in WU-Betonwände, zum beidseitigen Anschließen von KG 2000 Rohren * Durchmesser: DN 250 * Wandstärke: 35 cm * druckwasserdichte, umlaufende, thermisch verschweißte KRASO® Vierstegdichtung * beidseitig angeformte Steckmuffe * 2 KRASO® Deckel als Einbauhilfe * MPA-geprüft bis 10,0 bar * form- und druckstabiles Vollwandmaterial mit geringem Abrieb * Rohr und Rohr-Material nach DIN EN 14758 * IAF-geprüft: Radondicht! * WU-Richtlinie: Beanspruchungsklasse 1 + 2 | 39172290 | 4062439006684 | 3.5 | kg | 287 | 4.7% | 300.489 | Stück | 1 | 1 | 29 | 29 | 35
K2B250365 | Typ B DN250 WS:36,5cm KG2000 | KRASO® Wanddurchführung Typ B - KG 2000 für den Einbau in WU-Betonwände, zum beidseitigen Anschließen von KG 2000 Rohren * Durchmesser: DN 250 * Wandstärke: 36,5 cm * druckwasserdichte, umlaufende, thermisch verschweißte KRASO® Vierstegdichtung * beidseitig angeformte Steckmuffe * 2 KRASO® Deckel als Einbauhilfe * MPA-geprüft bis 10,0 bar * form- und druckstabiles Vollwandmaterial mit geringem Abrieb * Rohr und Rohr-Material nach DIN EN 14758 * IAF-geprüft: Radondicht! * WU-Richtlinie: Beanspruchungsklasse 1 + 2 | 39172290 | 4062439006691 | 3.6 | kg | 287 | 4.7% | 300.489 | Stück | 1 | 1 | 29 | 29 | 36.5
K2B250400 | Typ B DN250 WS:40cm KG2000 | KRASO® Wanddurchführung Typ B - KG 2000 für den Einbau in WU-Betonwände, zum beidseitigen Anschließen von KG 2000 Rohren * Durchmesser: DN 250 * Wandstärke: 40 cm * druckwasserdichte, umlaufende, thermisch verschweißte KRASO® Vierstegdichtung * beidseitig angeformte Steckmuffe * 2 KRASO® Deckel als Einbauhilfe * MPA-geprüft bis 10,0 bar * form- und druckstabiles Vollwandmaterial mit geringem Abrieb * Rohr und Rohr-Material nach DIN EN 14758 * IAF-geprüft: Radondicht! * WU-Richtlinie: Beanspruchungsklasse 1 + 2 | 39172290 | 4062439006707 | 3.9 | kg | 287 | 4.7% | 300.489 | Stück | 1 | 1 | 29 | 29 | 40
K2B250450 | Typ B DN250 WS:45cm KG2000 | KRASO® Wanddurchführung Typ B - KG 2000 für den Einbau in WU-Betonwände, zum beidseitigen Anschließen von KG 2000 Rohren * Durchmesser: DN 250 * Wandstärke: 45 cm * druckwasserdichte, umlaufende, thermisch verschweißte KRASO® Vierstegdichtung * beidseitig angeformte Steckmuffe * 2 KRASO® Deckel als Einbauhilfe * MPA-geprüft bis 10,0 bar * form- und druckstabiles Vollwandmaterial mit geringem Abrieb * Rohr und Rohr-Material nach DIN EN 14758 * IAF-geprüft: Radondicht! * WU-Richtlinie: Beanspruchungsklasse 1 + 2 | 39172290 | 4062439082206 | 4.2 | kg | 287 | 4.7% | 300.489 | Stück | 1 | 1 | 29 | 29 | 45
K2B250500 | Typ B DN250 WS:50cm KG2000 | KRASO® Wanddurchführung Typ B - KG 2000 für den Einbau in WU-Betonwände, zum beidseitigen Anschließen von KG 2000 Rohren * Durchmesser: DN 250 * Wandstärke: 50 cm * druckwasserdichte, umlaufende, thermisch verschweißte KRASO® Vierstegdichtung * beidseitig angeformte Steckmuffe * 2 KRASO® Deckel als Einbauhilfe * MPA-geprüft bis 10,0 bar * form- und druckstabiles Vollwandmaterial mit geringem Abrieb * Rohr und Rohr-Material nach DIN EN 14758 * IAF-geprüft: Radondicht! * WU-Richtlinie: Beanspruchungsklasse 1 + 2 | 39172290 | 4062439006714 | 4.3 | kg | 287 | 4.7% | 300.489 | Stück | 1 | 1 | 29 | 29 | 50
K2B315200 | Typ B DN315 WS:20cm KG2000 | KRASO® Wanddurchführung Typ B - KG 2000 für den Einbau in WU-Betonwände, als Durchschiebemöglichkeit für KG 2000 Rohren * Durchmesser: DN 315 * Wandstärke: 20 cm * Durchschiebemöglichkeit für KG 2000 Rohre * druckwasserdichte, umlaufende, thermisch verschweißte KRASO® Vierstegdichtung * beidseitig angeformte Steckmuffe * 2 KRASO® Deckel als Einbauhilfe * MPA-geprüft bis 10,0 bar * form- und druckstabiles Vollwandmaterial mit geringem Abrieb * Rohr und Rohr-Material nach DIN EN 14758 * IAF-geprüft: Radondicht! * WU-Richtlinie: Beanspruchungsklasse 1 + 2 * Nur als Durchschiebemuffe einzusetzen, da bei beidseitiger Verwendung die jeweilige Einstecktiefe nach EN 1401-1 nicht gegeben ist. | 39172290 | 4062439006721 | 3.5 | kg | 476 | 4.7% | 498.372 | Stück | 1 | 1 | 35 | 35 | 20
K2B315240 | Typ B DN315 WS:24cm KG2000 | KRASO® Wanddurchführung Typ B - KG 2000 für den Einbau in WU-Betonwände, als Durchschiebemöglichkeit für KG 2000 Rohren * Durchmesser: DN 315 * Wandstärke: 24 cm * Durchschiebemöglichkeit für KG 2000 Rohre * druckwasserdichte, umlaufende, thermisch verschweißte KRASO® Vierstegdichtung * beidseitig angeformte Steckmuffe * 2 KRASO® Deckel als Einbauhilfe * MPA-geprüft bis 10,0 bar * form- und druckstabiles Vollwandmaterial mit geringem Abrieb * Rohr und Rohr-Material nach DIN EN 14758 * IAF-geprüft: Radondicht! * WU-Richtlinie: Beanspruchungsklasse 1 + 2 * Nur als Durchschiebemuffe einzusetzen, da bei beidseitiger Verwendung die jeweilige Einstecktiefe nach EN 1401-1 nicht gegeben ist. | 39172290 | 4062439006738 | 3.8 | kg | 476 | 4.7% | 498.372 | Stück | 1 | 1 | 35 | 35 | 24
K2B315250 | Typ B DN315 WS:25cm KG2000 | KRASO® Wanddurchführung Typ B - KG 2000 für den Einbau in WU-Betonwände, als Durchschiebemöglichkeit für KG 2000 Rohren * Durchmesser: DN 315 * Wandstärke: 25 cm * Durchschiebemöglichkeit für KG 2000 Rohre * druckwasserdichte, umlaufende, thermisch verschweißte KRASO® Vierstegdichtung * beidseitig angeformte Steckmuffe * 2 KRASO® Deckel als Einbauhilfe * MPA-geprüft bis 10,0 bar * form- und druckstabiles Vollwandmaterial mit geringem Abrieb * Rohr und Rohr-Material nach DIN EN 14758 * IAF-geprüft: Radondicht! * WU-Richtlinie: Beanspruchungsklasse 1 + 2 * Nur als Durchschiebemuffe einzusetzen, da bei beidseitiger Verwendung die jeweilige Einstecktiefe nach EN 1401-1 nicht gegeben ist. | 39172290 | 4062439006745 | 3.9 | kg | 476 | 4.7% | 498.372 | Stück | 1 | 1 | 35 | 35 | 25
K2B315300 | Typ B DN315 WS:30cm KG2000 | KRASO® Wanddurchführung Typ B - KG 2000 für den Einbau in WU-Betonwände, als Durchschiebemöglichkeit für KG 2000 Rohren * Durchmesser: DN 315 * Wandstärke: 30 cm * Durchschiebemöglichkeit für KG 2000 Rohre * druckwasserdichte, umlaufende, thermisch verschweißte KRASO® Vierstegdichtung * beidseitig angeformte Steckmuffe * 2 KRASO® Deckel als Einbauhilfe * MPA-geprüft bis 10,0 bar * form- und druckstabiles Vollwandmaterial mit geringem Abrieb * Rohr und Rohr-Material nach DIN EN 14758 * IAF-geprüft: Radondicht! * WU-Richtlinie: Beanspruchungsklasse 1 + 2 * Nur als Durchschiebemuffe einzusetzen, da bei beidseitiger Verwendung die jeweilige Einstecktiefe nach EN 1401-1 nicht gegeben ist. | 39172290 | 4062439006752 | 4.4 | kg | 476 | 4.7% | 498.372 | Stück | 1 | 1 | 35 | 35 | 30
K2B315350 | Typ B DN315 WS:35cm KG2000 | KRASO® Wanddurchführung Typ B - KG 2000 für den Einbau in WU-Betonwände, als Durchschiebemöglichkeit für KG 2000 Rohren * Durchmesser: DN 315 * Wandstärke: 35 cm * Durchschiebemöglichkeit für KG 2000 Rohre * druckwasserdichte, umlaufende, thermisch verschweißte KRASO® Vierstegdichtung * beidseitig angeformte Steckmuffe * 2 KRASO® Deckel als Einbauhilfe * MPA-geprüft bis 10,0 bar * form- und druckstabiles Vollwandmaterial mit geringem Abrieb * Rohr und Rohr-Material nach DIN EN 14758 * IAF-geprüft: Radondicht! * WU-Richtlinie: Beanspruchungsklasse 1 + 2 * Nur als Durchschiebemuffe einzusetzen, da bei beidseitiger Verwendung die jeweilige Einstecktiefe nach EN 1401-1 nicht gegeben ist. | 39172290 | 4062439006769 | 4.9 | kg | 476 | 4.7% | 498.372 | Stück | 1 | 1 | 35 | 35 | 35
K2B315365 | Typ B DN315 WS:36,5cm KG2000 | KRASO® Wanddurchführung Typ B - KG 2000 für den Einbau in WU-Betonwände, als Durchschiebemöglichkeit für KG 2000 Rohren * Durchmesser: DN 315 * Wandstärke: 36,5 cm * Durchschiebemöglichkeit für KG 2000 Rohre * druckwasserdichte, umlaufende, thermisch verschweißte KRASO® Vierstegdichtung * beidseitig angeformte Steckmuffe * 2 KRASO® Deckel als Einbauhilfe * MPA-geprüft bis 10,0 bar * form- und druckstabiles Vollwandmaterial mit geringem Abrieb * Rohr und Rohr-Material nach DIN EN 14758 * IAF-geprüft: Radondicht! * WU-Richtlinie: Beanspruchungsklasse 1 + 2 * Nur als Durchschiebemuffe einzusetzen, da bei beidseitiger Verwendung die jeweilige Einstecktiefe nach EN 1401-1 nicht gegeben ist. | 39172290 | 4062439006776 | 5 | kg | 476 | 4.7% | 498.372 | Stück | 1 | 1 | 35 | 35 | 36.5
K2B315400 | Typ B DN315 WS:40cm KG2000 | KRASO® Wanddurchführung Typ B - KG 2000 für den Einbau in WU-Betonwände, als Durchschiebemöglichkeit für KG 2000 Rohren * Durchmesser: DN 315 * Wandstärke: 40 cm * Durchschiebemöglichkeit für KG 2000 Rohre * druckwasserdichte, umlaufende, thermisch verschweißte KRASO® Vierstegdichtung * beidseitig angeformte Steckmuffe * 2 KRASO® Deckel als Einbauhilfe * MPA-geprüft bis 10,0 bar * form- und druckstabiles Vollwandmaterial mit geringem Abrieb * Rohr und Rohr-Material nach DIN EN 14758 * IAF-geprüft: Radondicht! * WU-Richtlinie: Beanspruchungsklasse 1 + 2 * Nur als Durchschiebemuffe einzusetzen, da bei beidseitiger Verwendung die jeweilige Einstecktiefe nach EN 1401-1 nicht gegeben ist. | 39172290 | 4062439006783 | 5.4 | kg | 476 | 4.7% | 498.372 | Stück | 1 | 1 | 35 | 35 | 40
K2B315450 | Typ B DN315 WS:45cm KG2000 | KRASO® Wanddurchführung Typ B - KG 2000 für den Einbau in WU-Betonwände, als Durchschiebemöglichkeit für KG 2000 Rohren * Durchmesser: DN 315 * Wandstärke: 45 cm * Durchschiebemöglichkeit für KG 2000 Rohre * druckwasserdichte, umlaufende, thermisch verschweißte KRASO® Vierstegdichtung * beidseitig angeformte Steckmuffe * 2 KRASO® Deckel als Einbauhilfe * MPA-geprüft bis 10,0 bar * form- und druckstabiles Vollwandmaterial mit geringem Abrieb * Rohr und Rohr-Material nach DIN EN 14758 * IAF-geprüft: Radondicht! * WU-Richtlinie: Beanspruchungsklasse 1 + 2 * Nur als Durchschiebemuffe einzusetzen, da bei beidseitiger Verwendung die jeweilige Einstecktiefe nach EN 1401-1 nicht gegeben ist. | 39172290 | 4062439094056 | 5.4 | kg | 476 | 4.7% | 498.372 | Stück | 1 | 1 | 35 | 35 | 45
K2B315500 | Typ B DN315 WS:50cm KG2000 | KRASO® Wanddurchführung Typ B - KG 2000 für den Einbau in WU-Betonwände, als Durchschiebemöglichkeit für KG 2000 Rohren * Durchmesser: DN 315 * Wandstärke: 50 cm * Durchschiebemöglichkeit für KG 2000 Rohre * druckwasserdichte, umlaufende, thermisch verschweißte KRASO® Vierstegdichtung * beidseitig angeformte Steckmuffe * 2 KRASO® Deckel als Einbauhilfe * MPA-geprüft bis 10,0 bar * form- und druckstabiles Vollwandmaterial mit geringem Abrieb * Rohr und Rohr-Material nach DIN EN 14758 * IAF-geprüft: Radondicht! * WU-Richtlinie: Beanspruchungsklasse 1 + 2 * Nur als Durchschiebemuffe einzusetzen, da bei beidseitiger Verwendung die jeweilige Einstecktiefe nach EN 1401-1 nicht gegeben ist. | 39172290 | 4062439006790 | 5.9 | kg | 476 | 4.7% | 498.372 | Stück | 1 | 1 | 35 | 35 | 50
K2B400200 | Typ B DN400 WS:20cm KG2000 | KRASO® Wanddurchführung Typ B - KG 2000 für den Einbau in WU-Betonwände, als Durchschiebemöglichkeit für KG 2000 Rohren * Durchmesser: DN 400 * Wandstärke: 20 cm * Durchschiebemöglichkeit für KG 2000 Rohre * druckwasserdichte, umlaufende, thermisch verschweißte KRASO® Vierstegdichtung * beidseitig angeformte Steckmuffe * 2 KRASO® Deckel als Einbauhilfe * MPA-geprüft bis 10,0 bar * form- und druckstabiles Vollwandmaterial mit geringem Abrieb * Rohr und Rohr-Material nach DIN EN 14758 * IAF-geprüft: Radondicht! * WU-Richtlinie: Beanspruchungsklasse 1 + 2 * Nur als Durchschiebemuffe einzusetzen, da bei beidseitiger Verwendung die jeweilige Einstecktiefe nach EN 1401-1 nicht gegeben ist. | 39172290 | 4062439006806 | 5 | kg | 617 | 4.7% | 645.999 | Stück | 1 | 1 | 44 | 44 | 20
K2B400240 | Typ B DN400 WS:24cm KG2000 | KRASO® Wanddurchführung Typ B - KG 2000 für den Einbau in WU-Betonwände, als Durchschiebemöglichkeit für KG 2000 Rohren * Durchmesser: DN 400 * Wandstärke: 24 cm * Durchschiebemöglichkeit für KG 2000 Rohre * druckwasserdichte, umlaufende, thermisch verschweißte KRASO® Vierstegdichtung * beidseitig angeformte Steckmuffe * 2 KRASO® Deckel als Einbauhilfe * MPA-geprüft bis 10,0 bar * form- und druckstabiles Vollwandmaterial mit geringem Abrieb * Rohr und Rohr-Material nach DIN EN 14758 * IAF-geprüft: Radondicht! * WU-Richtlinie: Beanspruchungsklasse 1 + 2 * Nur als Durchschiebemuffe einzusetzen, da bei beidseitiger Verwendung die jeweilige Einstecktiefe nach EN 1401-1 nicht gegeben ist. | 39172290 | 4062439006813 | 5.6 | kg | 617 | 4.7% | 645.999 | Stück | 1 | 1 | 44 | 44 | 24
K2B400250 | Typ B DN400 WS:25cm KG2000 | KRASO® Wanddurchführung Typ B - KG 2000 für den Einbau in WU-Betonwände, als Durchschiebemöglichkeit für KG 2000 Rohren * Durchmesser: DN 400 * Wandstärke: 25 cm * Durchschiebemöglichkeit für KG 2000 Rohre * druckwasserdichte, umlaufende, thermisch verschweißte KRASO® Vierstegdichtung * beidseitig angeformte Steckmuffe * 2 KRASO® Deckel als Einbauhilfe * MPA-geprüft bis 10,0 bar * form- und druckstabiles Vollwandmaterial mit geringem Abrieb * Rohr und Rohr-Material nach DIN EN 14758 * IAF-geprüft: Radondicht! * WU-Richtlinie: Beanspruchungsklasse 1 + 2 * Nur als Durchschiebemuffe einzusetzen, da bei beidseitiger Verwendung die jeweilige Einstecktiefe nach EN 1401-1 nicht gegeben ist. | 39172290 | 4062439006820 | 6 | kg | 617 | 4.7% | 645.999 | Stück | 1 | 1 | 44 | 44 | 25
K2B400300 | Typ B DN400 WS:30cm KG2000 | KRASO® Wanddurchführung Typ B - KG 2000 für den Einbau in WU-Betonwände, als Durchschiebemöglichkeit für KG 2000 Rohren * Durchmesser: DN 400 * Wandstärke: 30 cm * Durchschiebemöglichkeit für KG 2000 Rohre * druckwasserdichte, umlaufende, thermisch verschweißte KRASO® Vierstegdichtung * beidseitig angeformte Steckmuffe * 2 KRASO® Deckel als Einbauhilfe * MPA-geprüft bis 10,0 bar * form- und druckstabiles Vollwandmaterial mit geringem Abrieb * Rohr und Rohr-Material nach DIN EN 14758 * IAF-geprüft: Radondicht! * WU-Richtlinie: Beanspruchungsklasse 1 + 2 * Nur als Durchschiebemuffe einzusetzen, da bei beidseitiger Verwendung die jeweilige Einstecktiefe nach EN 1401-1 nicht gegeben ist. | 39172290 | 4062439006837 | 8 | kg | 617 | 4.7% | 645.999 | Stück | 1 | 1 | 44 | 44 | 30
K2B400350 | Typ B DN400 WS:35cm KG2000 | KRASO® Wanddurchführung Typ B - KG 2000 für den Einbau in WU-Betonwände, als Durchschiebemöglichkeit für KG 2000 Rohren * Durchmesser: DN 400 * Wandstärke: 35 cm * Durchschiebemöglichkeit für KG 2000 Rohre * druckwasserdichte, umlaufende, thermisch verschweißte KRASO® Vierstegdichtung * beidseitig angeformte Steckmuffe * 2 KRASO® Deckel als Einbauhilfe * MPA-geprüft bis 10,0 bar * form- und druckstabiles Vollwandmaterial mit geringem Abrieb * Rohr und Rohr-Material nach DIN EN 14758 * IAF-geprüft: Radondicht! * WU-Richtlinie: Beanspruchungsklasse 1 + 2 * Nur als Durchschiebemuffe einzusetzen, da bei beidseitiger Verwendung die jeweilige Einstecktiefe nach EN 1401-1 nicht gegeben ist. | 39172290 | 4062439006844 | 10 | kg | 617 | 4.7% | 645.999 | Stück | 1 | 1 | 44 | 44 | 35
K2B400365 | Typ B DN400 WS:36,5cm KG2000 | KRASO® Wanddurchführung Typ B - KG 2000 für den Einbau in WU-Betonwände, als Durchschiebemöglichkeit für KG 2000 Rohren * Durchmesser: DN 400 * Wandstärke: 36,5 cm * Durchschiebemöglichkeit für KG 2000 Rohre * druckwasserdichte, umlaufende, thermisch verschweißte KRASO® Vierstegdichtung * beidseitig angeformte Steckmuffe * 2 KRASO® Deckel als Einbauhilfe * MPA-geprüft bis 10,0 bar * form- und druckstabiles Vollwandmaterial mit geringem Abrieb * Rohr und Rohr-Material nach DIN EN 14758 * IAF-geprüft: Radondicht! * WU-Richtlinie: Beanspruchungsklasse 1 + 2 * Nur als Durchschiebemuffe einzusetzen, da bei beidseitiger Verwendung die jeweilige Einstecktiefe nach EN 1401-1 nicht gegeben ist. | 39172290 | 4062439006851 | 12 | kg | 617 | 4.7% | 645.999 | Stück | 1 | 1 | 44 | 44 | 36.5
K2B400400 | Typ B DN400 WS:40cm KG2000 | KRASO® Wanddurchführung Typ B - KG 2000 für den Einbau in WU-Betonwände, als Durchschiebemöglichkeit für KG 2000 Rohren * Durchmesser: DN 400 * Wandstärke: 40 cm * Durchschiebemöglichkeit für KG 2000 Rohre * druckwasserdichte, umlaufende, thermisch verschweißte KRASO® Vierstegdichtung * beidseitig angeformte Steckmuffe * 2 KRASO® Deckel als Einbauhilfe * MPA-geprüft bis 10,0 bar * form- und druckstabiles Vollwandmaterial mit geringem Abrieb * Rohr und Rohr-Material nach DIN EN 14758 * IAF-geprüft: Radondicht! * WU-Richtlinie: Beanspruchungsklasse 1 + 2 * Nur als Durchschiebemuffe einzusetzen, da bei beidseitiger Verwendung die jeweilige Einstecktiefe nach EN 1401-1 nicht gegeben ist. | 39172290 | 4062439006868 | 15 | kg | 617 | 4.7% | 645.999 | Stück | 1 | 1 | 44 | 44 | 40
K2B400500 | Typ B DN400 WS:50cm KG2000 | KRASO® Wanddurchführung Typ B - KG 2000 für den Einbau in WU-Betonwände, als Durchschiebemöglichkeit für KG 2000 Rohren * Durchmesser: DN 400 * Wandstärke: 50 cm * Durchschiebemöglichkeit für KG 2000 Rohre * druckwasserdichte, umlaufende, thermisch verschweißte KRASO® Vierstegdichtung * beidseitig angeformte Steckmuffe * 2 KRASO® Deckel als Einbauhilfe * MPA-geprüft bis 10,0 bar * form- und druckstabiles Vollwandmaterial mit geringem Abrieb * Rohr und Rohr-Material nach DIN EN 14758 * IAF-geprüft: Radondicht! * WU-Richtlinie: Beanspruchungsklasse 1 + 2 * Nur als Durchschiebemuffe einzusetzen, da bei beidseitiger Verwendung die jeweilige Einstecktiefe nach EN 1401-1 nicht gegeben ist. | 39172290 | 4062439006875 | 17 | kg | 617 | 4.7% | 645.999 | Stück | 1 | 1 | 44 | 44 | 50
K2B500200 | Typ B DN500 WS:20cm KG2000 | KRASO® Wanddurchführung Typ B - KG 2000 für den Einbau in WU-Betonwände, als Durchschiebemöglichkeit für KG 2000 Rohren * Durchmesser: DN 500 * Wandstärke: 20 cm * Durchschiebemöglichkeit für KG 2000 Rohre * druckwasserdichte, umlaufende, thermisch verschweißte KRASO® Dreistegdichtung * beidseitig angeformte Steckmuffe * 2 KRASO® Deckel als Einbauhilfe * MPA-geprüft bis 10,0 bar * form- und druckstabiles Vollwandmaterial mit geringem Abrieb * Rohr und Rohr-Material nach DIN EN 14758 * IAF-geprüft: Radondicht! * WU-Richtlinie: Beanspruchungsklasse 1 + 2 * Nur als Durchschiebemuffe einzusetzen, da bei beidseitiger Verwendung die jeweilige Einstecktiefe nach EN 1401-1 nicht gegeben ist. | 39172290 | 4062439006899 | 8 | kg | 1067 | 4.7% | 1117.149 | Stück | 1 | 1 | 54 | 54 | 20
K2B500240 | Typ B DN500 WS:24cm KG2000 | KRASO® Wanddurchführung Typ B - KG 2000 für den Einbau in WU-Betonwände, als Durchschiebemöglichkeit für KG 2000 Rohren * Durchmesser: DN 500 * Wandstärke: 24 cm * Durchschiebemöglichkeit für KG 2000 Rohre * druckwasserdichte, umlaufende, thermisch verschweißte KRASO® Dreistegdichtung * beidseitig angeformte Steckmuffe * 2 KRASO® Deckel als Einbauhilfe * MPA-geprüft bis 10,0 bar * form- und druckstabiles Vollwandmaterial mit geringem Abrieb * Rohr und Rohr-Material nach DIN EN 14758 * IAF-geprüft: Radondicht! * WU-Richtlinie: Beanspruchungsklasse 1 + 2 * Nur als Durchschiebemuffe einzusetzen, da bei beidseitiger Verwendung die jeweilige Einstecktiefe nach EN 1401-1 nicht gegeben ist. | 39172290 | 4062439006905 | 9 | kg | 1067 | 4.7% | 1117.149 | Stück | 1 | 1 | 54 | 54 | 24
K2B500250 | Typ B DN500 WS:25cm KG2000 | KRASO® Wanddurchführung Typ B - KG 2000 für den Einbau in WU-Betonwände, als Durchschiebemöglichkeit für KG 2000 Rohren * Durchmesser: DN 500 * Wandstärke: 25 cm * Durchschiebemöglichkeit für KG 2000 Rohre * druckwasserdichte, umlaufende, thermisch verschweißte KRASO® Dreistegdichtung * beidseitig angeformte Steckmuffe * 2 KRASO® Deckel als Einbauhilfe * MPA-geprüft bis 10,0 bar * form- und druckstabiles Vollwandmaterial mit geringem Abrieb * Rohr und Rohr-Material nach DIN EN 14758 * IAF-geprüft: Radondicht! * WU-Richtlinie: Beanspruchungsklasse 1 + 2 * Nur als Durchschiebemuffe einzusetzen, da bei beidseitiger Verwendung die jeweilige Einstecktiefe nach EN 1401-1 nicht gegeben ist. | 39172290 | 4062439006912 | 10 | kg | 1067 | 4.7% | 1117.149 | Stück | 1 | 1 | 54 | 54 | 25
K2B500300 | Typ B DN500 WS:30cm KG2000 | KRASO® Wanddurchführung Typ B - KG 2000 für den Einbau in WU-Betonwände, als Durchschiebemöglichkeit für KG 2000 Rohren * Durchmesser: DN 500 * Wandstärke: 30 cm * Durchschiebemöglichkeit für KG 2000 Rohre * druckwasserdichte, umlaufende, thermisch verschweißte KRASO® Vierstegdichtung * beidseitig angeformte Steckmuffe * 2 KRASO® Deckel als Einbauhilfe * MPA-geprüft bis 10,0 bar * form- und druckstabiles Vollwandmaterial mit geringem Abrieb * Rohr und Rohr-Material nach DIN EN 14758 * IAF-geprüft: Radondicht! * WU-Richtlinie: Beanspruchungsklasse 1 + 2 * Nur als Durchschiebemuffe einzusetzen, da bei beidseitiger Verwendung die jeweilige Einstecktiefe nach EN 1401-1 nicht gegeben ist. | 39172290 | 4062439006929 | 12 | kg | 1067 | 4.7% | 1117.149 | Stück | 1 | 1 | 54 | 54 | 30
K2B500400 | Typ B DN500 WS:40cm KG2000 | KRASO® Wanddurchführung Typ B - KG 2000 für den Einbau in WU-Betonwände, als Durchschiebemöglichkeit für KG 2000 Rohren * Durchmesser: DN 500 * Wandstärke: 40 cm * Durchschiebemöglichkeit für KG 2000 Rohre * druckwasserdichte, umlaufende, thermisch verschweißte KRASO® Vierstegdichtung * beidseitig angeformte Steckmuffe * 2 KRASO® Deckel als Einbauhilfe * MPA-geprüft bis 10,0 bar * form- und druckstabiles Vollwandmaterial mit geringem Abrieb * Rohr und Rohr-Material nach DIN EN 14758 * IAF-geprüft: Radondicht! * WU-Richtlinie: Beanspruchungsklasse 1 + 2 * Nur als Durchschiebemuffe einzusetzen, da bei beidseitiger Verwendung die jeweilige Einstecktiefe nach EN 1401-1 nicht gegeben ist. | 39172290 | 4062439006936 | 14 | kg | 1067 | 4.7% | 1117.149 | Stück | 1 | 1 | 54 | 54 | 40
K2WB110200 | Typ B DN110 WS:20cm -wärmeged.- KG2000 | KRASO® Wanddurchführung Typ B - DN 110 - wärmegedämmt - Wandstärke: 20 cm - mit amtlichem Prüfzeugnis - Wanddurchführung aus hochwertigem, form- und druckstabilem Vollwandmaterial, für den Einbau in WU-Betonwänden, zum beidseitigen Anschließen von KG, HT oder KG 2000-Rohren, mit druckwasserdichter, umlaufender KRASO® Vierstegdichtung, beidseitig angeformter Steckmuffe und 2 KRASO® Deckeln als Einbauhilfe und wärmegedämmtem Mantelkörper umlaufend ca. 5 cm ACHTUNG !!!! Artikel wird auf Bestellung angefertigt und ist somit vom Umtausch ausgeschlossen | 39172290 | 4062439010605 | 2.7 | kg | 249 | 4.7% | 260.703 | Stück | 1 | 1 | 25 | 25 | 20
K2WB110240 | Typ B DN110 WS:24cm -wärmeged.- KG2000 | KRASO® Wanddurchführung Typ B - DN 110 - wärmegedämmt - Wandstärke: 24 cm - mit amtlichem Prüfzeugnis - Wanddurchführung aus hochwertigem, form- und druckstabilem Vollwandmaterial, für den Einbau in WU-Betonwänden, zum beidseitigen Anschließen von KG, HT oder KG 2000-Rohren, mit druckwasserdichter, umlaufender KRASO® Vierstegdichtung, beidseitig angeformter Steckmuffe und 2 KRASO® Deckeln als Einbauhilfe und wärmegedämmtem Mantelkörper umlaufend ca. 5 cm ACHTUNG !!!! Artikel wird auf Bestellung angefertigt und ist somit vom Umtausch ausgeschlossen | 39172290 | 4062439010612 | 2.8 | kg | 249 | 4.7% | 260.703 | Stück | 1 | 1 | 25 | 25 | 24
K2WB110250 | Typ B DN110 WS:25cm -wärmeged.- KG2000 | KRASO® Wanddurchführung Typ B - DN 110 - wärmegedämmt - Wandstärke: 25 cm - mit amtlichem Prüfzeugnis - Wanddurchführung aus hochwertigem, form- und druckstabilem Vollwandmaterial, für den Einbau in WU-Betonwänden, zum beidseitigen Anschließen von KG, HT oder KG 2000-Rohren, mit druckwasserdichter, umlaufender KRASO® Vierstegdichtung, beidseitig angeformter Steckmuffe und 2 KRASO® Deckeln als Einbauhilfe und wärmegedämmtem Mantelkörper umlaufend ca. 5 cm ACHTUNG !!!! Artikel wird auf Bestellung angefertigt und ist somit vom Umtausch ausgeschlossen | 39172290 | 4062439010629 | 2.9 | kg | 249 | 4.7% | 260.703 | Stück | 1 | 1 | 25 | 25 | 25
K2WB110300 | Typ B DN110 WS:30cm -wärmeged.- KG2000 | KRASO® Wanddurchführung Typ B - DN 110 - wärmegedämmt - Wandstärke: 30 cm - mit amtlichem Prüfzeugnis - Wanddurchführung aus hochwertigem, form- und druckstabilem Vollwandmaterial, für den Einbau in WU-Betonwänden, zum beidseitigen Anschließen von KG, HT oder KG 2000-Rohren, mit druckwasserdichter, umlaufender KRASO® Vierstegdichtung, beidseitig angeformter Steckmuffe und 2 KRASO® Deckeln als Einbauhilfe und wärmegedämmtem Mantelkörper umlaufend ca. 5 cm ACHTUNG !!!! Artikel wird auf Bestellung angefertigt und ist somit vom Umtausch ausgeschlossen | 39172290 | 4062439010636 | 3 | kg | 249 | 4.7% | 260.703 | Stück | 1 | 1 | 25 | 25 | 30
K2WB110350 | Typ B DN110 WS:35cm -wärmeged.- KG2000 | KRASO® Wanddurchführung Typ B - DN 110 - wärmegedämmt - Wandstärke: 35 cm - mit amtlichem Prüfzeugnis - Wanddurchführung aus hochwertigem, form- und druckstabilem Vollwandmaterial, für den Einbau in WU-Betonwänden, zum beidseitigen Anschließen von KG, HT oder KG 2000-Rohren, mit druckwasserdichter, umlaufender KRASO® Vierstegdichtung, beidseitig angeformter Steckmuffe und 2 KRASO® Deckeln als Einbauhilfe und wärmegedämmtem Mantelkörper umlaufend ca. 5 cm ACHTUNG !!!! Artikel wird auf Bestellung angefertigt und ist somit vom Umtausch ausgeschlossen | 39172290 | 4062439010643 | 3.3 | kg | 249 | 4.7% | 260.703 | Stück | 1 | 1 | 25 | 25 | 35
K2WB110365 | Typ B DN110 WS:36,5cm -wärmeged.- KG2000 | KRASO® Wanddurchführung Typ B - DN 110 - wärmegedämmt - Wandstärke: 36,5 cm - mit amtlichem Prüfzeugnis - Wanddurchführung aus hochwertigem, form- und druckstabilem Vollwandmaterial, für den Einbau in WU-Betonwänden, zum beidseitigen Anschließen von KG, HT oder KG 2000-Rohren, mit druckwasserdichter, umlaufender KRASO® Vierstegdichtung, beidseitig angeformter Steckmuffe und 2 KRASO® Deckeln als Einbauhilfe und wärmegedämmtem Mantelkörper umlaufend ca. 5 cm ACHTUNG !!!! Artikel wird auf Bestellung angefertigt und ist somit vom Umtausch ausgeschlossen | 39172290 | 4062439010650 | 3.3 | kg | 249 | 4.7% | 260.703 | Stück | 1 | 1 | 25 | 25 | 36.5
K2WB125200 | Typ B DN125 WS:20cm -wärmeged.- KG2000 | KRASO® Wanddurchführung Typ B - DN 125 - wärmegedämmt - Wandstärke: 20 cm - mit amtlichem Prüfzeugnis - Wanddurchführung aus hochwertigem, form- und druckstabilem Vollwandmaterial, für den Einbau in WU-Betonwänden, zum beidseitigen Anschließen von KG, HT oder KG 2000-Rohren, mit druckwasserdichter, umlaufender KRASO® Vierstegdichtung, beidseitig angeformter Steckmuffe und 2 KRASO® Deckeln als Einbauhilfe und wärmegedämmtem Mantelkörper umlaufend ca. 5 cm ACHTUNG !!!! Artikel wird auf Bestellung angefertigt und ist somit vom Umtausch ausgeschlossen | 39172290 | 4062439010667 | 2.8 | kg | 275 | 4.7% | 287.925 | Stück | 1 | 1 | 29 | 29 | 20
K2WB125240 | Typ B DN125 WS:24cm -wärmeged.- KG2000 | KRASO® Wanddurchführung Typ B - DN 125 - wärmegedämmt - Wandstärke: 24 cm - mit amtlichem Prüfzeugnis - Wanddurchführung aus hochwertigem, form- und druckstabilem Vollwandmaterial, für den Einbau in WU-Betonwänden, zum beidseitigen Anschließen von KG, HT oder KG 2000-Rohren, mit druckwasserdichter, umlaufender KRASO® Vierstegdichtung, beidseitig angeformter Steckmuffe und 2 KRASO® Deckeln als Einbauhilfe und wärmegedämmtem Mantelkörper umlaufend ca. 5 cm ACHTUNG !!!! Artikel wird auf Bestellung angefertigt und ist somit vom Umtausch ausgeschlossen | 39172290 | 4062439010674 | 3 | kg | 275 | 4.7% | 287.925 | Stück | 1 | 1 | 29 | 29 | 24
K2WB125250 | Typ B DN125 WS:25cm -wärmeged.- KG2000 | KRASO® Wanddurchführung Typ B - DN 125 - wärmegedämmt - Wandstärke: 25 cm - mit amtlichem Prüfzeugnis - Wanddurchführung aus hochwertigem, form- und druckstabilem Vollwandmaterial, für den Einbau in WU-Betonwänden, zum beidseitigen Anschließen von KG, HT oder KG 2000-Rohren, mit druckwasserdichter, umlaufender KRASO® Vierstegdichtung, beidseitig angeformter Steckmuffe und 2 KRASO® Deckeln als Einbauhilfe und wärmegedämmtem Mantelkörper umlaufend ca. 5 cm ACHTUNG !!!! Artikel wird auf Bestellung angefertigt und ist somit vom Umtausch ausgeschlossen | 39172290 | 4062439010681 | 3 | kg | 275 | 4.7% | 287.925 | Stück | 1 | 1 | 29 | 29 | 25
K2WB125300 | Typ B DN125 WS:30cm -wärmeged.- KG2000 | KRASO® Wanddurchführung Typ B - DN 125 - wärmegedämmt - Wandstärke: 30 cm - mit amtlichem Prüfzeugnis - Wanddurchführung aus hochwertigem, form- und druckstabilem Vollwandmaterial, für den Einbau in WU-Betonwänden, zum beidseitigen Anschließen von KG, HT oder KG 2000-Rohren, mit druckwasserdichter, umlaufender KRASO® Vierstegdichtung, beidseitig angeformter Steckmuffe und 2 KRASO® Deckeln als Einbauhilfe und wärmegedämmtem Mantelkörper umlaufend ca. 5 cm ACHTUNG !!!! Artikel wird auf Bestellung angefertigt und ist somit vom Umtausch ausgeschlossen | 39172290 | 4062439010698 | 3.2 | kg | 275 | 4.7% | 287.925 | Stück | 1 | 1 | 29 | 29 | 30
K2WB125350 | Typ B DN125 WS:35cm -wärmeged.- KG2000 | KRASO® Wanddurchführung Typ B - DN 125 - wärmegedämmt - Wandstärke: 35 cm - mit amtlichem Prüfzeugnis - Wanddurchführung aus hochwertigem, form- und druckstabilem Vollwandmaterial, für den Einbau in WU-Betonwänden, zum beidseitigen Anschließen von KG, HT oder KG 2000-Rohren, mit druckwasserdichter, umlaufender KRASO® Vierstegdichtung, beidseitig angeformter Steckmuffe und 2 KRASO® Deckeln als Einbauhilfe und wärmegedämmtem Mantelkörper umlaufend ca. 5 cm ACHTUNG !!!! Artikel wird auf Bestellung angefertigt und ist somit vom Umtausch ausgeschlossen | 39172290 | 4062439010704 | 3.4 | kg | 275 | 4.7% | 287.925 | Stück | 1 | 1 | 29 | 29 | 35
K2WB125365 | Typ B DN125 WS:36,5cm -wärmeged.- KG2000 | KRASO® Wanddurchführung Typ B - DN 125 - wärmegedämmt - Wandstärke: 36,5 cm - mit amtlichem Prüfzeugnis - Wanddurchführung aus hochwertigem, form- und druckstabilem Vollwandmaterial, für den Einbau in WU-Betonwänden, zum beidseitigen Anschließen von KG, HT oder KG 2000-Rohren, mit druckwasserdichter, umlaufender KRASO® Vierstegdichtung, beidseitig angeformter Steckmuffe und 2 KRASO® Deckeln als Einbauhilfe und wärmegedämmtem Mantelkörper umlaufend ca. 5 cm ACHTUNG !!!! Artikel wird auf Bestellung angefertigt und ist somit vom Umtausch ausgeschlossen | 39172290 | 4062439010711 | 3.5 | kg | 275 | 4.7% | 287.925 | Stück | 1 | 1 | 29 | 29 | 36.5
K2WB160200 | Typ B DN160 WS:20cm -wärmeged.- KG2000 | KRASO® Wanddurchführung Typ B - DN 160 - wärmegedämmt - Wandstärke: 20 cm - mit amtlichem Prüfzeugnis - Wanddurchführung aus hochwertigem, form- und druckstabilem Vollwandmaterial, für den Einbau in WU-Betonwänden, zum beidseitigen Anschließen von KG, HT oder KG 2000-Rohren, mit druckwasserdichter, umlaufender KRASO® Vierstegdichtung, beidseitig angeformter Steckmuffe und 2 KRASO® Deckeln als Einbauhilfe und wärmegedämmtem Mantelkörper umlaufend ca. 5 cm ACHTUNG !!!! Artikel wird auf Bestellung angefertigt und ist somit vom Umtausch ausgeschlossen | 39172290 | 4062439010728 | 3.2 | kg | 302 | 4.7% | 316.194 | Stück | 1 | 1 | 30 | 30 | 20
K2WB160240 | Typ B DN160 WS:24cm -wärmeged.- KG2000 | KRASO® Wanddurchführung Typ B - DN 160 - wärmegedämmt - Wandstärke: 24 cm - mit amtlichem Prüfzeugnis - Wanddurchführung aus hochwertigem, form- und druckstabilem Vollwandmaterial, für den Einbau in WU-Betonwänden, zum beidseitigen Anschließen von KG, HT oder KG 2000-Rohren, mit druckwasserdichter, umlaufender KRASO® Vierstegdichtung, beidseitig angeformter Steckmuffe und 2 KRASO® Deckeln als Einbauhilfe und wärmegedämmtem Mantelkörper umlaufend ca. 5 cm ACHTUNG !!!! Artikel wird auf Bestellung angefertigt und ist somit vom Umtausch ausgeschlossen | 39172290 | 4062439010735 | 3.5 | kg | 302 | 4.7% | 316.194 | Stück | 1 | 1 | 30 | 30 | 24
K2WB160250 | Typ B DN160 WS:25cm -wärmeged.- KG2000 | KRASO® Wanddurchführung Typ B - DN 160 - wärmegedämmt - Wandstärke: 25 cm - mit amtlichem Prüfzeugnis - Wanddurchführung aus hochwertigem, form- und druckstabilem Vollwandmaterial, für den Einbau in WU-Betonwänden, zum beidseitigen Anschließen von KG, HT oder KG 2000-Rohren, mit druckwasserdichter, umlaufender KRASO® Vierstegdichtung, beidseitig angeformter Steckmuffe und 2 KRASO® Deckeln als Einbauhilfe und wärmegedämmtem Mantelkörper umlaufend ca. 5 cm ACHTUNG !!!! Artikel wird auf Bestellung angefertigt und ist somit vom Umtausch ausgeschlossen | 39172290 | 4062439010742 | 3.5 | kg | 302 | 4.7% | 316.194 | Stück | 1 | 1 | 30 | 30 | 25
K2WB160300 | Typ B DN160 WS:30cm -wärmeged.- KG2000 | KRASO® Wanddurchführung Typ B - DN 160 - wärmegedämmt - Wandstärke: 30 cm - mit amtlichem Prüfzeugnis - Wanddurchführung aus hochwertigem, form- und druckstabilem Vollwandmaterial, für den Einbau in WU-Betonwänden, zum beidseitigen Anschließen von KG, HT oder KG 2000-Rohren, mit druckwasserdichter, umlaufender KRASO® Vierstegdichtung, beidseitig angeformter Steckmuffe und 2 KRASO® Deckeln als Einbauhilfe und wärmegedämmtem Mantelkörper umlaufend ca. 5 cm ACHTUNG !!!! Artikel wird auf Bestellung angefertigt und ist somit vom Umtausch ausgeschlossen | 39172290 | 4062439010759 | 3.8 | kg | 302 | 4.7% | 316.194 | Stück | 1 | 1 | 30 | 30 | 30
K2WB160350 | Typ B DN160 WS:35cm -wärmeged.- KG2000 | KRASO® Wanddurchführung Typ B - DN 160 - wärmegedämmt - Wandstärke: 35 cm - mit amtlichem Prüfzeugnis - Wanddurchführung aus hochwertigem, form- und druckstabilem Vollwandmaterial, für den Einbau in WU-Betonwänden, zum beidseitigen Anschließen von KG, HT oder KG 2000-Rohren, mit druckwasserdichter, umlaufender KRASO® Vierstegdichtung, beidseitig angeformter Steckmuffe und 2 KRASO® Deckeln als Einbauhilfe und wärmegedämmtem Mantelkörper umlaufend ca. 5 cm ACHTUNG !!!! Artikel wird auf Bestellung angefertigt und ist somit vom Umtausch ausgeschlossen | 39172290 | 4062439010766 | 4.1 | kg | 302 | 4.7% | 316.194 | Stück | 1 | 1 | 30 | 30 | 35
K2WB160365 | Typ B DN160 WS:36,5cm -wärmeged.- KG2000 | KRASO® Wanddurchführung Typ B - DN 160 - wärmegedämmt - Wandstärke: 36,5 cm - mit amtlichem Prüfzeugnis - Wanddurchführung aus hochwertigem, form- und druckstabilem Vollwandmaterial, für den Einbau in WU-Betonwänden, zum beidseitigen Anschließen von KG, HT oder KG 2000-Rohren, mit druckwasserdichter, umlaufender KRASO® Vierstegdichtung, beidseitig angeformter Steckmuffe und 2 KRASO® Deckeln als Einbauhilfe und wärmegedämmtem Mantelkörper umlaufend ca. 5 cm ACHTUNG !!!! Artikel wird auf Bestellung angefertigt und ist somit vom Umtausch ausgeschlossen | 39172290 | 4062439010773 | 4.1 | kg | 302 | 4.7% | 316.194 | Stück | 1 | 1 | 30 | 30 | 36.5
K2WB200200 | Typ B DN200 WS:20cm -wärmeged.- KG2000 | KRASO® Wanddurchführung Typ B - DN 200 - wärmegedämmt - Wandstärke: 20 cm - mit amtlichem Prüfzeugnis - Wanddurchführung aus hochwertigem, form- und druckstabilem Vollwandmaterial, für den Einbau in WU-Betonwänden, zum beidseitigen Anschließen von KG, HT oder KG 2000-Rohren, mit druckwasserdichter, umlaufender KRASO® Vierstegdichtung, beidseitig angeformter Steckmuffe und 2 KRASO® Deckeln als Einbauhilfe und wärmegedämmtem Mantelkörper umlaufend ca. 5 cm ACHTUNG !!!! Artikel wird auf Bestellung angefertigt und ist somit vom Umtausch ausgeschlossen | 39172290 | 4062439010797 | 4.1 | kg | 352 | 4.7% | 368.544 | Stück | 1 | 1 | 34 | 34 | 20
K2WB200240 | Typ B DN200 WS:24cm -wärmeged.- KG2000 | KRASO® Wanddurchführung Typ B - DN 200 - wärmegedämmt - Wandstärke: 24 cm - mit amtlichem Prüfzeugnis - Wanddurchführung aus hochwertigem, form- und druckstabilem Vollwandmaterial, für den Einbau in WU-Betonwänden, zum beidseitigen Anschließen von KG, HT oder KG 2000-Rohren, mit druckwasserdichter, umlaufender KRASO® Vierstegdichtung, beidseitig angeformter Steckmuffe und 2 KRASO® Deckeln als Einbauhilfe und wärmegedämmtem Mantelkörper umlaufend ca. 5 cm ACHTUNG !!!! Artikel wird auf Bestellung angefertigt und ist somit vom Umtausch ausgeschlossen | 39172290 | 4062439010803 | 5 | kg | 352 | 4.7% | 368.544 | Stück | 1 | 1 | 34 | 34 | 24
K2WB200250 | Typ B DN200 WS:25cm -wärmeged.- KG2000 | KRASO® Wanddurchführung Typ B - DN 200 - wärmegedämmt - Wandstärke: 25 cm - mit amtlichem Prüfzeugnis - Wanddurchführung aus hochwertigem, form- und druckstabilem Vollwandmaterial, für den Einbau in WU-Betonwänden, zum beidseitigen Anschließen von KG, HT oder KG 2000-Rohren, mit druckwasserdichter, umlaufender KRASO® Vierstegdichtung, beidseitig angeformter Steckmuffe und 2 KRASO® Deckeln als Einbauhilfe und wärmegedämmtem Mantelkörper umlaufend ca. 5 cm ACHTUNG !!!! Artikel wird auf Bestellung angefertigt und ist somit vom Umtausch ausgeschlossen | 39172290 | 4062439010810 | 5 | kg | 352 | 4.7% | 368.544 | Stück | 1 | 1 | 34 | 34 | 25
K2WB200300 | Typ B DN200 WS:30cm -wärmeged.- KG2000 | KRASO® Wanddurchführung Typ B - DN 200 - wärmegedämmt - Wandstärke: 30 cm - mit amtlichem Prüfzeugnis - Wanddurchführung aus hochwertigem, form- und druckstabilem Vollwandmaterial, für den Einbau in WU-Betonwänden, zum beidseitigen Anschließen von KG, HT oder KG 2000-Rohren, mit druckwasserdichter, umlaufender KRASO® Vierstegdichtung, beidseitig angeformter Steckmuffe und 2 KRASO® Deckeln als Einbauhilfe und wärmegedämmtem Mantelkörper umlaufend ca. 5 cm ACHTUNG !!!! Artikel wird auf Bestellung angefertigt und ist somit vom Umtausch ausgeschlossen | 39172290 | 4062439010827 | 5.9 | kg | 352 | 4.7% | 368.544 | Stück | 1 | 1 | 34 | 34 | 30
K2WB200350 | Typ B DN200 WS:35cm -wärmeged.- KG2000 | KRASO® Wanddurchführung Typ B - DN 200 - wärmegedämmt - Wandstärke: 35 cm - mit amtlichem Prüfzeugnis - Wanddurchführung aus hochwertigem, form- und druckstabilem Vollwandmaterial, für den Einbau in WU-Betonwänden, zum beidseitigen Anschließen von KG, HT oder KG 2000-Rohren, mit druckwasserdichter, umlaufender KRASO® Vierstegdichtung, beidseitig angeformter Steckmuffe und 2 KRASO® Deckeln als Einbauhilfe und wärmegedämmtem Mantelkörper umlaufend ca. 5 cm ACHTUNG !!!! Artikel wird auf Bestellung angefertigt und ist somit vom Umtausch ausgeschlossen | 39172290 | 4062439010834 | 6.8 | kg | 352 | 4.7% | 368.544 | Stück | 1 | 1 | 34 | 34 | 35
K2WB200365 | Typ B DN200 WS:36,5cm -wärmeged.- KG2000 | KRASO® Wanddurchführung Typ B - DN 200 - wärmegedämmt - Wandstärke: 20 cm - mit amtlichem Prüfzeugnis - Wanddurchführung aus hochwertigem, form- und druckstabilem Vollwandmaterial, für den Einbau in WU-Betonwänden, zum beidseitigen Anschließen von KG, HT oder KG 2000-Rohren, mit druckwasserdichter, umlaufender KRASO® Vierstegdichtung, beidseitig angeformter Steckmuffe und 2 KRASO® Deckeln als Einbauhilfe und wärmegedämmtem Mantelkörper umlaufend ca. 5 cm ACHTUNG !!!! Artikel wird auf Bestellung angefertigt und ist somit vom Umtausch ausgeschlossen | 39172290 | 4062439010841 | 6.9 | kg | 352 | 4.7% | 368.544 | Stück | 1 | 1 | 34 | 34 | 36.5
K2WB250200 | Typ B DN250 WS:20cm -wärmeged.- KG2000 | KRASO® Wanddurchführung Typ B - DN 250 - wärmegedämmt - Wandstärke: 20 cm - mit amtlichem Prüfzeugnis - Wanddurchführung aus hochwertigem, form- und druckstabilem Vollwandmaterial, für den Einbau in WU-Betonwänden, zum beidseitigen Anschließen von KG, HT oder KG 2000-Rohren, mit druckwasserdichter, umlaufender KRASO® Vierstegdichtung, beidseitig angeformter Steckmuffe und 2 KRASO® Deckeln als Einbauhilfe und wärmegedämmtem Mantelkörper umlaufend ca. 5 cm ACHTUNG !!!! Artikel wird auf Bestellung angefertigt und ist somit vom Umtausch ausgeschlossen Nur als Durchschiebemuffe einzusetzen, da bei beidseitiger Verwendung die jeweilige Einstecktiefe nach EN 1401-1 nicht gegeben ist. | 39172290 | 4062439081162 | 5.9 | kg | 533 | 4.7% | 558.051 | Stück | 1 | 1 | 39 | 39 | 20
K2WB250240 | Typ B DN250 WS:24cm -wärmeged.- KG2000 | KRASO® Wanddurchführung Typ B - DN 250 - wärmegedämmt - Wandstärke: 24 cm - mit amtlichem Prüfzeugnis - Wanddurchführung aus hochwertigem, form- und druckstabilem Vollwandmaterial, für den Einbau in WU-Betonwänden, zum beidseitigen Anschließen von KG, HT oder KG 2000-Rohren, mit druckwasserdichter, umlaufender KRASO® Vierstegdichtung, beidseitig angeformter Steckmuffe und 2 KRASO® Deckeln als Einbauhilfe und wärmegedämmtem Mantelkörper umlaufend ca. 5 cm ACHTUNG !!!! Artikel wird auf Bestellung angefertigt und ist somit vom Umtausch ausgeschlossen | 39172290 | 4062439010858 | 5.9 | kg | 533 | 4.7% | 558.051 | Stück | 1 | 1 | 39 | 39 | 24
K2WB250250 | Typ B DN250 WS:25cm -wärmeged.- KG2000 | KRASO® Wanddurchführung Typ B - DN 250 - wärmegedämmt - Wandstärke: 25 cm - mit amtlichem Prüfzeugnis - Wanddurchführung aus hochwertigem, form- und druckstabilem Vollwandmaterial, für den Einbau in WU-Betonwänden, zum beidseitigen Anschließen von KG, HT oder KG 2000-Rohren, mit druckwasserdichter, umlaufender KRASO® Vierstegdichtung, beidseitig angeformter Steckmuffe und 2 KRASO® Deckeln als Einbauhilfe und wärmegedämmtem Mantelkörper umlaufend ca. 5 cm ACHTUNG !!!! Artikel wird auf Bestellung angefertigt und ist somit vom Umtausch ausgeschlossen | 39172290 | 4062439010865 | 6 | kg | 533 | 4.7% | 558.051 | Stück | 1 | 1 | 39 | 39 | 25
K2WB250300 | Typ B DN250 WS:30cm -wärmeged.- KG2000 | KRASO® Wanddurchführung Typ B - DN 250 - wärmegedämmt - Wandstärke: 30 cm - mit amtlichem Prüfzeugnis - Wanddurchführung aus hochwertigem, form- und druckstabilem Vollwandmaterial, für den Einbau in WU-Betonwänden, zum beidseitigen Anschließen von KG, HT oder KG 2000-Rohren, mit druckwasserdichter, umlaufender KRASO® Vierstegdichtung, beidseitig angeformter Steckmuffe und 2 KRASO® Deckeln als Einbauhilfe und wärmegedämmtem Mantelkörper umlaufend ca. 5 cm ACHTUNG !!!! Artikel wird auf Bestellung angefertigt und ist somit vom Umtausch ausgeschlossen | 39172290 | 4062439010872 | 6.6 | kg | 533 | 4.7% | 558.051 | Stück | 1 | 1 | 39 | 39 | 30
K2WB250350 | Typ B DN250 WS:35cm -wärmeged.- KG2000 | KRASO® Wanddurchführung Typ B - DN 250 - wärmegedämmt - Wandstärke: 35 cm - mit amtlichem Prüfzeugnis - Wanddurchführung aus hochwertigem, form- und druckstabilem Vollwandmaterial, für den Einbau in WU-Betonwänden, zum beidseitigen Anschließen von KG, HT oder KG 2000-Rohren, mit druckwasserdichter, umlaufender KRASO® Vierstegdichtung, beidseitig angeformter Steckmuffe und 2 KRASO® Deckeln als Einbauhilfe und wärmegedämmtem Mantelkörper umlaufend ca. 5 cm ACHTUNG !!!! Artikel wird auf Bestellung angefertigt und ist somit vom Umtausch ausgeschlossen | 39172290 | 4062439010889 | 7.2 | kg | 533 | 4.7% | 558.051 | Stück | 1 | 1 | 39 | 39 | 35
K2WB250365 | Typ B DN250 WS:36,5cm -wärmeged.- KG2000 | KRASO® Wanddurchführung Typ B - DN 250 - wärmegedämmt - Wandstärke: 36,5 cm - mit amtlichem Prüfzeugnis - Wanddurchführung aus hochwertigem, form- und druckstabilem Vollwandmaterial, für den Einbau in WU-Betonwänden, zum beidseitigen Anschließen von KG, HT oder KG 2000-Rohren, mit druckwasserdichter, umlaufender KRASO® Vierstegdichtung, beidseitig angeformter Steckmuffe und 2 KRASO® Deckeln als Einbauhilfe und wärmegedämmtem Mantelkörper umlaufend ca. 5 cm ACHTUNG !!!! Artikel wird auf Bestellung angefertigt und ist somit vom Umtausch ausgeschlossen | 39172290 | 4062439010896 | 7.3 | kg | 533 | 4.7% | 558.051 | Stück | 1 | 1 | 39 | 39 | 36.5
K2WB315240 | Typ B DN315 WS:24cm -wärmeged.- KG2000 | KRASO® Wanddurchführung Typ B - DN 315 - wärmegedämmt - Wandstärke: 24 cm - mit amtlichem Prüfzeugnis - Wanddurchführung aus hochwertigem, form- und druckstabilem Vollwandmaterial, für den Einbau in WU-Betonwänden, zum beidseitigen Anschließen von KG, HT oder KG 2000-Rohren, mit druckwasserdichter, umlaufender KRASO® Vierstegdichtung, beidseitig angeformter Steckmuffe und 2 KRASO® Deckeln als Einbauhilfe und wärmegedämmtem Mantelkörper umlaufend ca. 5 cm Nur als Durchschiebemuffe einzusetzen, da bei beidseitiger Verwendung die jeweilige Einstecktiefe nach EN 1401-1 nicht gegeben ist. ACHTUNG !!!! Artikel wird auf Bestellung angefertigt und ist somit vom Umtausch ausgeschlossen | 39172290 | 4062439010902 | 13.5 | kg | 799 | 4.7% | 836.553 | Stück | 1 | 1 | 45 | 45 | 24
K2WB315250 | Typ B DN315 WS:25cm -wärmeged.- KG2000 | KRASO® Wanddurchführung Typ B - DN 315 - wärmegedämmt - Wandstärke: 25 cm - mit amtlichem Prüfzeugnis - Wanddurchführung aus hochwertigem, form- und druckstabilem Vollwandmaterial, für den Einbau in WU-Betonwänden, zum beidseitigen Anschließen von KG, HT oder KG 2000-Rohren, mit druckwasserdichter, umlaufender KRASO® Vierstegdichtung, beidseitig angeformter Steckmuffe und 2 KRASO® Deckeln als Einbauhilfe und wärmegedämmtem Mantelkörper umlaufend ca. 5 cm ACHTUNG !!!! Artikel wird auf Bestellung angefertigt und ist somit vom Umtausch ausgeschlossen | 39172290 | 4062439082916 | 13.5 | kg | 799 | 4.7% | 836.553 | Stück | 1 | 1 | 45 | 45 | 25
K2WB315300 | Typ B DN315 WS:30cm -wärmeged.- KG2000 | KRASO® Wanddurchführung Typ B - DN 315 - wärmegedämmt - Wandstärke: 30 cm - mit amtlichem Prüfzeugnis - Wanddurchführung aus hochwertigem, form- und druckstabilem Vollwandmaterial, für den Einbau in WU-Betonwänden, zum beidseitigen Anschließen von KG, HT oder KG 2000-Rohren, mit druckwasserdichter, umlaufender KRASO® Vierstegdichtung, beidseitig angeformter Steckmuffe und 2 KRASO® Deckeln als Einbauhilfe und wärmegedämmtem Mantelkörper umlaufend ca. 5 cm ACHTUNG !!!! Artikel wird auf Bestellung angefertigt und ist somit vom Umtausch ausgeschlossen | 39172290 | 4062439010919 | 14 | kg | 799 | 4.7% | 836.553 | Stück | 1 | 1 | 45 | 45 | 30
K2WB315350 | Typ B DN315 WS:35cm -wärmeged.- KG2000 | KRASO® Wanddurchführung Typ B - DN 315 - wärmegedämmt - Wandstärke: 35 cm - mit amtlichem Prüfzeugnis - Wanddurchführung aus hochwertigem, form- und druckstabilem Vollwandmaterial, für den Einbau in WU-Betonwänden, zum beidseitigen Anschließen von KG, HT oder KG 2000-Rohren, mit druckwasserdichter, umlaufender KRASO® Vierstegdichtung, beidseitig angeformter Steckmuffe und 2 KRASO® Deckeln als Einbauhilfe und wärmegedämmtem Mantelkörper umlaufend ca. 5 cm ACHTUNG !!!! Artikel wird auf Bestellung angefertigt und ist somit vom Umtausch ausgeschlossen | 39172290 | 4062439010926 | 14.5 | kg | 799 | 4.7% | 836.553 | Stück | 1 | 1 | 45 | 45 | 35
K2WB315365 | Typ B DN315 WS:36,5cm -wärmeged.- KG2000 | KRASO® Wanddurchführung Typ B - DN 315 - wärmegedämmt - Wandstärke: 36,5 cm - mit amtlichem Prüfzeugnis - Wanddurchführung aus hochwertigem, form- und druckstabilem Vollwandmaterial, für den Einbau in WU-Betonwänden, zum beidseitigen Anschließen von KG, HT oder KG 2000-Rohren, mit druckwasserdichter, umlaufender KRASO® Vierstegdichtung, beidseitig angeformter Steckmuffe und 2 KRASO® Deckeln als Einbauhilfe und wärmegedämmtem Mantelkörper umlaufend ca. 5 cm ACHTUNG !!!! Artikel wird auf Bestellung angefertigt und ist somit vom Umtausch ausgeschlossen | 39172290 | 4062439010933 | 14.6 | kg | 799 | 4.7% | 836.553 | Stück | 1 | 1 | 45 | 45 | 36.5
K2WB400200 | Typ B DN400 WS:20cm -wärmeged.- KG2000 | KRASO® Wanddurchführung Typ B - DN 400 - wärmegedämmt - Wandstärke: 20 cm - mit amtlichem Prüfzeugnis - Wanddurchführung aus hochwertigem, form- und druckstabilem Vollwandmaterial, für den Einbau in WU-Betonwänden, zum beidseitigen Anschließen von KG, HT oder KG 2000-Rohren, mit druckwasserdichter, umlaufender KRASO® Vierstegdichtung, beidseitig angeformter Steckmuffe und 2 KRASO® Deckeln als Einbauhilfe und wärmegedämmtem Mantelkörper umlaufend ca. 5 cm Nur als Durchschiebemuffe einzusetzen, da bei beidseitiger Verwendung die jeweilige Einstecktiefe nach EN 1401-1 nicht gegeben ist. ACHTUNG !!!! Artikel wird auf Bestellung angefertigt und ist somit vom Umtausch ausgeschlossen | 39172290 | 4062439080776 | 11 | kg | 925 | 4.7% | 968.475 | Stück | 1 | 1 | 45 | 45 | 20
K2WB400250 | Typ B DN400 WS:25cm -wärmeged.- KG2000 | KRASO® Wanddurchführung Typ B - DN 400 - wärmegedämmt - Wandstärke: 25 cm - mit amtlichem Prüfzeugnis - Wanddurchführung aus hochwertigem, form- und druckstabilem Vollwandmaterial, für den Einbau in WU-Betonwänden, zum beidseitigen Anschließen von KG, HT oder KG 2000-Rohren, mit druckwasserdichter, umlaufender KRASO® Vierstegdichtung, beidseitig angeformter Steckmuffe und 2 KRASO® Deckeln als Einbauhilfe und wärmegedämmtem Mantelkörper umlaufend ca. 5 cm Nur als Durchschiebemuffe einzusetzen, da bei beidseitiger Verwendung die jeweilige Einstecktiefe nach EN 1401-1 nicht gegeben ist. ACHTUNG !!!! Artikel wird auf Bestellung angefertigt und ist somit vom Umtausch ausgeschlossen | 39172290 | 4062439082923 | 12 | kg | 925 | 4.7% | 968.475 | Stück | 1 | 1 | 45 | 45 | 25
K2WB400300 | Typ B DN400 WS:30cm -wärmeged.- KG2000 | KRASO® Wanddurchführung Typ B - DN 400 - wärmegedämmt - Wandstärke: 30 cm - mit amtlichem Prüfzeugnis - Wanddurchführung aus hochwertigem, form- und druckstabilem Vollwandmaterial, für den Einbau in WU-Betonwänden, zum beidseitigen Anschließen von KG, HT oder KG 2000-Rohren, mit druckwasserdichter, umlaufender KRASO® Vierstegdichtung, beidseitig angeformter Steckmuffe und 2 KRASO® Deckeln als Einbauhilfe und wärmegedämmtem Mantelkörper umlaufend ca. 5 cm ACHTUNG !!!! Artikel wird auf Bestellung angefertigt und ist somit vom Umtausch ausgeschlossen | 39172290 | 4062439010940 | 12 | kg | 925 | 4.7% | 968.475 | Stück | 1 | 1 | 54 | 54 | 30
K2WB400350 | Typ B DN400 WS:35cm -wärmeged.- KG2000 | KRASO® Wanddurchführung Typ B - DN 400 - wärmegedämmt - Wandstärke: 35 cm - mit amtlichem Prüfzeugnis - Wanddurchführung aus hochwertigem, form- und druckstabilem Vollwandmaterial, für den Einbau in WU-Betonwänden, zum beidseitigen Anschließen von KG, HT oder KG 2000-Rohren, mit druckwasserdichter, umlaufender KRASO® Vierstegdichtung, beidseitig angeformter Steckmuffe und 2 KRASO® Deckeln als Einbauhilfe und wärmegedämmtem Mantelkörper umlaufend ca. 5 cm ACHTUNG !!!! Artikel wird auf Bestellung angefertigt und ist somit vom Umtausch ausgeschlossen | 39172290 | 4062439010957 | 13 | kg | 925 | 4.7% | 968.475 | Stück | 1 | 1 | 54 | 54 | 35
K2WB400365 | Typ B DN400 WS:36,5cm -wärmeged.- KG2000 | KRASO® Wanddurchführung Typ B - DN 400 - wärmegedämmt - Wandstärke: 36,5 cm - mit amtlichem Prüfzeugnis - Wanddurchführung aus hochwertigem, form- und druckstabilem Vollwandmaterial, für den Einbau in WU-Betonwänden, zum beidseitigen Anschließen von KG, HT oder KG 2000-Rohren, mit druckwasserdichter, umlaufender KRASO® Vierstegdichtung, beidseitig angeformter Steckmuffe und 2 KRASO® Deckeln als Einbauhilfe und wärmegedämmtem Mantelkörper umlaufend ca. 5 cm ACHTUNG !!!! Artikel wird auf Bestellung angefertigt und ist somit vom Umtausch ausgeschlossen | 39172290 | 4062439010964 | 13.5 | kg | 925 | 4.7% | 968.475 | Stück | 1 | 1 | 54 | 54 | 36.5
K2WB500300 | Typ B DN500 WS:30cm -wärmeged.- KG2000 | KRASO® Wanddurchführung Typ B - DN 500 - wärmegedämmt - Wandstärke: 30 cm - mit amtlichem Prüfzeugnis - Wanddurchführung aus hochwertigem, form- und druckstabilem Vollwandmaterial, für den Einbau in WU-Betonwänden, zum beidseitigen Anschließen von KG, HT oder KG 2000-Rohren, mit druckwasserdichter, umlaufender KRASO® Vierstegdichtung, beidseitig angeformter Steckmuffe und 2 KRASO® Deckeln als Einbauhilfe und wärmegedämmtem Mantelkörper umlaufend ca. 5 cm ACHTUNG !!!! Artikel wird auf Bestellung angefertigt und ist somit vom Umtausch ausgeschlossen | 39172290 | 4062439083050 | 20 | kg | 1646 | 4.7% | 1723.362 | Stück | 1 | 1 | 54 | 54 | 30
KSML110240 | Typ SML DN110 WS:24cm | KRASO® Wanddurchführung Typ SML - DN 110 Wandstärke 24 cm - mit amtlichem Prüfzeugnis - Grauguss Abwasserrohr nach DIN EN 877 für den Einbau in WU-Beton, zum beidseitigen Anschließen von SML Rohren, mit druckwasserdichter, umlaufender KRASO® Vierstegdichtung, beidseitigem Styroporaussparungskern mit Kunststoffdeckeln an den Enden als Einbauhilfe | 73030090 | 4062439072054 | 2.3 | kg | 84 | 4.7% | 87.948 | Stück | 1 | 1 | 15 | 15 | 24
KSML110250 | Typ SML DN110 WS:25cm | KRASO® Wanddurchführung Typ SML - DN 110 Wandstärke 25 cm - mit amtlichem Prüfzeugnis - Grauguss Abwasserrohr nach DIN EN 877 für den Einbau in WU-Beton, zum beidseitigen Anschließen von SML Rohren, mit druckwasserdichter, umlaufender KRASO® Vierstegdichtung, beidseitigem Styroporaussparungskern mit Kunststoffdeckeln an den Enden als Einbauhilfe | 73030090 | 4062439072061 | 2.4 | kg | 84 | 4.7% | 87.948 | Stück | 1 | 1 | 15 | 15 | 25
KSML110300 | Typ SML DN110 WS:30cm | KRASO® Wanddurchführung Typ SML - DN 110 Wandstärke 30 cm - mit amtlichem Prüfzeugnis - Grauguss Abwasserrohr nach DIN EN 877 für den Einbau in WU-Beton, zum beidseitigen Anschließen von SML Rohren, mit druckwasserdichter, umlaufender KRASO® Vierstegdichtung, beidseitigem Styroporaussparungskern mit Kunststoffdeckeln an den Enden als EinbauhilfeACHTUNG !!!! Artikel wird auf Bestellung angefertigt und ist somit vom Umtausch ausgeschlossen | 73030090 | 4062439072078 | 2.8 | kg | 84 | 4.7% | 87.948 | Stück | 1 | 1 | 15 | 15 | 30
KSML125240 | Typ SML DN125 WS:24cm | KRASO® Wanddurchführung Typ SML - DN 125 Wandstärke 24 cm - mit amtlichem Prüfzeugnis - Grauguss Abwasserrohr nach DIN EN 877 für den Einbau in WU-Beton, zum beidseitigen Anschließen von SML Rohren, mit druckwasserdichter, umlaufender KRASO® Vierstegdichtung, beidseitigem Styroporaussparungskern mit Kunststoffdeckeln an den Enden als Einbauhilfe | 73071190 | 4062439072153 | 3.1 | kg | 100 | 4.7% | 104.7 | Stück | 1 | 1 | 19 | 19 | 24
KSML125250 | Typ SML DN125 WS:25cm | KRASO® Wanddurchführung Typ SML - DN 125 Wandstärke 25 cm - mit amtlichem Prüfzeugnis - Grauguss Abwasserrohr nach DIN EN 877 für den Einbau in WU-Beton, zum beidseitigen Anschließen von SML Rohren, mit druckwasserdichter, umlaufender KRASO® Vierstegdichtung, beidseitigem Styroporaussparungskern mit Kunststoffdeckeln an den Enden als Einbauhilfe | 73071190 | 4062439072160 | 3.2 | kg | 100 | 4.7% | 104.7 | Stück | 1 | 1 | 19 | 19 | 25
KSML125300 | Typ SML DN125 WS:30cm | KRASO® Wanddurchführung Typ SML - DN 125 Wandstärke 30 cm - mit amtlichem Prüfzeugnis - Grauguss Abwasserrohr nach DIN EN 877 für den Einbau in WU-Beton, zum beidseitigen Anschließen von SML Rohren, mit druckwasserdichter, umlaufender KRASO® Vierstegdichtung, beidseitigem Styroporaussparungskern mit Kunststoffdeckeln an den Enden als Einbauhilfe | 73071190 | 4062439072177 | 3.8 | kg | 100 | 4.7% | 104.7 | Stück | 1 | 1 | 19 | 19 | 30
KSML160240 | Typ SML DN160 WS:24cm | KRASO® Wanddurchführung Typ SML - DN 160 Wandstärke 24 cm - mit amtlichem Prüfzeugnis - Grauguss Abwasserrohr nach DIN EN 877 für den Einbau in WU-Beton, zum beidseitigen Anschließen von SML Rohren, mit druckwasserdichter, umlaufender KRASO® Vierstegdichtung, beidseitigem Styroporaussparungskern mit Kunststoffdeckeln an den Enden als Einbauhilfe | 73071190 | 4062439072221 | 3.7 | kg | 126 | 4.7% | 131.922 | Stück | 1 | 1 | 20 | 20 | 24
KSML160250 | Typ SML DN160 WS:25cm | KRASO® Wanddurchführung Typ SML - DN 160 Wandstärke 25 cm - mit amtlichem Prüfzeugnis - Grauguss Abwasserrohr nach DIN EN 877 für den Einbau in WU-Beton, zum beidseitigen Anschließen von SML Rohren, mit druckwasserdichter, umlaufender KRASO® Vierstegdichtung, beidseitigem Styroporaussparungskern mit Kunststoffdeckeln an den Enden als Einbauhilfe | 73071190 | 4062439072238 | 3.8 | kg | 126 | 4.7% | 131.922 | Stück | 1 | 1 | 20 | 20 | 25
KSML160300 | Typ SML DN160 WS:30cm | KRASO® Wanddurchführung Typ SML - DN 160 Wandstärke 30 cm - mit amtlichem Prüfzeugnis - Grauguss Abwasserrohr nach DIN EN 877 für den Einbau in WU-Beton, zum beidseitigen Anschließen von SML Rohren, mit druckwasserdichter, umlaufender KRASO® Vierstegdichtung, beidseitigem Styroporaussparungskern mit Kunststoffdeckeln an den Enden als Einbauhilfe | 73071190 | 4062439072245 | 4.6 | kg | 126 | 4.7% | 131.922 | Stück | 1 | 1 | 20 | 20 | 30
KSML200240 | Typ SML DN200 WS:24cm | KRASO® Wanddurchführung Typ SML - DN 200 Wandstärke 24 cm - mit amtlichem Prüfzeugnis - Grauguss Abwasserrohr nach DIN EN 877 für den Einbau in WU-Beton, zum beidseitigen Anschließen von SML Rohren, mit druckwasserdichter, umlaufender KRASO® Vierstegdichtung, beidseitigem Styroporaussparungskern mit Kunststoffdeckeln an den Enden als Einbauhilfe | 73071190 | 4062439072290 | 6 | kg | 227 | 4.7% | 237.669 | Stück | 1 | 1 | 24 | 24 | 24
KSML200250 | Typ SML DN200 WS:25cm | KRASO® Wanddurchführung Typ SML - DN 200 Wandstärke 25 cm - mit amtlichem Prüfzeugnis - Grauguss Abwasserrohr nach DIN EN 877 für den Einbau in WU-Beton, zum beidseitigen Anschließen von SML Rohren, mit druckwasserdichter, umlaufender KRASO® Vierstegdichtung, beidseitigem Styroporaussparungskern mit Kunststoffdeckeln an den Enden als Einbauhilfe | 73071190 | 4062439072306 | 6.2 | kg | 227 | 4.7% | 237.669 | Stück | 1 | 1 | 24 | 24 | 25
KSML200300 | Typ SML DN200 WS:30cm | KRASO® Wanddurchführung Typ SML - DN 200 Wandstärke 30 cm - mit amtlichem Prüfzeugnis - Grauguss Abwasserrohr nach DIN EN 877 für den Einbau in WU-Beton, zum beidseitigen Anschließen von SML Rohren, mit druckwasserdichter, umlaufender KRASO® Vierstegdichtung, beidseitigem Styroporaussparungskern mit Kunststoffdeckeln an den Enden als Einbauhilfe | 73071190 | 4062439072313 | 7.4 | kg | 227 | 4.7% | 237.669 | Stück | 1 | 1 | 24 | 24 | 30
KFR110200 | Typ FR DN110 WS:20cm | KRASO® Wanddurchführung Typ FR - DN 110 Wandstärke: 20 cm - mit amtlichem Prüfzeugnis - Wanddurchführung in FließRichtung, für den Einbau in WU-Betonwände, zum beidseitigen Anschließen von KG/HT Rohren. Einseitig angeformte Steckmuffe, einseitig Spitzende,mit druckwasserdichter, umlaufender KRASO® Vierstegdichtung und 2 KRASO® Deckeln als Einbauhilfe | 39174000 | 4062439055767 | 0.9 | kg | 55 | 4.7% | 57.585 | Stück | 1 | 1 | 19 | 19 | 20
KFR110240 | Typ FR DN110 WS:24cm | KRASO® Wanddurchführung Typ FR - DN 110 Wandstärke: 24 cm - mit amtlichem Prüfzeugnis - Wanddurchführung in FließRichtung, für den Einbau in WU-Betonwände, zum beidseitigen Anschließen von KG/HT Rohren. Einseitig angeformte Steckmuffe, einseitig Spitzende,mit druckwasserdichter, umlaufender KRASO® Vierstegdichtung und 2 KRASO® Deckeln als Einbauhilfe | 39174000 | 4062439055774 | 1 | kg | 55 | 4.7% | 57.585 | Stück | 1 | 1 | 19 | 19 | 24
KFR110250 | Typ FR DN110 WS:25cm | KRASO® Wanddurchführung Typ FR - DN 110 Wandstärke: 25 cm - mit amtlichem Prüfzeugnis - Wanddurchführung in FließRichtung, für den Einbau in WU-Betonwände, zum beidseitigen Anschließen von KG/HT Rohren. Einseitig angeformte Steckmuffe, einseitig Spitzende,mit druckwasserdichter, umlaufender KRASO® Vierstegdichtung und 2 KRASO® Deckeln als Einbauhilfe | 39174000 | 4062439055781 | 1 | kg | 55 | 4.7% | 57.585 | Stück | 1 | 1 | 19 | 19 | 25
KFR110300 | Typ FR DN110 WS:30cm | KRASO® Wanddurchführung Typ FR - DN 110 Wandstärke: 30 cm - mit amtlichem Prüfzeugnis - Wanddurchführung in FließRichtung, für den Einbau in WU-Betonwände, zum beidseitigen Anschließen von KG/HT Rohren. Einseitig angeformte Steckmuffe, einseitig Spitzende,mit druckwasserdichter, umlaufender KRASO® Vierstegdichtung und 2 KRASO® Deckeln als Einbauhilfe | 39174000 | 4062439055798 | 1.2 | kg | 55 | 4.7% | 57.585 | Stück | 1 | 1 | 19 | 19 | 30
KFR125240 | Typ FR DN125 WS:24cm | KRASO® Wanddurchführung Typ FR - DN 125 Wandstärke: 24 cm - mit amtlichem Prüfzeugnis - Wanddurchführung in FließRichtung, für den Einbau in WU-Betonwände, zum beidseitigen Anschließen von KG/HT Rohren. Einseitig angeformte Steckmuffe, einseitig Spitzende,mit druckwasserdichter, umlaufender KRASO® Vierstegdichtung und 2 KRASO® Deckeln als Einbauhilfe | 39174000 | 4062439055804 | 1.2 | kg | 64 | 4.7% | 67.008 | Stück | 1 | 1 | 23 | 23 | 24
KFR125250 | Typ FR DN125 WS:25cm | KRASO® Wanddurchführung Typ FR - DN 125 Wandstärke: 25 cm - mit amtlichem Prüfzeugnis - Wanddurchführung in FließRichtung, für den Einbau in WU-Betonwände, zum beidseitigen Anschließen von KG/HT Rohren. Einseitig angeformte Steckmuffe, einseitig Spitzende,mit druckwasserdichter, umlaufender KRASO® Vierstegdichtung und 2 KRASO® Deckeln als Einbauhilfe | 39174000 | 4062439055811 | 1.2 | kg | 64 | 4.7% | 67.008 | Stück | 1 | 1 | 23 | 23 | 25
KFR125300 | Typ FR DN125 WS:30cm | KRASO® Wanddurchführung Typ FR - DN 125 Wandstärke: 30 cm - mit amtlichem Prüfzeugnis - Wanddurchführung in FließRichtung, für den Einbau in WU-Betonwände, zum beidseitigen Anschließen von KG/HT Rohren. Einseitig angeformte Steckmuffe, einseitig Spitzende,mit druckwasserdichter, umlaufender KRASO® Vierstegdichtung und 2 KRASO® Deckeln als Einbauhilfe | 39174000 | 4062439055828 | 1.5 | kg | 64 | 4.7% | 67.008 | Stück | 1 | 1 | 23 | 23 | 30
KFR160240 | Typ FR DN160 WS:24cm | KRASO® Wanddurchführung Typ FR - DN 160 Wandstärke: 24 cm - mit amtlichem Prüfzeugnis - Wanddurchführung in FließRichtung, für den Einbau in WU-Betonwände, zum beidseitigen Anschließen von KG/HT Rohren. Einseitig angeformte Steckmuffe, einseitig Spitzende,mit druckwasserdichter, umlaufender KRASO® Vierstegdichtung und 2 KRASO® Deckeln als Einbauhilfe | 39174000 | 4062439055842 | 1.6 | kg | 73 | 4.7% | 76.431 | Stück | 1 | 1 | 24 | 24 | 24
KFR160250 | Typ FR DN160 WS:25cm | KRASO® Wanddurchführung Typ FR - DN 160 Wandstärke: 25 cm - mit amtlichem Prüfzeugnis - Wanddurchführung in FließRichtung, für den Einbau in WU-Betonwände, zum beidseitigen Anschließen von KG/HT Rohren. Einseitig angeformte Steckmuffe, einseitig Spitzende,mit druckwasserdichter, umlaufender KRASO® Vierstegdichtung und 2 KRASO® Deckeln als Einbauhilfe | 39174000 | 4062439055859 | 1.6 | kg | 73 | 4.7% | 76.431 | Stück | 1 | 1 | 24 | 24 | 25
KFR160300 | Typ FR DN160 WS:30cm | KRASO® Wanddurchführung Typ FR - DN 160 Wandstärke: 30 cm - mit amtlichem Prüfzeugnis - Wanddurchführung in FließRichtung, für den Einbau in WU-Betonwände, zum beidseitigen Anschließen von KG/HT Rohren. Einseitig angeformte Steckmuffe, einseitig Spitzende,mit druckwasserdichter, umlaufender KRASO® Vierstegdichtung und 2 KRASO® Deckeln als Einbauhilfe | 39174000 | 4062439055866 | 2 | kg | 73 | 4.7% | 76.431 | Stück | 1 | 1 | 24 | 24 | 30
K2FR110240 | Typ FR DN110 WS:24cm KG2000 | KRASO® Wanddurchführung Typ FR - DN 110 KG 2000 Wandstärke: 24 cm - mit amtlichem Prüfzeugnis - Wanddurchführung in FließRichtung, einseitig Steckmuffe, einseitig Spitzende, für den Einbau in WU-Betonwände, zum beidseitigen Anschließen von KG 2000-Rohren, Polypropylen (PP), mineralverstärkt, langlebig, hohe Schlagzähigkeit, glattwandig,mit druckwasserdichter, umlaufender KRASO® Vierstegdichtung und 2 KRASO® Deckeln als Einbauhilfe | 39174000 | 4062439009777 | 1.1 | kg | 72 | 4.7% | 75.384 | Stück | 1 | 1 | 19 | 19 | 24
K2FR110250 | Typ FR DN110 WS:25cm KG2000 | KRASO® Wanddurchführung Typ FR - DN 110 KG 2000 Wandstärke: 25 cm - mit amtlichem Prüfzeugnis - Wanddurchführung in FließRichtung, einseitig Steckmuffe, einseitig Spitzende, für den Einbau in WU-Betonwände, zum beidseitigen Anschließen von KG 2000-Rohren, Polypropylen (PP), mineralverstärkt, langlebig, hohe Schlagzähigkeit, glattwandig,mit druckwasserdichter, umlaufender KRASO® Vierstegdichtung und 2 KRASO® Deckeln als Einbauhilfe | 39174000 | 4062439009784 | 1.1 | kg | 72 | 4.7% | 75.384 | Stück | 1 | 1 | 19 | 19 | 25
K2FR110300 | Typ FR DN110 WS:30cm KG2000 | KRASO® Wanddurchführung Typ FR - DN 110 KG 2000 Wandstärke: 30 cm - mit amtlichem Prüfzeugnis - Wanddurchführung in FließRichtung, einseitig Steckmuffe, einseitig Spitzende, für den Einbau in WU-Betonwände, zum beidseitigen Anschließen von KG 2000-Rohren, Polypropylen (PP), mineralverstärkt, langlebig, hohe Schlagzähigkeit, glattwandig,mit druckwasserdichter, umlaufender KRASO® Vierstegdichtung und 2 KRASO® Deckeln als Einbauhilfe | 39174000 | 4062439009791 | 1.4 | kg | 72 | 4.7% | 75.384 | Stück | 1 | 1 | 19 | 19 | 30
K2FR125240 | Typ FR DN125 WS:24cm KG2000 | KRASO® Wanddurchführung Typ FR - DN 125 KG 2000 Wandstärke: 24 cm - mit amtlichem Prüfzeugnis - Wanddurchführung in FließRichtung, einseitig Steckmuffe, einseitig Spitzende, für den Einbau in WU-Betonwände, zum beidseitigen Anschließen von KG 2000-Rohren, Polypropylen (PP), mineralverstärkt, langlebig, hohe Schlagzähigkeit, glattwandig,mit druckwasserdichter, umlaufender KRASO® Vierstegdichtung und 2 KRASO® Deckeln als Einbauhilfe | 39174000 | 4062439009838 | 1.2 | kg | 81 | 4.7% | 84.807 | Stück | 1 | 1 | 23 | 23 | 24
K2FR125250 | Typ FR DN125 WS:25cm KG2000 | KRASO® Wanddurchführung Typ FR - DN 125 KG 2000 Wandstärke: 25 cm - mit amtlichem Prüfzeugnis - Wanddurchführung in FließRichtung, einseitig Steckmuffe, einseitig Spitzende, für den Einbau in WU-Betonwände, zum beidseitigen Anschließen von KG 2000-Rohren, Polypropylen (PP), mineralverstärkt, langlebig, hohe Schlagzähigkeit, glattwandig,mit druckwasserdichter, umlaufender KRASO® Vierstegdichtung und 2 KRASO® Deckeln als Einbauhilfe | 39174000 | 4062439009845 | 1.2 | kg | 81 | 4.7% | 84.807 | Stück | 1 | 1 | 23 | 23 | 25
K2FR125300 | Typ FR DN125 WS:30cm KG2000 | KRASO® Wanddurchführung Typ FR - DN 125 KG 2000 Wandstärke: 30 cm - mit amtlichem Prüfzeugnis - Wanddurchführung in FließRichtung, einseitig Steckmuffe, einseitig Spitzende, für den Einbau in WU-Betonwände, zum beidseitigen Anschließen von KG 2000-Rohren, Polypropylen (PP), mineralverstärkt, langlebig, hohe Schlagzähigkeit, glattwandig,mit druckwasserdichter, umlaufender KRASO® Vierstegdichtung und 2 KRASO® Deckeln als Einbauhilfe | 39174000 | 4062439009852 | 1.5 | kg | 81 | 4.7% | 84.807 | Stück | 1 | 1 | 23 | 23 | 30
K2FR160240 | Typ FR DN160 WS:24cm KG2000 | KRASO® Wanddurchführung Typ FR - DN 160 KG 2000 Wandstärke: 24 cm - mit amtlichem Prüfzeugnis - Wanddurchführung in FließRichtung, einseitig Steckmuffe, einseitig Spitzende, für den Einbau in WU-Betonwände, zum beidseitigen Anschließen von KG 2000-Rohren, Polypropylen (PP), mineralverstärkt, langlebig, hohe Schlagzähigkeit, glattwandig,mit druckwasserdichter, umlaufender KRASO® Vierstegdichtung und 2 KRASO® Deckeln als Einbauhilfe | 39174000 | 4062439009876 | 2.3 | kg | 111 | 4.7% | 116.217 | Stück | 1 | 1 | 24 | 24 | 24
K2FR160250 | Typ FR DN160 WS:25cm KG2000 | KRASO® Wanddurchführung Typ FR - DN 160 KG 2000 Wandstärke: 25 cm - mit amtlichem Prüfzeugnis - Wanddurchführung in FließRichtung, einseitig Steckmuffe, einseitig Spitzende, für den Einbau in WU-Betonwände, zum beidseitigen Anschließen von KG 2000-Rohren, Polypropylen (PP), mineralverstärkt, langlebig, hohe Schlagzähigkeit, glattwandig,mit druckwasserdichter, umlaufender KRASO® Vierstegdichtung und 2 KRASO® Deckeln als Einbauhilfe | 39174000 | 4062439009883 | 2.4 | kg | 111 | 4.7% | 116.217 | Stück | 1 | 1 | 24 | 24 | 25
K2FR160300 | Typ FR DN160 WS:30cm KG2000 | KRASO® Wanddurchführung Typ FR - DN 160 KG 2000 Wandstärke: 30 cm - mit amtlichem Prüfzeugnis - Wanddurchführung in FließRichtung, einseitig Steckmuffe, einseitig Spitzende, für den Einbau in WU-Betonwände, zum beidseitigen Anschließen von KG 2000-Rohren, Polypropylen (PP), mineralverstärkt, langlebig, hohe Schlagzähigkeit, glattwandig,mit druckwasserdichter, umlaufender KRASO® Vierstegdichtung und 2 KRASO® Deckeln als Einbauhilfe | 39174000 | 4062439009890 | 2.8 | kg | 111 | 4.7% | 116.217 | Stück | 1 | 1 | 24 | 24 | 30
KKGD110NBR | NBR Dichtung DN110 KG | NBR Dichtung DN 110 Lippendichtring f³r KG-Rohre ÷l- und benzinbestõndig (mineralisch) | 0 | 4062439068378 | 0.04 | kg | 1.85 | 4.7% | 1.9369 | Stück | 1 | 1 | 11 | 11 | 1
KKGD125NBR | NBR Dichtung DN125 KG | NBR Dichtung DN 125 Lippendichtring f³r KG-Rohre ÷l- und benzinbestõndig (mineralisch) | 0 | 4062439068392 | 0.05 | kg | 2.5 | 4.7% | 2.6175 | Stück | 1 | 1 | 12.5 | 12.5 | 1
KKGD160NBR | NBR Dichtung DN160 KG | NBR Dichtung DN 160 Lippendichtring f³r KG-Rohre ÷l- und benzinbestõndig (mineralisch) | 0 | 4062439068415 | 0.11 | kg | 3.2 | 4.7% | 3.3504 | Stück | 1 | 1 | 16 | 16 | 1
KKGD200NBR | NBR Dichtung DN200 KG | NBR Dichtung DN 200 Lippendichtring f³r KG-Rohre ÷l- und benzinbestõndig (mineralisch) | 0 | 4062439068439 | 0.15 | kg | 5.1 | 4.7% | 5.3397 | Stück | 1 | 1 | 20 | 20 | 1
K2KGD110NBR | NBR Dichtung DN110 KG2000 | NBR Dichtung DN 110 Lippendichtring für KG 2000-Rohre öl- und benzinbeständig (mineralisch) | 0 | 4062439068361 | 0.04 | kg | 5.35 | 4.7% | 5.6014 | Stück | 1 | 1 | 11 | 11 | 1
K2KGD125NBR | NBR Dichtung DN125 KG2000 | NBR Dichtung DN 125 Lippendichtring f³r KG 2000-Rohre ÷l- und benzinbestõndig (mineralisch) | 0 | 4062439068385 | 0.05 | kg | 12 | 4.7% | 12.564 | Stück | 1 | 1 | 12.5 | 12.5 | 1
K2KGD160NBR | NBR Dichtung DN160 KG2000 | NBR Dichtung DN 160 Lippendichtring f³r KG 2000-Rohre ÷l- und benzinbestõndig (mineralisch) | 0 | 4062439068408 | 0.11 | kg | 24 | 4.7% | 25.128 | Stück | 1 | 1 | 16 | 16 | 1
K2KGD200NBR | NBR Dichtung DN200 KG2000 | NBR Dichtung DN 200 Lippendichtring f³r KG 2000-Rohre ÷l- und benzinbestõndig (mineralisch) | 0 | 4062439068422 | 0.15 | kg | 37 | 4.7% | 38.739 | Stück | 1 | 1 | 20 | 20 | 1
K2KGD250NBR | NBR Dichtung DN250 KG2000 | NBR Dichtung DN 250 Lippendichtring f³r KG 2000-Rohre ÷l- und benzinbestõndig (mineralisch) | 0 | 4062439068446 | 0.27 | kg | 79 | 4.7% | 82.713 | Stück | 1 | 1 | 25 | 25 | 1
K2KGD315NBR | NBR Dichtung DN315 KG2000 | NBR Dichtung DN 315 Lippendichtring f³r KG 2000-Rohre ÷l- und benzinbestõndig (mineralisch) | 0 | 4062439068453 | 0.44 | kg | 130 | 4.7% | 136.11 | Stück | 1 | 1 | 31.5 | 31.5 | 1
KBUNI110 | Typ Uni B DN110 WS:12-30cm | KRASO® Wanddurchführung Typ Universal B - DN 110 für Wandstärken: 12-30 cm - mit amtlichem Prüfzeugnis - Wanddurchführung aus hochwertigem, form- und druckstabilem Vollwandmaterial, für den Einbau in WU-Betonwänden, zum beidseitigen Anschließen von KG/HT Rohren, die Markierungen dienen zum einfachen Kürzen auf der Baustelle gängiger Wandstärken, mit druckwasserdichter, umlaufender KRASO® Vierstegdichtung, beidseitig angeformter Steckmuffe und 2 KRASO® Deckeln als Einbauhilfe Lieferlänge 30 cm | 39172390 | 4062439014689 | 0.8 | kg | 52 | 4.7% | 54.444 | Stück | 1 | 1 | 19 | 19 | 30
KBUNI125 | Typ Uni B DN125 WS:12-30cm | KRASO® Wanddurchführung Typ Universal B - DN 125 für Wandstärken: 12-30 cm - mit amtlichem Prüfzeugnis - Wanddurchführung aus hochwertigem, form- und druckstabilem Vollwandmaterial, für den Einbau in WU-Betonwänden, zum beidseitigen Anschließen von KG/HT Rohren, die Markierungen dienen zum einfachen Kürzen auf der Baustelle gängiger Wandstärken, mit druckwasserdichter, umlaufender KRASO® Vierstegdichtung, beidseitig angeformter Steckmuffe und 2 KRASO® Deckeln als Einbauhilfe Lieferlänge 30 cm | 39172390 | 4062439014696 | 0.9 | kg | 62 | 4.7% | 64.914 | Stück | 1 | 1 | 23 | 23 | 30
KBUNI160 | Typ Uni B DN160 WS:17,5-36,5cm | KRASO® Wanddurchführung Typ Universal B - DN 160 für Wandstärken: 17,5-36,5 cm - mit amtlichem Prüfzeugnis - Wanddurchführung aus hochwertigem, form- und druckstabilem Vollwandmaterial, für den Einbau in WU-Betonwänden, zum beidseitigen Anschließen von KG/HT Rohren, die Markierungen dienen zum einfachen Kürzen auf der Baustelle gängiger Wandstärken, mit druckwasserdichter, umlaufender KRASO® Vierstegdichtung, beidseitig angeformter Steckmuffe und 2 KRASO® Deckeln als Einbauhilfe Lieferlänge 36,5 cm | 39172390 | 4062439014702 | 1.6 | kg | 69 | 4.7% | 72.243 | Stück | 1 | 1 | 24 | 24 | 36.5
KDUNI110 | Typ Uni D DN110 12-30cm | KRASO® Wanddurchführung Typ Universal D - DN 110 für Wandstärken: 12-30 cm - mit amtlichem Prüfzeugnis - Wanddurchführung aus hochwertigem, form- und druckstabilem Vollwandmaterial, für den Einbau in WU-Betonwänden, als Durchschiebemöglichkeit für KG/HT Rohre, die Markierungen dienen zum einfachen Kürzen auf der Baustelle gängiger Wandstärken, mit integrierter Durchschiebemuffe, mit druckwasserdichter, umlaufender KRASO® Vierstegdichtung und 2 KRASO® Deckeln als Einbauhilfe Lieferlänge 30 cm | 39172390 | 4062439039552 | 0.8 | kg | 52 | 4.7% | 54.444 | Stück | 1 | 1 | 19 | 19 | 30
KDUNI125 | Typ Uni D DN125 12-30cm | KRASO® Wanddurchführung Typ Universal D - DN 125 für Wandstärken: 12-30 cm - mit amtlichem Prüfzeugnis - Wanddurchführung aus hochwertigem, form- und druckstabilem Vollwandmaterial, für den Einbau in WU-Betonwänden, als Durchschiebemöglichkeit für KG/HT Rohre, die Markierungen dienen zum einfachen Kürzen auf der Baustelle gängiger Wandstärken, mit integrierter Durchschiebemuffe, mit druckwasserdichter, umlaufender KRASO® Vierstegdichtung und 2 KRASO® Deckeln als Einbauhilfe Lieferlänge 30 cm | 39172390 | 4062439039569 | 0.9 | kg | 62 | 4.7% | 64.914 | Stück | 1 | 1 | 23 | 23 | 30
KDUNI160 | Typ Uni D DN160 17,5-36,5cm | KRASO® Wanddurchführung Typ Universal D - DN 160 für Wandstärken: 17,5-36,5 cm - mit amtlichem Prüfzeugnis - Wanddurchführung aus hochwertigem, form- und druckstabilem Vollwandmaterial, für den Einbau in WU-Betonwänden, als Durchschiebemöglichkeit für KG/HT Rohre, die Markierungen dienen zum einfachen Kürzen auf der Baustelle gängiger Wandstärken, mit integrierter Durchschiebemuffe, mit druckwasserdichter, umlaufender KRASO® Vierstegdichtung und 2 KRASO® Deckeln als Einbauhilfe Lieferlänge 36,5 cm | 39172390 | 4062439039576 | 1.4 | kg | 69 | 4.7% | 72.243 | Stück | 1 | 1 | 24 | 24 | 36.5
K2BUNI110 | Typ Uni B DN110 WS:15-30cm KG2000 | KRASO® Wanddurchführung Typ Universal B - DN 110 KG 2000 für Wandstärken: 15-30 cm - mit amtlichem Prüfzeugnis - Wanddurchführung aus hochwertigem, form- und druckstabilem Vollwandmaterial, für den Einbau in WU-Betonwänden, zum beidseitigen Anschließen von KG 2000-Rohren. Die Markierungen dienen zum einfachen Kürzen auf der Baustelle gängiger Wandstärken, mit druckwasserdichter, umlaufender KRASO® Vierstegdichtung, beidseitig angeformter Steckmuffe und 2 KRASO® Deckeln als Einbauhilfe Lieferlänge 30 cm | 39172290 | 4062439007865 | 1.1 | kg | 83 | 4.7% | 86.901 | Stück | 1 | 1 | 19 | 19 | 30
K2BUNI125 | Typ Uni B DN125 WS:17,5-30cm KG2000 | KRASO® Wanddurchführung Typ Universal B - DN 125 KG 2000 für Wandstärken: 17,5-30 cm - mit amtlichem Prüfzeugnis - Wanddurchführung aus hochwertigem, form- und druckstabilem Vollwandmaterial, für den Einbau in WU-Betonwänden, zum beidseitigen Anschließen von KG 2000-Rohren. Die Markierungen dienen zum einfachen Kürzen auf der Baustelle gängiger Wandstärken, mit druckwasserdichter, umlaufender KRASO® Vierstegdichtung, beidseitig angeformter Steckmuffe und 2 KRASO® Deckeln als Einbauhilfe Lieferlänge 30 cm | 39172290 | 4062439007872 | 1.2 | kg | 98 | 4.7% | 102.606 | Stück | 1 | 1 | 23 | 23 | 30
K2BUNI160 | Typ Uni B DN160 WS:20-36,5cm KG2000 | KRASO® Wanddurchführung Typ Universal B - DN 160 KG 2000 für Wandstärken: 20-36,5 cm - mit amtlichem Prüfzeugnis - Wanddurchführung aus hochwertigem, form- und druckstabilem Vollwandmaterial, für den Einbau in WU-Betonwänden, zum beidseitigen Anschließen von KG 2000-Rohren. Die Markierungen dienen zum einfachen Kürzen auf der Baustelle gängiger Wandstärken, mit druckwasserdichter, umlaufender KRASO® Vierstegdichtung, beidseitig angeformter Steckmuffe und 2 KRASO® Deckeln als Einbauhilfe Lieferlänge 36,5 cm | 39172290 | 4062439007889 | 2.6 | kg | 130 | 4.7% | 136.11 | Stück | 1 | 1 | 24 | 24 | 36.5
K2DUNI110 | Typ Uni D DN110 WS:15-30cm KG2000 | KRASO® Wanddurchführung Typ Universal D - DN 110 KG 2000 für Wandstärken: 15-30 cm - mit amtlichem Prüfzeugnis - Wanddurchführung aus hochwertigem, form- und druckstabilem Vollwandmaterial, für den Einbau in WU-Betonwänden, als Durchschiebemöglichkeit für KG 2000-Rohren. Die Markierungen dienen zum einfachen Kürzen auf der Baustelle gängiger Wandstärken, mit druckwasserdichter, umlaufender KRASO® Vierstegdichtung, beidseitig angeformter Steckmuffe und 2 KRASO® Deckeln als Einbauhilfe Lieferlänge 30 cm | 39172290 | 4062439009319 | 1.1 | kg | 83 | 4.7% | 86.901 | Stück | 1 | 1 | 19 | 19 | 30
K2DUNI125 | Typ Uni D DN125 WS:17,5-30cm KG2000 | KRASO® Wanddurchführung Typ Universal D - DN 125 KG 2000 für Wandstärken: 17,5-30 cm - mit amtlichem Prüfzeugnis - Wanddurchführung aus hochwertigem, form- und druckstabilem Vollwandmaterial, für den Einbau in WU-Betonwänden, als Durchschiebemöglichkeit für KG 2000-Rohren. Die Markierungen dienen zum einfachen Kürzen auf der Baustelle gängiger Wandstärken, mit druckwasserdichter, umlaufender KRASO® Vierstegdichtung, mit integrierter Durchschiebemuffe und 2 KRASO® Deckeln als Einbauhilfe Lieferlänge 30 cm | 39172290 | 4062439009326 | 1.2 | kg | 98 | 4.7% | 102.606 | Stück | 1 | 1 | 23 | 23 | 30
K2DUNI160 | Typ Uni D DN160 WS:20-36,5cm KG2000 | KRASO® Wanddurchführung Typ Universal D - DN 160 KG 2000 für Wandstärken: 20-36,5 cm - mit amtlichem Prüfzeugnis - Wanddurchführung aus hochwertigem, form- und druckstabilem Vollwandmaterial, für den Einbau in WU-Betonwänden, als Durchschiebemöglichkeit für KG 2000-Rohren. Die Markierungen dienen zum einfachen Kürzen auf der Baustelle gängiger Wandstärken, mit druckwasserdichter, umlaufender KRASO® Vierstegdichtung, mit integrierter Durchschiebemuffe und 2 KRASO® Deckeln als Einbauhilfe Lieferlänge 36,5 cm | 39172290 | 4062439009333 | 2.6 | kg | 130 | 4.7% | 136.11 | Stück | 1 | 1 | 24 | 24 | 36.5
K2BSF5110200 | Typ B/SF 5 DN110 WS:20cm KG2000 | KRASO® Typ B/SF 5 KG 2000 DN 110 Wandstärke: 20 cm - mit amtlichem Prüfzeugnis - Wanddurchführung aus hochwertigem, form- und druckstabilem Vollwandmaterial, für den Einbau in WU-Betonwänden, zum beidseitigen Anschließen von KG 2000-Rohren, mit druckwasserdichter, umlaufender KRASO® Vierstegdichtung, beidseitig angeformter Steckmuffe und einseitigem Spachtelflansch aus PP mit Schwalbenschwanznut, umlaufend ca. 5 cm, zur sicheren Verkrallung von Bitumendickbeschichtung (z.B. KMB) | 39172290 | 4062439007520 | 0.9 | kg | 146 | 4.7% | 152.862 | Stück | 1 | 1 | 23 | 23 | 20
K2BSF5110240 | Typ B/SF 5 DN110 WS:24cm KG2000 | KRASO® Typ B/SF 5 KG 2000 DN 110 Wandstärke: 24 cm - mit amtlichem Prüfzeugnis - Wanddurchführung aus hochwertigem, form- und druckstabilem Vollwandmaterial, für den Einbau in WU-Betonwänden, zum beidseitigen Anschließen von KG 2000-Rohren, mit druckwasserdichter, umlaufender KRASO® Vierstegdichtung, beidseitig angeformter Steckmuffe und einseitigem Spachtelflansch aus PP mit Schwalbenschwanznut, umlaufend ca. 5 cm, zur sicheren Verkrallung von Bitumendickbeschichtung (z.B. KMB) | 39172290 | 4062439007537 | 0.9 | kg | 146 | 4.7% | 152.862 | Stück | 1 | 1 | 23 | 23 | 24
K2BSF5110250 | Typ B/SF 5 DN110 WS:25cm KG2000 | KRASO® Typ B/SF 5 KG 2000 DN 110 Wandstärke: 25 cm - mit amtlichem Prüfzeugnis - Wanddurchführung aus hochwertigem, form- und druckstabilem Vollwandmaterial, für den Einbau in WU-Betonwänden, zum beidseitigen Anschließen von KG 2000-Rohren, mit druckwasserdichter, umlaufender KRASO® Vierstegdichtung, beidseitig angeformter Steckmuffe und einseitigem Spachtelflansch aus PP mit Schwalbenschwanznut, umlaufend ca. 5 cm, zur sicheren Verkrallung von Bitumendickbeschichtung (z.B. KMB) | 39172290 | 4062439007544 | 1 | kg | 146 | 4.7% | 152.862 | Stück | 1 | 1 | 23 | 23 | 25
K2BSF5110300 | Typ B/SF 5 DN110 WS:30cm KG2000 | KRASO® Typ B/SF 5 KG 2000 DN 110 Wandstärke: 30 cm - mit amtlichem Prüfzeugnis - Wanddurchführung aus hochwertigem, form- und druckstabilem Vollwandmaterial, für den Einbau in WU-Betonwänden, zum beidseitigen Anschließen von KG 2000-Rohren, mit druckwasserdichter, umlaufender KRASO® Vierstegdichtung, beidseitig angeformter Steckmuffe und einseitigem Spachtelflansch aus PP mit Schwalbenschwanznut, umlaufend ca. 5 cm, zur sicheren Verkrallung von Bitumendickbeschichtung (z.B. KMB) | 39172290 | 4062439007551 | 1.1 | kg | 146 | 4.7% | 152.862 | Stück | 1 | 1 | 23 | 23 | 30
K2BSF5110350 | Typ B/SF 5 DN110 WS:35cm KG2000 | KRASO® Typ B/SF 5 KG 2000 DN 110 Wandstärke: 35 cm - mit amtlichem Prüfzeugnis - Wanddurchführung aus hochwertigem, form- und druckstabilem Vollwandmaterial, für den Einbau in WU-Betonwänden, zum beidseitigen Anschließen von KG 2000-Rohren, mit druckwasserdichter, umlaufender KRASO® Vierstegdichtung, beidseitig angeformter Steckmuffe und einseitigem Spachtelflansch aus PP mit Schwalbenschwanznut, umlaufend ca. 5 cm, zur sicheren Verkrallung von Bitumendickbeschichtung (z.B. KMB) | 39172290 | 4062439079930 | 1.1 | kg | 146 | 4.7% | 152.862 | Stück | 1 | 1 | 23 | 23 | 35
K2BSF5110365 | Typ B/SF 5 DN110 WS:36,5cm KG2000 | KRASO® Typ B/SF 5 KG 2000 DN 110 Wandstärke: 36,5 cm - mit amtlichem Prüfzeugnis - Wanddurchführung aus hochwertigem, form- und druckstabilem Vollwandmaterial, für den Einbau in WU-Betonwänden, zum beidseitigen Anschließen von KG 2000-Rohren, mit druckwasserdichter, umlaufender KRASO® Vierstegdichtung, beidseitig angeformter Steckmuffe und einseitigem Spachtelflansch aus PP mit Schwalbenschwanznut, umlaufend ca. 5 cm, zur sicheren Verkrallung von Bitumendickbeschichtung (z.B. KMB) | 39172290 | 4062439007568 | 1.1 | kg | 146 | 4.7% | 152.862 | Stück | 1 | 1 | 23 | 23 | 36.5
K2BSF5110400 | Typ B/SF 5 DN110 WS:40cm KG2000 | KRASO® Typ B/SF 5 KG 2000 DN 110 Wandstärke: 40 cm - mit amtlichem Prüfzeugnis - Wanddurchführung aus hochwertigem, form- und druckstabilem Vollwandmaterial, für den Einbau in WU-Betonwänden, zum beidseitigen Anschließen von KG 2000-Rohren, mit druckwasserdichter, umlaufender KRASO® Vierstegdichtung, beidseitig angeformter Steckmuffe und einseitigem Spachtelflansch aus PP mit Schwalbenschwanznut, umlaufend ca. 5 cm, zur sicheren Verkrallung von Bitumendickbeschichtung (z.B. KMB) | 39172290 | 4062439007575 | 1.3 | kg | 146 | 4.7% | 152.862 | Stück | 1 | 1 | 23 | 23 | 40
K2BSF5110450 | Typ B/SF 5 DN110 WS:45cm KG2000 | KRASO® Typ B/SF 5 KG 2000 DN 110 Wandstärke: 45 cm - mit amtlichem Prüfzeugnis - Wanddurchführung aus hochwertigem, form- und druckstabilem Vollwandmaterial, für den Einbau in WU-Betonwänden, zum beidseitigen Anschließen von KG 2000-Rohren, mit druckwasserdichter, umlaufender KRASO® Vierstegdichtung, beidseitig angeformter Steckmuffe und einseitigem Spachtelflansch aus PP mit Schwalbenschwanznut, umlaufend ca. 5 cm, zur sicheren Verkrallung von Bitumendickbeschichtung (z.B. KMB) | 39172290 | 4062439007582 | 1.4 | kg | 146 | 4.7% | 152.862 | Stück | 1 | 1 | 23 | 23 | 45
K2BSF5110500 | Typ B/SF 5 DN110 WS:50cm KG2000 | KRASO® Typ B/SF 5 KG 2000 DN 110 Wandstärke: 50 cm - mit amtlichem Prüfzeugnis - Wanddurchführung aus hochwertigem, form- und druckstabilem Vollwandmaterial, für den Einbau in WU-Betonwänden, zum beidseitigen Anschließen von KG 2000-Rohren, mit druckwasserdichter, umlaufender KRASO® Vierstegdichtung, beidseitig angeformter Steckmuffe und einseitigem Spachtelflansch aus PP mit Schwalbenschwanznut, umlaufend ca. 5 cm, zur sicheren Verkrallung von Bitumendickbeschichtung (z.B. KMB) | 39172290 | 4062439007599 | 1.6 | kg | 146 | 4.7% | 152.862 | Stück | 1 | 1 | 23 | 23 | 50
K2BSF5125200 | Typ B/SF 5 DN125 WS:20cm KG2000 | KRASO® Typ B/SF 5 KG 2000 DN 125 Wandstärke: 20 cm - mit amtlichem Prüfzeugnis - Wanddurchführung aus hochwertigem, form- und druckstabilem Vollwandmaterial, für den Einbau in WU-Betonwänden, zum beidseitigen Anschließen von KG 2000-Rohren, mit druckwasserdichter, umlaufender KRASO® Vierstegdichtung, beidseitig angeformter Steckmuffe und einseitigem Spachtelflansch aus PP mit Schwalbenschwanznut, umlaufend ca. 5 cm, zur sicheren Verkrallung von Bitumendickbeschichtung (z.B. KMB) | 39172290 | 4062439007605 | 1 | kg | 162 | 4.7% | 169.614 | Stück | 1 | 1 | 27 | 27 | 20
K2BSF5125240 | Typ B/SF 5 DN125 WS:24cm KG2000 | KRASO® Typ B/SF 5 KG 2000 DN 125 Wandstärke: 24 cm - mit amtlichem Prüfzeugnis - Wanddurchführung aus hochwertigem, form- und druckstabilem Vollwandmaterial, für den Einbau in WU-Betonwänden, zum beidseitigen Anschließen von KG 2000-Rohren, mit druckwasserdichter, umlaufender KRASO® Vierstegdichtung, beidseitig angeformter Steckmuffe und einseitigem Spachtelflansch aus PP mit Schwalbenschwanznut, umlaufend ca. 5 cm, zur sicheren Verkrallung von Bitumendickbeschichtung (z.B. KMB) | 39172290 | 4062439007612 | 1.1 | kg | 162 | 4.7% | 169.614 | Stück | 1 | 1 | 27 | 27 | 24
K2BSF5125250 | Typ B/SF 5 DN125 WS:25cm KG2000 | KRASO® Typ B/SF 5 KG 2000 DN 125 Wandstärke: 25 cm - mit amtlichem Prüfzeugnis - Wanddurchführung aus hochwertigem, form- und druckstabilem Vollwandmaterial, für den Einbau in WU-Betonwänden, zum beidseitigen Anschließen von KG 2000-Rohren, mit druckwasserdichter, umlaufender KRASO® Vierstegdichtung, beidseitig angeformter Steckmuffe und einseitigem Spachtelflansch aus PP mit Schwalbenschwanznut, umlaufend ca. 5 cm, zur sicheren Verkrallung von Bitumendickbeschichtung (z.B. KMB) | 39172290 | 4062439007629 | 1.1 | kg | 162 | 4.7% | 169.614 | Stück | 1 | 1 | 27 | 27 | 25
K2BSF5125300 | Typ B/SF 5 DN125 WS:30cm KG2000 | KRASO® Typ B/SF 5 KG 2000 DN 125 Wandstärke: 30 cm - mit amtlichem Prüfzeugnis - Wanddurchführung aus hochwertigem, form- und druckstabilem Vollwandmaterial, für den Einbau in WU-Betonwänden, zum beidseitigen Anschließen von KG 2000-Rohren, mit druckwasserdichter, umlaufender KRASO® Vierstegdichtung, beidseitig angeformter Steckmuffe und einseitigem Spachtelflansch aus PP mit Schwalbenschwanznut, umlaufend ca. 5 cm, zur sicheren Verkrallung von Bitumendickbeschichtung (z.B. KMB) | 39172290 | 4062439007636 | 1.3 | kg | 162 | 4.7% | 169.614 | Stück | 1 | 1 | 27 | 27 | 30
K2BSF5125350 | Typ B/SF 5 DN125 WS:35cm KG2000 | KRASO® Typ B/SF 5 KG 2000 DN 125 Wandstärke: 35 cm - mit amtlichem Prüfzeugnis - Wanddurchführung aus hochwertigem, form- und druckstabilem Vollwandmaterial, für den Einbau in WU-Betonwänden, zum beidseitigen Anschließen von KG 2000-Rohren, mit druckwasserdichter, umlaufender KRASO® Vierstegdichtung, beidseitig angeformter Steckmuffe und einseitigem Spachtelflansch aus PP mit Schwalbenschwanznut, umlaufend ca. 5 cm, zur sicheren Verkrallung von Bitumendickbeschichtung (z.B. KMB) | 39172290 | 4062439007643 | 1.5 | kg | 162 | 4.7% | 169.614 | Stück | 1 | 1 | 27 | 27 | 35
K2BSF5125365 | Typ B/SF 5 DN125 WS:36,5cm KG2000 | KRASO® Typ B/SF 5 KG 2000 DN 125 Wandstärke: 36,5 cm - mit amtlichem Prüfzeugnis - Wanddurchführung aus hochwertigem, form- und druckstabilem Vollwandmaterial, für den Einbau in WU-Betonwänden, zum beidseitigen Anschließen von KG 2000-Rohren, mit druckwasserdichter, umlaufender KRASO® Vierstegdichtung, beidseitig angeformter Steckmuffe und einseitigem Spachtelflansch aus PP mit Schwalbenschwanznut, umlaufend ca. 5 cm, zur sicheren Verkrallung von Bitumendickbeschichtung (z.B. KMB) | 39172290 | 4062439007650 | 1.5 | kg | 162 | 4.7% | 169.614 | Stück | 1 | 1 | 27 | 27 | 36.5
K2BSF5125400 | Typ B/SF 5 DN125 WS:40cm KG2000 | KRASO® Typ B/SF 5 KG 2000 DN 125 Wandstärke: 40 cm - mit amtlichem Prüfzeugnis - Wanddurchführung aus hochwertigem, form- und druckstabilem Vollwandmaterial, für den Einbau in WU-Betonwänden, zum beidseitigen Anschließen von KG 2000-Rohren, mit druckwasserdichter, umlaufender KRASO® Vierstegdichtung, beidseitig angeformter Steckmuffe und einseitigem Spachtelflansch aus PP mit Schwalbenschwanznut, umlaufend ca. 5 cm, zur sicheren Verkrallung von Bitumendickbeschichtung (z.B. KMB) | 39172290 | 4062439007667 | 1.6 | kg | 162 | 4.7% | 169.614 | Stück | 1 | 1 | 27 | 27 | 40
K2BSF5125450 | Typ B/SF 5 DN125 WS:45cm KG2000 | KRASO® Typ B/SF 5 KG 2000 DN 125 Wandstärke: 45 cm - mit amtlichem Prüfzeugnis - Wanddurchführung aus hochwertigem, form- und druckstabilem Vollwandmaterial, für den Einbau in WU-Betonwänden, zum beidseitigen Anschließen von KG 2000-Rohren, mit druckwasserdichter, umlaufender KRASO® Vierstegdichtung, beidseitig angeformter Steckmuffe und einseitigem Spachtelflansch aus PP mit Schwalbenschwanznut, umlaufend ca. 5 cm, zur sicheren Verkrallung von Bitumendickbeschichtung (z.B. KMB) | 39172290 | 4062439007674 | 1.8 | kg | 162 | 4.7% | 169.614 | Stück | 1 | 1 | 27 | 27 | 45
K2BSF5125500 | Typ B/SF 5 DN125 WS:50cm KG2000 | KRASO® Typ B/SF 5 KG 2000 DN 125 Wandstärke: 50 cm - mit amtlichem Prüfzeugnis - Wanddurchführung aus hochwertigem, form- und druckstabilem Vollwandmaterial, für den Einbau in WU-Betonwänden, zum beidseitigen Anschließen von KG 2000-Rohren, mit druckwasserdichter, umlaufender KRASO® Vierstegdichtung, beidseitig angeformter Steckmuffe und einseitigem Spachtelflansch aus PP mit Schwalbenschwanznut, umlaufend ca. 5 cm, zur sicheren Verkrallung von Bitumendickbeschichtung (z.B. KMB) | 39172290 | 4062439007681 | 1.9 | kg | 162 | 4.7% | 169.614 | Stück | 1 | 1 | 27 | 27 | 50
K2BSF5160200 | Typ B/SF 5 DN160 WS:20cm KG2000 | KRASO® Typ B/SF 5 KG 2000 DN 160 Wandstärke: 20 cm - mit amtlichem Prüfzeugnis - Wanddurchführung aus hochwertigem, form- und druckstabilem Vollwandmaterial, für den Einbau in WU-Betonwänden, zum beidseitigen Anschließen von KG 2000-Rohren, mit druckwasserdichter, umlaufender KRASO® Vierstegdichtung, beidseitig angeformter Steckmuffe und einseitigem Spachtelflansch aus PP mit Schwalbenschwanznut, umlaufend ca. 5 cm, zur sicheren Verkrallung von Bitumendickbeschichtung (z.B. KMB) | 39172290 | 4062439007704 | 1.5 | kg | 186 | 4.7% | 194.742 | Stück | 1 | 1 | 28 | 28 | 20
K2BSF5160240 | Typ B/SF 5 DN160 WS:24cm KG2000 | KRASO® Typ B/SF 5 KG 2000 DN 160 Wandstärke: 24 cm - mit amtlichem Prüfzeugnis - Wanddurchführung aus hochwertigem, form- und druckstabilem Vollwandmaterial, für den Einbau in WU-Betonwänden, zum beidseitigen Anschließen von KG 2000-Rohren, mit druckwasserdichter, umlaufender KRASO® Vierstegdichtung, beidseitig angeformter Steckmuffe und einseitigem Spachtelflansch aus PP mit Schwalbenschwanznut, umlaufend ca. 5 cm, zur sicheren Verkrallung von Bitumendickbeschichtung (z.B. KMB) | 39172290 | 4062439007711 | 1.7 | kg | 186 | 4.7% | 194.742 | Stück | 1 | 1 | 28 | 28 | 24
K2BSF5160250 | Typ B/SF 5 DN160 WS:25cm KG2000 | KRASO® Typ B/SF 5 KG 2000 DN 160 Wandstärke: 25 cm - mit amtlichem Prüfzeugnis - Wanddurchführung aus hochwertigem, form- und druckstabilem Vollwandmaterial, für den Einbau in WU-Betonwänden, zum beidseitigen Anschließen von KG 2000-Rohren, mit druckwasserdichter, umlaufender KRASO® Vierstegdichtung, beidseitig angeformter Steckmuffe und einseitigem Spachtelflansch aus PP mit Schwalbenschwanznut, umlaufend ca. 5 cm, zur sicheren Verkrallung von Bitumendickbeschichtung (z.B. KMB) | 39172290 | 4062439007728 | 1.7 | kg | 186 | 4.7% | 194.742 | Stück | 1 | 1 | 28 | 28 | 25
K2BSF5160300 | Typ B/SF 5 DN160 WS:30cm KG2000 | KRASO® Typ B/SF 5 KG 2000 DN 160 Wandstärke: 30 cm - mit amtlichem Prüfzeugnis - Wanddurchführung aus hochwertigem, form- und druckstabilem Vollwandmaterial, für den Einbau in WU-Betonwänden, zum beidseitigen Anschließen von KG 2000-Rohren, mit druckwasserdichter, umlaufender KRASO® Vierstegdichtung, beidseitig angeformter Steckmuffe und einseitigem Spachtelflansch aus PP mit Schwalbenschwanznut, umlaufend ca. 5 cm, zur sicheren Verkrallung von Bitumendickbeschichtung (z.B. KMB) | 39172290 | 4062439007735 | 2 | kg | 186 | 4.7% | 194.742 | Stück | 1 | 1 | 28 | 28 | 30
K2BSF5160350 | Typ B/SF 5 DN160 WS:35cm KG2000 | KRASO® Typ B/SF 5 KG 2000 DN 160 Wandstärke: 35 cm - mit amtlichem Prüfzeugnis - Wanddurchführung aus hochwertigem, form- und druckstabilem Vollwandmaterial, für den Einbau in WU-Betonwänden, zum beidseitigen Anschließen von KG 2000-Rohren, mit druckwasserdichter, umlaufender KRASO® Vierstegdichtung, beidseitig angeformter Steckmuffe und einseitigem Spachtelflansch aus PP mit Schwalbenschwanznut, umlaufend ca. 5 cm, zur sicheren Verkrallung von Bitumendickbeschichtung (z.B. KMB) | 39172290 | 4062439083234 | 2 | kg | 186 | 4.7% | 194.742 | Stück | 1 | 1 | 28 | 28 | 35
K2BSF5160365 | Typ B/SF 5 DN160 WS:36,5cm KG2000 | KRASO® Typ B/SF 5 KG 2000 DN 160 Wandstärke: 36,5 cm - mit amtlichem Prüfzeugnis - Wanddurchführung aus hochwertigem, form- und druckstabilem Vollwandmaterial, für den Einbau in WU-Betonwänden, zum beidseitigen Anschließen von KG 2000-Rohren, mit druckwasserdichter, umlaufender KRASO® Vierstegdichtung, beidseitig angeformter Steckmuffe und einseitigem Spachtelflansch aus PP mit Schwalbenschwanznut, umlaufend ca. 5 cm, zur sicheren Verkrallung von Bitumendickbeschichtung (z.B. KMB) | 39172290 | 4062439007742 | 2 | kg | 186 | 4.7% | 194.742 | Stück | 1 | 1 | 28 | 28 | 36.5
K2BSF5160450 | Typ B/SF 5 DN160 WS:45cm KG2000 | KRASO® Typ B/SF 5 KG 2000 DN 160 Wandstärke: 45 cm - mit amtlichem Prüfzeugnis - Wanddurchführung aus hochwertigem, form- und druckstabilem Vollwandmaterial, für den Einbau in WU-Betonwänden, zum beidseitigen Anschließen von KG 2000-Rohren, mit druckwasserdichter, umlaufender KRASO® Vierstegdichtung, beidseitig angeformter Steckmuffe und einseitigem Spachtelflansch aus PP mit Schwalbenschwanznut, umlaufend ca. 5 cm, zur sicheren Verkrallung von Bitumendickbeschichtung (z.B. KMB) | 39172290 | 4062439007759 | 2.8 | kg | 186 | 4.7% | 194.742 | Stück | 1 | 1 | 28 | 28 | 45
K2BSF5160500 | Typ B/SF 5 DN160 WS:50cm KG2000 | KRASO® Typ B/SF 5 KG 2000 DN 160 Wandstärke: 50 cm - mit amtlichem Prüfzeugnis - Wanddurchführung aus hochwertigem, form- und druckstabilem Vollwandmaterial, für den Einbau in WU-Betonwänden, zum beidseitigen Anschließen von KG 2000-Rohren, mit druckwasserdichter, umlaufender KRASO® Vierstegdichtung, beidseitig angeformter Steckmuffe und einseitigem Spachtelflansch aus PP mit Schwalbenschwanznut, umlaufend ca. 5 cm, zur sicheren Verkrallung von Bitumendickbeschichtung (z.B. KMB) | 39172290 | 4062439007766 | 2.9 | kg | 186 | 4.7% | 194.742 | Stück | 1 | 1 | 28 | 28 | 50
K2BSF5200200 | Typ B/SF 5 DN200 WS:20cm KG2000 | KRASO® Typ B/SF 5 KG 2000 DN 200 Wandstärke: 20 cm - mit amtlichem Prüfzeugnis - Wanddurchführung aus hochwertigem, form- und druckstabilem Vollwandmaterial, für den Einbau in WU-Betonwänden, zum beidseitigen Anschließen von KG 2000-Rohren, mit druckwasserdichter, umlaufender KRASO® Vierstegdichtung, beidseitig angeformter Steckmuffe und einseitigem Spachtelflansch aus PP mit Schwalbenschwanznut, umlaufend ca. 5 cm, zur sicheren Verkrallung von Bitumendickbeschichtung (z.B. KMB) | 39172290 | 4062439007773 | 2.3 | kg | 246 | 4.7% | 257.562 | Stück | 1 | 1 | 32 | 32 | 20
K2BSF5200240 | Typ B/SF 5 DN200 WS:24cm KG2000 | KRASO® Typ B/SF 5 KG 2000 DN 200 Wandstärke: 24 cm - mit amtlichem Prüfzeugnis - Wanddurchführung aus hochwertigem, form- und druckstabilem Vollwandmaterial, für den Einbau in WU-Betonwänden, zum beidseitigen Anschließen von KG 2000-Rohren, mit druckwasserdichter, umlaufender KRASO® Vierstegdichtung, beidseitig angeformter Steckmuffe und einseitigem Spachtelflansch aus PP mit Schwalbenschwanznut, umlaufend ca. 5 cm, zur sicheren Verkrallung von Bitumendickbeschichtung (z.B. KMB) | 39172290 | 4062439007780 | 2.5 | kg | 246 | 4.7% | 257.562 | Stück | 1 | 1 | 32 | 32 | 24
K2BSF5200250 | Typ B/SF 5 DN200 WS:25cm KG2000 | KRASO® Typ B/SF 5 KG 2000 DN 200 Wandstärke: 25 cm - mit amtlichem Prüfzeugnis - Wanddurchführung aus hochwertigem, form- und druckstabilem Vollwandmaterial, für den Einbau in WU-Betonwänden, zum beidseitigen Anschließen von KG 2000-Rohren, mit druckwasserdichter, umlaufender KRASO® Vierstegdichtung, beidseitig angeformter Steckmuffe und einseitigem Spachtelflansch aus PP mit Schwalbenschwanznut, umlaufend ca. 5 cm, zur sicheren Verkrallung von Bitumendickbeschichtung (z.B. KMB) | 39172290 | 4062439007797 | 2.6 | kg | 246 | 4.7% | 257.562 | Stück | 1 | 1 | 32 | 32 | 25
K2BSF5200300 | Typ B/SF 5 DN200 WS:30cm KG2000 | KRASO® Typ B/SF 5 KG 2000 DN 200 Wandstärke: 30 cm - mit amtlichem Prüfzeugnis - Wanddurchführung aus hochwertigem, form- und druckstabilem Vollwandmaterial, für den Einbau in WU-Betonwänden, zum beidseitigen Anschließen von KG 2000-Rohren, mit druckwasserdichter, umlaufender KRASO® Vierstegdichtung, beidseitig angeformter Steckmuffe und einseitigem Spachtelflansch aus PP mit Schwalbenschwanznut, umlaufend ca. 5 cm, zur sicheren Verkrallung von Bitumendickbeschichtung (z.B. KMB) | 39172290 | 4062439007803 | 3 | kg | 246 | 4.7% | 257.562 | Stück | 1 | 1 | 32 | 32 | 30
K2BSF5200500 | Typ B/SF 5 DN200 WS:50cm KG2000 | KRASO® Typ B/SF 5 KG 2000 DN 200 Wandstärke: 50 cm - mit amtlichem Prüfzeugnis - Wanddurchführung aus hochwertigem, form- und druckstabilem Vollwandmaterial, für den Einbau in WU-Betonwänden, zum beidseitigen Anschließen von KG 2000-Rohren, mit druckwasserdichter, umlaufender KRASO® Vierstegdichtung, beidseitig angeformter Steckmuffe und einseitigem Spachtelflansch aus PP mit Schwalbenschwanznut, umlaufend ca. 5 cm, zur sicheren Verkrallung von Bitumendickbeschichtung (z.B. KMB) | 39172290 | 4062439007810 | 4.6 | kg | 246 | 4.7% | 257.562 | Stück | 1 | 1 | 32 | 32 | 50
K2BSF5250200 | Typ B/SF 5 DN250 WS:20cm KG2000 | KRASO® Typ B/SF 5 KG 2000 DN 250 Wandstärke: 20 cm - mit amtlichem Prüfzeugnis - Wanddurchführung aus hochwertigem, form- und druckstabilem Vollwandmaterial, für den Einbau in WU-Betonwänden, zum beidseitigen Anschließen von KG 2000-Rohren, mit druckwasserdichter, umlaufender KRASO® Vierstegdichtung, beidseitig angeformter Steckmuffe und einseitigem Spachtelflansch aus PP mit Schwalbenschwanznut, umlaufend ca. 5 cm, zur sicheren Verkrallung von Bitumendickbeschichtung (z.B. KMB) | 39172290 | 4062439007827 | 3.5 | kg | 499 | 4.7% | 522.453 | Stück | 1 | 1 | 35 | 35 | 20
K2BSF5250240 | Typ B/SF 5 DN250 WS:24cm KG2000 | KRASO® Typ B/SF 5 KG 2000 DN 250 Wandstärke: 24 cm - mit amtlichem Prüfzeugnis - Wanddurchführung aus hochwertigem, form- und druckstabilem Vollwandmaterial, für den Einbau in WU-Betonwänden, zum beidseitigen Anschließen von KG 2000-Rohren, mit druckwasserdichter, umlaufender KRASO® Vierstegdichtung, beidseitig angeformter Steckmuffe und einseitigem Spachtelflansch aus PP mit Schwalbenschwanznut, umlaufend ca. 5 cm, zur sicheren Verkrallung von Bitumendickbeschichtung (z.B. KMB) | 39172290 | 4062439007834 | 3.6 | kg | 499 | 4.7% | 522.453 | Stück | 1 | 1 | 35 | 35 | 24
K2BSF5250300 | Typ B/SF 5 DN250 WS:30cm KG2000 | KRASO® Typ B/SF 5 KG 2000 DN 250 Wandstärke: 30 cm - mit amtlichem Prüfzeugnis - Wanddurchführung aus hochwertigem, form- und druckstabilem Vollwandmaterial, für den Einbau in WU-Betonwänden, zum beidseitigen Anschließen von KG 2000-Rohren, mit druckwasserdichter, umlaufender KRASO® Vierstegdichtung, beidseitig angeformter Steckmuffe und einseitigem Spachtelflansch aus PP mit Schwalbenschwanznut, umlaufend ca. 5 cm, zur sicheren Verkrallung von Bitumendickbeschichtung (z.B. KMB) | 39172290 | 4062439080721 | 3.6 | kg | 499 | 4.7% | 522.453 | Stück | 1 | 1 | 35 | 35 | 30
K2BSF5250350 | Typ B/SF 5 DN250 WS:35cm KG2000 | KRASO® Typ B/SF 5 KG 2000 DN 250 Wandstärke: 35 cm - mit amtlichem Prüfzeugnis - Wanddurchführung aus hochwertigem, form- und druckstabilem Vollwandmaterial, für den Einbau in WU-Betonwänden, zum beidseitigen Anschließen von KG 2000-Rohren, mit druckwasserdichter, umlaufender KRASO® Vierstegdichtung, beidseitig angeformter Steckmuffe und einseitigem Spachtelflansch aus PP mit Schwalbenschwanznut, umlaufend ca. 5 cm, zur sicheren Verkrallung von Bitumendickbeschichtung (z.B. KMB) | 39172290 | 4062439085108 | 3.6 | kg | 499 | 4.7% | 522.453 | Stück | 1 | 1 | 35 | 35 | 24
K2BSF5250500 | Typ B/SF 5 DN250 WS:50cm KG2000 | KRASO® Typ B/SF 5 KG 2000 DN 250 Wandstärke: 50 cm - mit amtlichem Prüfzeugnis - Wanddurchführung aus hochwertigem, form- und druckstabilem Vollwandmaterial, für den Einbau in WU-Betonwänden, zum beidseitigen Anschließen von KG 2000-Rohren, mit druckwasserdichter, umlaufender KRASO® Vierstegdichtung, beidseitig angeformter Steckmuffe und einseitigem Spachtelflansch aus PP mit Schwalbenschwanznut, umlaufend ca. 5 cm, zur sicheren Verkrallung von Bitumendickbeschichtung (z.B. KMB) | 39172290 | 4062439104281 | 6.2 | kg | 499 | 4.7% | 522.453 | Stück | 1 | 1 | 35 | 35 | 50
K2BSF5315240 | Typ B/SF 5 DN315 WS:24cm KG2000 | KRASO® Typ B/SF 5 KG 2000 DN 315 Wandstärke: 24 cm - mit amtlichem Prüfzeugnis - Wanddurchführung aus hochwertigem, form- und druckstabilem Vollwandmaterial, für den Einbau in WU-Betonwänden, zum beidseitigen Anschließen von KG 2000-Rohren, mit druckwasserdichter, umlaufender KRASO® Vierstegdichtung, beidseitig angeformter Steckmuffe und einseitigem Spachtelflansch aus PP mit Schwalbenschwanznut, umlaufend ca. 5 cm, zur sicheren Verkrallung von Bitumendickbeschichtung (z.B. KMB) | 39172290 | 4062439083869 | 5.4 | kg | 747 | 4.7% | 782.109 | Stück | 1 | 1 | 42 | 42 | 24
K2BSF5315300 | Typ B/SF 5 DN315 WS:30cm KG2000 | KRASO® Typ B/SF 5 KG 2000 DN 315 Wandstärke: 30 cm - mit amtlichem Prüfzeugnis - Wanddurchführung aus hochwertigem, form- und druckstabilem Vollwandmaterial, für den Einbau in WU-Betonwänden, zum beidseitigen Anschließen von KG 2000-Rohren, mit druckwasserdichter, umlaufender KRASO® Vierstegdichtung, beidseitig angeformter Steckmuffe und einseitigem Spachtelflansch aus PP mit Schwalbenschwanznut, umlaufend ca. 5 cm, zur sicheren Verkrallung von Bitumendickbeschichtung (z.B. KMB) | 39172290 | 4062439007841 | 5.4 | kg | 747 | 4.7% | 782.109 | Stück | 1 | 1 | 42 | 42 | 30
K2BSF5315500 | Typ B/SF 5 DN315 WS:50cm KG2000 | KRASO® Typ B/SF 5 KG 2000 DN 315 Wandstärke: 50 cm - mit amtlichem Prüfzeugnis - Wanddurchführung aus hochwertigem, form- und druckstabilem Vollwandmaterial, für den Einbau in WU-Betonwänden, zum beidseitigen Anschließen von KG 2000-Rohren, mit druckwasserdichter, umlaufender KRASO® Vierstegdichtung, beidseitig angeformter Steckmuffe und einseitigem Spachtelflansch aus PP mit Schwalbenschwanznut, umlaufend ca. 5 cm, zur sicheren Verkrallung von Bitumendickbeschichtung (z.B. KMB) | 39172290 | 4062439104298 | 10.2 | kg | 747 | 4.7% | 782.109 | Stück | 1 | 1 | 42 | 42 | 50
KBSF5G110200 | Typ B/SF 5-G DN110 WS:20cm | KRASO® Wanddurchführung Typ B/SF 5 - G DN 110 Wandstärke: 20 cm - mit amtlichem Prüfzeugnis - Wanddurchführung aus Vollwandmaterial, für den Einbau in Betonwände, zum beidseitigen Anschließen von KG/HT Rohren, mit druckwasserdichter, umlaufender KRASO® Vierstegdichtung, beidseitig angeformter Steckmuffe und 2 KRASO® Deckeln als Einbauhilfe, sowie einseitiger Spachtelflansch SF/5, Gewebe beschichtet, umlaufend ca. 5 cm, zur sicheren Anbindung von Bitumendickbeschichtung (KMB) | 39172390 | 4062439013521 | 0.9 | kg | 86 | 4.7% | 90.042 | Stück | 1 | 1 | 23 | 23 | 20
KBSF5G110240 | Typ B/SF 5-G DN110 WS:24cm | KRASO® Wanddurchführung Typ B/SF 5 - G DN 110 Wandstärke: 24 cm - mit amtlichem Prüfzeugnis - Wanddurchführung aus Vollwandmaterial, für den Einbau in Betonwände, zum beidseitigen Anschließen von KG/HT Rohren, mit druckwasserdichter, umlaufender KRASO® Vierstegdichtung, beidseitig angeformter Steckmuffe und 2 KRASO® Deckeln als Einbauhilfe, sowie einseitiger Spachtelflansch SF/5, Gewebe beschichtet, umlaufend ca. 5 cm, zur sicheren Anbindung von Bitumendickbeschichtung (KMB) | 39172390 | 4062439013538 | 0.9 | kg | 86 | 4.7% | 90.042 | Stück | 1 | 1 | 23 | 23 | 24
KBSF5G110250 | Typ B/SF 5-G DN110 WS:25cm | KRASO® Wanddurchführung Typ B/SF 5 - G DN 110 Wandstärke: 25 cm - mit amtlichem Prüfzeugnis - Wanddurchführung aus Vollwandmaterial, für den Einbau in Betonwände, zum beidseitigen Anschließen von KG/HT Rohren, mit druckwasserdichter, umlaufender KRASO® Vierstegdichtung, beidseitig angeformter Steckmuffe und 2 KRASO® Deckeln als Einbauhilfe, sowie einseitiger Spachtelflansch SF/5, Gewebe beschichtet, umlaufend ca. 5 cm, zur sicheren Anbindung von Bitumendickbeschichtung (KMB) | 39172390 | 4062439013545 | 0.9 | kg | 86 | 4.7% | 90.042 | Stück | 1 | 1 | 23 | 23 | 25
KBSF5G110300 | Typ B/SF 5-G DN110 WS:30cm | KRASO® Wanddurchführung Typ B/SF 5 - G DN 110 Wandstärke: 30 cm - mit amtlichem Prüfzeugnis - Wanddurchführung aus Vollwandmaterial, für den Einbau in Betonwände, zum beidseitigen Anschließen von KG/HT Rohren, mit druckwasserdichter, umlaufender KRASO® Vierstegdichtung, beidseitig angeformter Steckmuffe und 2 KRASO® Deckeln als Einbauhilfe, sowie einseitiger Spachtelflansch SF/5, Gewebe beschichtet, umlaufend ca. 5 cm, zur sicheren Anbindung von Bitumendickbeschichtung (KMB) | 39172390 | 4062439013552 | 1 | kg | 86 | 4.7% | 90.042 | Stück | 1 | 1 | 23 | 23 | 30
KBSF5G110350 | Typ B/SF 5-G DN110 WS:35cm | KRASO® Wanddurchführung Typ B/SF 5 - G DN 110 Wandstärke: 35 cm - mit amtlichem Prüfzeugnis - Wanddurchführung aus Vollwandmaterial, für den Einbau in Betonwände, zum beidseitigen Anschließen von KG/HT Rohren, mit druckwasserdichter, umlaufender KRASO® Vierstegdichtung, beidseitig angeformter Steckmuffe und 2 KRASO® Deckeln als Einbauhilfe, sowie einseitiger Spachtelflansch SF/5, Gewebe beschichtet, umlaufend ca. 5 cm, zur sicheren Anbindung von Bitumendickbeschichtung (KMB) | 39172390 | 4062439013569 | 1.1 | kg | 86 | 4.7% | 90.042 | Stück | 1 | 1 | 23 | 23 | 35
KBSF5G110365 | Typ B/SF 5-G DN110 WS:36,5cm | KRASO® Wanddurchführung Typ B/SF 5 - G DN 110 Wandstärke: 36,5 cm - mit amtlichem Prüfzeugnis - Wanddurchführung aus Vollwandmaterial, für den Einbau in Betonwände, zum beidseitigen Anschließen von KG/HT Rohren, mit druckwasserdichter, umlaufender KRASO® Vierstegdichtung, beidseitig angeformter Steckmuffe und 2 KRASO® Deckeln als Einbauhilfe, sowie einseitiger Spachtelflansch SF/5, Gewebe beschichtet, umlaufend ca. 5 cm, zur sicheren Anbindung von Bitumendickbeschichtung (KMB) | 39172390 | 4062439013576 | 1.1 | kg | 86 | 4.7% | 90.042 | Stück | 1 | 1 | 23 | 23 | 36.5
KBSF5G110400 | Typ B/SF 5-G DN110 WS:40cm | KRASO® Wanddurchführung Typ B/SF 5 - G DN 110 Wandstärke: 40 cm - mit amtlichem Prüfzeugnis - Wanddurchführung aus Vollwandmaterial, für den Einbau in Betonwände, zum beidseitigen Anschließen von KG/HT Rohren, mit druckwasserdichter, umlaufender KRASO® Vierstegdichtung, beidseitig angeformter Steckmuffe und 2 KRASO® Deckeln als Einbauhilfe, sowie einseitiger Spachtelflansch SF/5, Gewebe beschichtet, umlaufend ca. 5 cm, zur sicheren Anbindung von Bitumendickbeschichtung (KMB) | 39172390 | 4062439013583 | 1.2 | kg | 86 | 4.7% | 90.042 | Stück | 1 | 1 | 23 | 23 | 40
KBSF5G110500 | Typ B/SF 5-G DN110 WS:50cm | KRASO® Wanddurchführung Typ B/SF 5 - G DN 110 Wandstärke: 50 cm - mit amtlichem Prüfzeugnis - Wanddurchführung aus Vollwandmaterial, für den Einbau in Betonwände, zum beidseitigen Anschließen von KG/HT Rohren, mit druckwasserdichter, umlaufender KRASO® Vierstegdichtung, beidseitig angeformter Steckmuffe und 2 KRASO® Deckeln als Einbauhilfe, sowie einseitiger Spachtelflansch SF/5, Gewebe beschichtet, umlaufend ca. 5 cm, zur sicheren Anbindung von Bitumendickbeschichtung (KMB) | 39172390 | 4062439013606 | 1.4 | kg | 86 | 4.7% | 90.042 | Stück | 1 | 1 | 23 | 23 | 50
KBSF5G125200 | Typ B/SF 5-G DN125 WS:20cm | KRASO® Wanddurchführung Typ B/SF 5 - G DN 125 Wandstärke: 20 cm - mit amtlichem Prüfzeugnis - Wanddurchführung aus Vollwandmaterial, für den Einbau in Betonwände, zum beidseitigen Anschließen von KG/HT Rohren, mit druckwasserdichter, umlaufender KRASO® Vierstegdichtung, beidseitig angeformter Steckmuffe und 2 KRASO® Deckeln als Einbauhilfe, sowie einseitiger Spachtelflansch SF/5, Gewebe beschichtet, umlaufend ca. 5 cm, zur sicheren Anbindung von Bitumendickbeschichtung (KMB) | 39172390 | 4062439013637 | 1 | kg | 98 | 4.7% | 102.606 | Stück | 1 | 1 | 27 | 27 | 20
KBSF5G125240 | Typ B/SF 5-G DN125 WS:24cm | KRASO® Wanddurchführung Typ B/SF 5 - G DN 125 Wandstärke: 24 cm - mit amtlichem Prüfzeugnis - Wanddurchführung aus Vollwandmaterial, für den Einbau in Betonwände, zum beidseitigen Anschließen von KG/HT Rohren, mit druckwasserdichter, umlaufender KRASO® Vierstegdichtung, beidseitig angeformter Steckmuffe und 2 KRASO® Deckeln als Einbauhilfe, sowie einseitiger Spachtelflansch SF/5, Gewebe beschichtet, umlaufend ca. 5 cm, zur sicheren Anbindung von Bitumendickbeschichtung (KMB) | 39172390 | 4062439013644 | 1 | kg | 98 | 4.7% | 102.606 | Stück | 1 | 1 | 27 | 27 | 24
KBSF5G125250 | Typ B/SF 5-G DN125 WS:25cm | KRASO® Wanddurchführung Typ B/SF 5 - G DN 125 Wandstärke: 25 cm - mit amtlichem Prüfzeugnis - Wanddurchführung aus Vollwandmaterial, für den Einbau in Betonwände, zum beidseitigen Anschließen von KG/HT Rohren, mit druckwasserdichter, umlaufender KRASO® Vierstegdichtung, beidseitig angeformter Steckmuffe und 2 KRASO® Deckeln als Einbauhilfe, sowie einseitiger Spachtelflansch SF/5, Gewebe beschichtet, umlaufend ca. 5 cm, zur sicheren Anbindung von Bitumendickbeschichtung (KMB) | 39172390 | 4062439013651 | 1 | kg | 98 | 4.7% | 102.606 | Stück | 1 | 1 | 27 | 27 | 25
KBSF5G125300 | Typ B/SF 5-G DN125 WS:30cm | KRASO® Wanddurchführung Typ B/SF 5 - G DN 125 Wandstärke: 30 cm - mit amtlichem Prüfzeugnis - Wanddurchführung aus Vollwandmaterial, für den Einbau in Betonwände, zum beidseitigen Anschließen von KG/HT Rohren, mit druckwasserdichter, umlaufender KRASO® Vierstegdichtung, beidseitig angeformter Steckmuffe und 2 KRASO® Deckeln als Einbauhilfe, sowie einseitiger Spachtelflansch SF/5, Gewebe beschichtet, umlaufend ca. 5 cm, zur sicheren Anbindung von Bitumendickbeschichtung (KMB) | 39172390 | 4062439013668 | 1.2 | kg | 98 | 4.7% | 102.606 | Stück | 1 | 1 | 27 | 27 | 30
KBSF5G125350 | Typ B/SF 5-G DN125 WS:35cm | KRASO® Wanddurchführung Typ B/SF 5 - G DN 125 Wandstärke: 35 cm - mit amtlichem Prüfzeugnis - Wanddurchführung aus Vollwandmaterial, für den Einbau in Betonwände, zum beidseitigen Anschließen von KG/HT Rohren, mit druckwasserdichter, umlaufender KRASO® Vierstegdichtung, beidseitig angeformter Steckmuffe und 2 KRASO® Deckeln als Einbauhilfe, sowie einseitiger Spachtelflansch SF/5, Gewebe beschichtet, umlaufend ca. 5 cm, zur sicheren Anbindung von Bitumendickbeschichtung (KMB) | 39172390 | 4062439013675 | 1.3 | kg | 98 | 4.7% | 102.606 | Stück | 1 | 1 | 27 | 27 | 35
KBSF5G125365 | Typ B/SF 5-G DN125 WS:36,5cm | KRASO® Wanddurchführung Typ B/SF 5 - G DN 125 Wandstärke: 36,5 cm - mit amtlichem Prüfzeugnis - Wanddurchführung aus Vollwandmaterial, für den Einbau in Betonwände, zum beidseitigen Anschließen von KG/HT Rohren, mit druckwasserdichter, umlaufender KRASO® Vierstegdichtung, beidseitig angeformter Steckmuffe und 2 KRASO® Deckeln als Einbauhilfe, sowie einseitiger Spachtelflansch SF/5, Gewebe beschichtet, umlaufend ca. 5 cm, zur sicheren Anbindung von Bitumendickbeschichtung (KMB) | 39172390 | 4062439013682 | 1.3 | kg | 98 | 4.7% | 102.606 | Stück | 1 | 1 | 27 | 27 | 36.5
KBSF5G125400 | Typ B/SF 5-G DN125 WS:40cm | KRASO® Wanddurchführung Typ B/SF 5 - G DN 125 Wandstärke: 40 cm - mit amtlichem Prüfzeugnis - Wanddurchführung aus Vollwandmaterial, für den Einbau in Betonwände, zum beidseitigen Anschließen von KG/HT Rohren, mit druckwasserdichter, umlaufender KRASO® Vierstegdichtung, beidseitig angeformter Steckmuffe und 2 KRASO® Deckeln als Einbauhilfe, sowie einseitiger Spachtelflansch SF/5, Gewebe beschichtet, umlaufend ca. 5 cm, zur sicheren Anbindung von Bitumendickbeschichtung (KMB) | 39172390 | 4062439013699 | 1.4 | kg | 98 | 4.7% | 102.606 | Stück | 1 | 1 | 27 | 27 | 40
KBSF5G125500 | Typ B/SF 5-G DN125 WS:50cm | KRASO® Wanddurchführung Typ B/SF 5 - G DN 125 Wandstärke: 50 cm - mit amtlichem Prüfzeugnis - Wanddurchführung aus Vollwandmaterial, für den Einbau in Betonwände, zum beidseitigen Anschließen von KG/HT Rohren, mit druckwasserdichter, umlaufender KRASO® Vierstegdichtung, beidseitig angeformter Steckmuffe und 2 KRASO® Deckeln als Einbauhilfe, sowie einseitiger Spachtelflansch SF/5, Gewebe beschichtet, umlaufend ca. 5 cm, zur sicheren Anbindung von Bitumendickbeschichtung (KMB) | 39172390 | 4062439013705 | 2.3 | kg | 98 | 4.7% | 102.606 | Stück | 1 | 1 | 27 | 27 | 50
KBSF5G160200 | Typ B/SF 5-G DN160 WS:20cm | KRASO® Wanddurchführung Typ B/SF 5 - G DN 160 Wandstärke: 20 cm - mit amtlichem Prüfzeugnis - Wanddurchführung aus Vollwandmaterial, für den Einbau in Betonwände, zum beidseitigen Anschließen von KG/HT Rohren, mit druckwasserdichter, umlaufender KRASO® Vierstegdichtung, beidseitig angeformter Steckmuffe und 2 KRASO® Deckeln als Einbauhilfe, sowie einseitiger Spachtelflansch SF/5, Gewebe beschichtet, umlaufend ca. 5 cm, zur sicheren Anbindung von Bitumendickbeschichtung (KMB) | 39172390 | 4062439013736 | 1.3 | kg | 111 | 4.7% | 116.217 | Stück | 1 | 1 | 28 | 28 | 20
KBSF5G160240 | Typ B/SF 5-G DN160 WS:24cm | KRASO® Wanddurchführung Typ B/SF 5 - G DN 160 Wandstärke: 24 cm - mit amtlichem Prüfzeugnis - Wanddurchführung aus Vollwandmaterial, für den Einbau in Betonwände, zum beidseitigen Anschließen von KG/HT Rohren, mit druckwasserdichter, umlaufender KRASO® Vierstegdichtung, beidseitig angeformter Steckmuffe und 2 KRASO® Deckeln als Einbauhilfe, sowie einseitiger Spachtelflansch SF/5, Gewebe beschichtet, umlaufend ca. 5 cm, zur sicheren Anbindung von Bitumendickbeschichtung (KMB) | 39172390 | 4062439013743 | 1.5 | kg | 111 | 4.7% | 116.217 | Stück | 1 | 1 | 28 | 28 | 24
KBSF5G160250 | Typ B/SF 5-G DN160 WS:25cm | KRASO® Wanddurchführung Typ B/SF 5 - G DN 160 Wandstärke: 25 cm - mit amtlichem Prüfzeugnis - Wanddurchführung aus Vollwandmaterial, für den Einbau in Betonwände, zum beidseitigen Anschließen von KG/HT Rohren, mit druckwasserdichter, umlaufender KRASO® Vierstegdichtung, beidseitig angeformter Steckmuffe und 2 KRASO® Deckeln als Einbauhilfe, sowie einseitiger Spachtelflansch SF/5, Gewebe beschichtet, umlaufend ca. 5 cm, zur sicheren Anbindung von Bitumendickbeschichtung (KMB) | 39172390 | 4062439013750 | 1.5 | kg | 111 | 4.7% | 116.217 | Stück | 1 | 1 | 28 | 28 | 25
KBSF5G160300 | Typ B/SF 5-G DN160 WS:30cm | KRASO® Wanddurchführung Typ B/SF 5 - G DN 160 Wandstärke: 30 cm - mit amtlichem Prüfzeugnis - Wanddurchführung aus Vollwandmaterial, für den Einbau in Betonwände, zum beidseitigen Anschließen von KG/HT Rohren, mit druckwasserdichter, umlaufender KRASO® Vierstegdichtung, beidseitig angeformter Steckmuffe und 2 KRASO® Deckeln als Einbauhilfe, sowie einseitiger Spachtelflansch SF/5, Gewebe beschichtet, umlaufend ca. 5 cm, zur sicheren Anbindung von Bitumendickbeschichtung (KMB) | 39172390 | 4062439013767 | 1.6 | kg | 111 | 4.7% | 116.217 | Stück | 1 | 1 | 28 | 28 | 30
KBSF5G160350 | Typ B/SF 5-G DN160 WS:35cm | KRASO® Wanddurchführung Typ B/SF 5 - G DN 160 Wandstärke: 35 cm - mit amtlichem Prüfzeugnis - Wanddurchführung aus Vollwandmaterial, für den Einbau in Betonwände, zum beidseitigen Anschließen von KG/HT Rohren, mit druckwasserdichter, umlaufender KRASO® Vierstegdichtung, beidseitig angeformter Steckmuffe und 2 KRASO® Deckeln als Einbauhilfe, sowie einseitiger Spachtelflansch SF/5, Gewebe beschichtet, umlaufend ca. 5 cm, zur sicheren Anbindung von Bitumendickbeschichtung (KMB) | 39172390 | 4062439013774 | 1.8 | kg | 111 | 4.7% | 116.217 | Stück | 1 | 1 | 28 | 28 | 35
KBSF5G160365 | Typ B/SF 5-G DN160 WS:36,5cm | KRASO® Wanddurchführung Typ B/SF 5 - G DN 160 Wandstärke: 36,5 cm - mit amtlichem Prüfzeugnis - Wanddurchführung aus Vollwandmaterial, für den Einbau in Betonwände, zum beidseitigen Anschließen von KG/HT Rohren, mit druckwasserdichter, umlaufender KRASO® Vierstegdichtung, beidseitig angeformter Steckmuffe und 2 KRASO® Deckeln als Einbauhilfe, sowie einseitiger Spachtelflansch SF/5, Gewebe beschichtet, umlaufend ca. 5 cm, zur sicheren Anbindung von Bitumendickbeschichtung (KMB) | 39172390 | 4062439013781 | 1.8 | kg | 111 | 4.7% | 116.217 | Stück | 1 | 1 | 28 | 28 | 36.5
KBSF5G160400 | Typ B/SF 5-G DN160 WS:40cm | KRASO® Wanddurchführung Typ B/SF 5 - G DN 160 Wandstärke: 40 cm - mit amtlichem Prüfzeugnis - Wanddurchführung aus Vollwandmaterial, für den Einbau in Betonwände, zum beidseitigen Anschließen von KG/HT Rohren, mit druckwasserdichter, umlaufender KRASO® Vierstegdichtung, beidseitig angeformter Steckmuffe und 2 KRASO® Deckeln als Einbauhilfe, sowie einseitiger Spachtelflansch SF/5, Gewebe beschichtet, umlaufend ca. 5 cm, zur sicheren Anbindung von Bitumendickbeschichtung (KMB) | 39172390 | 4062439013798 | 2.1 | kg | 111 | 4.7% | 116.217 | Stück | 1 | 1 | 28 | 28 | 40
KBSF5G160500 | Typ B/SF 5-G DN160 WS:50cm | KRASO® Wanddurchführung Typ B/SF 5 - G DN 160 Wandstärke: 50 cm - mit amtlichem Prüfzeugnis - Wanddurchführung aus Vollwandmaterial, für den Einbau in Betonwände, zum beidseitigen Anschließen von KG/HT Rohren, mit druckwasserdichter, umlaufender KRASO® Vierstegdichtung, beidseitig angeformter Steckmuffe und 2 KRASO® Deckeln als Einbauhilfe, sowie einseitiger Spachtelflansch SF/5, Gewebe beschichtet, umlaufend ca. 5 cm, zur sicheren Anbindung von Bitumendickbeschichtung (KMB) | 39172390 | 4062439013811 | 2.7 | kg | 111 | 4.7% | 116.217 | Stück | 1 | 1 | 28 | 28 | 50
KBSF5G200200 | Typ B/SF 5-G DN200 WS:20cm | KRASO® Wanddurchführung Typ B/SF 5 - G DN 200 Wandstärke: 20 cm - mit amtlichem Prüfzeugnis - Wanddurchführung aus Vollwandmaterial, für den Einbau in Betonwände, zum beidseitigen Anschließen von KG/HT Rohren, mit druckwasserdichter, umlaufender KRASO® Vierstegdichtung, beidseitig angeformter Steckmuffe und 2 KRASO® Deckeln als Einbauhilfe, sowie einseitiger Spachtelflansch SF/5, Gewebe beschichtet, umlaufend ca. 5 cm, zur sicheren Anbindung von Bitumendickbeschichtung (KMB) | 39172390 | 4062439013842 | 1.9 | kg | 143 | 4.7% | 149.721 | Stück | 1 | 1 | 32 | 32 | 20
KBSF5G200240 | Typ B/SF 5-G DN200 WS:24cm | KRASO® Wanddurchführung Typ B/SF 5 - G DN 200 Wandstärke: 24 cm - mit amtlichem Prüfzeugnis - Wanddurchführung aus Vollwandmaterial, für den Einbau in Betonwände, zum beidseitigen Anschließen von KG/HT Rohren, mit druckwasserdichter, umlaufender KRASO® Vierstegdichtung, beidseitig angeformter Steckmuffe und 2 KRASO® Deckeln als Einbauhilfe, sowie einseitiger Spachtelflansch SF/5, Gewebe beschichtet, umlaufend ca. 5 cm, zur sicheren Anbindung von Bitumendickbeschichtung (KMB) | 39172390 | 4062439013859 | 2 | kg | 143 | 4.7% | 149.721 | Stück | 1 | 1 | 32 | 32 | 24
KBSF5G200250 | Typ B/SF 5-G DN200 WS:25cm | KRASO® Wanddurchführung Typ B/SF 5 - G DN 200 Wandstärke: 25 cm - mit amtlichem Prüfzeugnis - Wanddurchführung aus Vollwandmaterial, für den Einbau in Betonwände, zum beidseitigen Anschließen von KG/HT Rohren, mit druckwasserdichter, umlaufender KRASO® Vierstegdichtung, beidseitig angeformter Steckmuffe und 2 KRASO® Deckeln als Einbauhilfe, sowie einseitiger Spachtelflansch SF/5, Gewebe beschichtet, umlaufend ca. 5 cm, zur sicheren Anbindung von Bitumendickbeschichtung (KMB) | 39172390 | 4062439013866 | 2 | kg | 143 | 4.7% | 149.721 | Stück | 1 | 1 | 32 | 32 | 25
KBSF5G200300 | Typ B/SF 5-G DN200 WS:30cm | KRASO® Wanddurchführung Typ B/SF 5 - G DN 200 Wandstärke: 30 cm - mit amtlichem Prüfzeugnis - Wanddurchführung aus Vollwandmaterial, für den Einbau in Betonwände, zum beidseitigen Anschließen von KG/HT Rohren, mit druckwasserdichter, umlaufender KRASO® Vierstegdichtung, beidseitig angeformter Steckmuffe und 2 KRASO® Deckeln als Einbauhilfe, sowie einseitiger Spachtelflansch SF/5, Gewebe beschichtet, umlaufend ca. 5 cm, zur sicheren Anbindung von Bitumendickbeschichtung (KMB) | 39172390 | 4062439013873 | 2.2 | kg | 143 | 4.7% | 149.721 | Stück | 1 | 1 | 32 | 32 | 30
KBSF5G200350 | Typ B/SF 5-G DN200 WS:35cm | KRASO® Wanddurchführung Typ B/SF 5 - G DN 200 Wandstärke: 35 cm - mit amtlichem Prüfzeugnis - Wanddurchführung aus Vollwandmaterial, für den Einbau in Betonwände, zum beidseitigen Anschließen von KG/HT Rohren, mit druckwasserdichter, umlaufender KRASO® Vierstegdichtung, beidseitig angeformter Steckmuffe und 2 KRASO® Deckeln als Einbauhilfe, sowie einseitiger Spachtelflansch SF/5, Gewebe beschichtet, umlaufend ca. 5 cm, zur sicheren Anbindung von Bitumendickbeschichtung (KMB) | 39172390 | 4062439013880 | 2.7 | kg | 143 | 4.7% | 149.721 | Stück | 1 | 1 | 32 | 32 | 35
KBSF5G200365 | Typ B/SF 5-G DN200 WS:36,5cm | KRASO® Wanddurchführung Typ B/SF 5 - G DN 200 Wandstärke: 36,5 cm - mit amtlichem Prüfzeugnis - Wanddurchführung aus Vollwandmaterial, für den Einbau in Betonwände, zum beidseitigen Anschließen von KG/HT Rohren, mit druckwasserdichter, umlaufender KRASO® Vierstegdichtung, beidseitig angeformter Steckmuffe und 2 KRASO® Deckeln als Einbauhilfe, sowie einseitiger Spachtelflansch SF/5, Gewebe beschichtet, umlaufend ca. 5 cm, zur sicheren Anbindung von Bitumendickbeschichtung (KMB) | 39172390 | 4062439013897 | 2.7 | kg | 143 | 4.7% | 149.721 | Stück | 1 | 1 | 32 | 32 | 36.5
KBSF5G200400 | Typ B/SF 5-G DN200 WS:40cm | KRASO® Wanddurchführung Typ B/SF 5 - G DN 200 Wandstärke: 40 cm - mit amtlichem Prüfzeugnis - Wanddurchführung aus Vollwandmaterial, für den Einbau in Betonwände, zum beidseitigen Anschließen von KG/HT Rohren, mit druckwasserdichter, umlaufender KRASO® Vierstegdichtung, beidseitig angeformter Steckmuffe und 2 KRASO® Deckeln als Einbauhilfe, sowie einseitiger Spachtelflansch SF/5, Gewebe beschichtet, umlaufend ca. 5 cm, zur sicheren Anbindung von Bitumendickbeschichtung (KMB) | 39172390 | 4062439013903 | 2.9 | kg | 143 | 4.7% | 149.721 | Stück | 1 | 1 | 32 | 32 | 40
KBSF5G200500 | Typ B/SF 5-G DN200 WS:50cm | KRASO® Wanddurchführung Typ B/SF 5 - G DN 200 Wandstärke: 50 cm - mit amtlichem Prüfzeugnis - Wanddurchführung aus Vollwandmaterial, für den Einbau in Betonwände, zum beidseitigen Anschließen von KG/HT Rohren, mit druckwasserdichter, umlaufender KRASO® Vierstegdichtung, beidseitig angeformter Steckmuffe und 2 KRASO® Deckeln als Einbauhilfe, sowie einseitiger Spachtelflansch SF/5, Gewebe beschichtet, umlaufend ca. 5 cm, zur sicheren Anbindung von Bitumendickbeschichtung (KMB) | 39172390 | 4062439013910 | 3.3 | kg | 143 | 4.7% | 149.721 | Stück | 1 | 1 | 32 | 32 | 50
KBSF5G250200 | Typ B/SF 5-G DN250 WS:20cm | KRASO® Wanddurchführung Typ B/SF 5 - G DN 250 Wandstärke: 20 cm - mit amtlichem Prüfzeugnis - Wanddurchführung aus Vollwandmaterial, für den Einbau in Betonwände, als Durchschiebemöglichkeit für KG/HT Rohren, mit druckwasserdichter, umlaufender KRASO® Vierstegdichtung, beidseitig angeformter Steckmuffe und 2 KRASO® Deckeln als Einbauhilfe, sowie einseitiger Spachtelflansch SF/5, Gewebe beschichtet, umlaufend ca. 5 cm, zur sicheren Anbindung von Bitumendickbeschichtung (KMB) Nur als Durchschiebemuffe einzusetzen, da bei beidseitiger Verwendung die jeweilige Einstecktiefe nach EN 1401-1 nicht gewährleistet ist. | 39172390 | 4062439013941 | 2.5 | kg | 311 | 4.7% | 325.617 | Stück | 1 | 1 | 37 | 37 | 20
KBSF5G250240 | Typ B/SF 5-G DN250 WS:24cm | KRASO® Wanddurchführung Typ B/SF 5 - G DN 250 Wandstärke: 24 cm - mit amtlichem Prüfzeugnis - Wanddurchführung aus Vollwandmaterial, für den Einbau in Betonwände, als Durchschiebemöglichkeit für KG/HT Rohren, mit druckwasserdichter, umlaufender KRASO® Vierstegdichtung, beidseitig angeformter Steckmuffe und 2 KRASO® Deckeln als Einbauhilfe, sowie einseitiger Spachtelflansch SF/5, Gewebe beschichtet, umlaufend ca. 5 cm, zur sicheren Anbindung von Bitumendickbeschichtung (KMB) Nur als Durchschiebemuffe einzusetzen, da bei beidseitiger Verwendung die jeweilige Einstecktiefe nach EN 1401-1 nicht gewährleistet ist. | 39172390 | 4062439013958 | 2.7 | kg | 311 | 4.7% | 325.617 | Stück | 1 | 1 | 37 | 37 | 24
KBSF5G250250 | Typ B/SF 5-G DN250 WS:25cm | KRASO® Wanddurchführung Typ B/SF 5 - G DN 250 Wandstärke: 25 cm - mit amtlichem Prüfzeugnis - Wanddurchführung aus Vollwandmaterial, für den Einbau in Betonwände, als Durchschiebemöglichkeit für KG/HT Rohren, mit druckwasserdichter, umlaufender KRASO® Vierstegdichtung, beidseitig angeformter Steckmuffe und 2 KRASO® Deckeln als Einbauhilfe, sowie einseitiger Spachtelflansch SF/5, Gewebe beschichtet, umlaufend ca. 5 cm, zur sicheren Anbindung von Bitumendickbeschichtung (KMB) Nur als Durchschiebemuffe einzusetzen, da bei beidseitiger Verwendung die jeweilige Einstecktiefe nach EN 1401-1 nicht gewährleistet ist. | 39172390 | 4062439013965 | 2.7 | kg | 311 | 4.7% | 325.617 | Stück | 1 | 1 | 37 | 37 | 25
KBSF5G250300 | Typ B/SF 5-G DN250 WS:30cm | KRASO® Wanddurchführung Typ B/SF 5 - G DN 250 Wandstärke: 30 cm - mit amtlichem Prüfzeugnis - Wanddurchführung aus Vollwandmaterial, für den Einbau in Betonwände, als Durchschiebemöglichkeit für KG/HT Rohren, mit druckwasserdichter, umlaufender KRASO® Vierstegdichtung, beidseitig angeformter Steckmuffe und 2 KRASO® Deckeln als Einbauhilfe, sowie einseitiger Spachtelflansch SF/5, Gewebe beschichtet, umlaufend ca. 5 cm, zur sicheren Anbindung von Bitumendickbeschichtung (KMB) Nur als Durchschiebemuffe einzusetzen, da bei beidseitiger Verwendung die jeweilige Einstecktiefe nach EN 1401-1 nicht gewährleistet ist. | 39172390 | 4062439013972 | 3 | kg | 311 | 4.7% | 325.617 | Stück | 1 | 1 | 37 | 37 | 30
KBSF5G250350 | Typ B/SF 5-G DN250 WS:35cm | KRASO® Wanddurchführung Typ B/SF 5 - G DN 250 Wandstärke: 35 cm - mit amtlichem Prüfzeugnis - Wanddurchführung aus Vollwandmaterial, für den Einbau in Betonwände, als Durchschiebemöglichkeit für KG/HT Rohren, mit druckwasserdichter, umlaufender KRASO® Vierstegdichtung, beidseitig angeformter Steckmuffe und 2 KRASO® Deckeln als Einbauhilfe, sowie einseitiger Spachtelflansch SF/5, Gewebe beschichtet, umlaufend ca. 5 cm, zur sicheren Anbindung von Bitumendickbeschichtung (KMB) Nur als Durchschiebemuffe einzusetzen, da bei beidseitiger Verwendung die jeweilige Einstecktiefe nach EN 1401-1 nicht gewährleistet ist. | 39172390 | 4062439013989 | 3.3 | kg | 311 | 4.7% | 325.617 | Stück | 1 | 1 | 37 | 37 | 35
KBSF5G250365 | Typ B/SF 5-G DN250 WS:36,5cm | KRASO® Wanddurchführung Typ B/SF 5 - G DN 250 Wandstärke: 36,5 cm - mit amtlichem Prüfzeugnis - Wanddurchführung aus Vollwandmaterial, für den Einbau in Betonwände, als Durchschiebemöglichkeit für KG/HT Rohren, mit druckwasserdichter, umlaufender KRASO® Vierstegdichtung, beidseitig angeformter Steckmuffe und 2 KRASO® Deckeln als Einbauhilfe, sowie einseitiger Spachtelflansch SF/5, Gewebe beschichtet, umlaufend ca. 5 cm, zur sicheren Anbindung von Bitumendickbeschichtung (KMB) Nur als Durchschiebemuffe einzusetzen, da bei beidseitiger Verwendung die jeweilige Einstecktiefe nach EN 1401-1 nicht gewährleistet ist. | 39172390 | 4062439013996 | 3.3 | kg | 311 | 4.7% | 325.617 | Stück | 1 | 1 | 37 | 37 | 36.5
KBSF5G250400 | Typ B/SF 5-G DN250 WS:40cm | KRASO® Wanddurchführung Typ B/SF 5 - G DN 250 Wandstärke: 40 cm - mit amtlichem Prüfzeugnis - Wanddurchführung aus Vollwandmaterial, für den Einbau in Betonwände, als Durchschiebemöglichkeit für KG/HT Rohren, mit druckwasserdichter, umlaufender KRASO® Vierstegdichtung, beidseitig angeformter Steckmuffe und 2 KRASO® Deckeln als Einbauhilfe, sowie einseitiger Spachtelflansch SF/5, Gewebe beschichtet, umlaufend ca. 5 cm, zur sicheren Anbindung von Bitumendickbeschichtung (KMB) Nur als Durchschiebemuffe einzusetzen, da bei beidseitiger Verwendung die jeweilige Einstecktiefe nach EN 1401-1 nicht gewährleistet ist. | 39172390 | 4062439014009 | 3.6 | kg | 311 | 4.7% | 325.617 | Stück | 1 | 1 | 37 | 37 | 40
KBSF5G315200 | Typ B/SF 5-G DN315 WS:20cm | KRASO® Wanddurchführung Typ B/SF 5 - G DN 315 Wandstärke: 20 cm - mit amtlichem Prüfzeugnis - Wanddurchführung aus Vollwandmaterial, für den Einbau in Betonwände, als Durchschiebemöglichkeit für KG/HT Rohren, mit druckwasserdichter, umlaufender KRASO® Vierstegdichtung, beidseitig angeformter Steckmuffe und 2 KRASO® Deckeln als Einbauhilfe, sowie einseitiger Spachtelflansch SF/5, Gewebe beschichtet, umlaufend ca. 5 cm, zur sicheren Anbindung von Bitumendickbeschichtung (KMB) Nur als Durchschiebemuffe einzusetzen, da bei beidseitiger Verwendung die jeweilige Einstecktiefe nach EN 1401-1 nicht gewährleistet ist. | 39172390 | 4062439014016 | 3.7 | kg | 497 | 4.7% | 520.359 | Stück | 1 | 1 | 43 | 43 | 20
KBSF5G315240 | Typ B/SF 5-G DN315 WS:24cm | KRASO® Wanddurchführung Typ B/SF 5 - G DN 315 Wandstärke: 24 cm - mit amtlichem Prüfzeugnis - Wanddurchführung aus Vollwandmaterial, für den Einbau in Betonwände, als Durchschiebemöglichkeit für KG/HT Rohren, mit druckwasserdichter, umlaufender KRASO® Vierstegdichtung, beidseitig angeformter Steckmuffe und 2 KRASO® Deckeln als Einbauhilfe, sowie einseitiger Spachtelflansch SF/5, Gewebe beschichtet, umlaufend ca. 5 cm, zur sicheren Anbindung von Bitumendickbeschichtung (KMB) Nur als Durchschiebemuffe einzusetzen, da bei beidseitiger Verwendung die jeweilige Einstecktiefe nach EN 1401-1 nicht gewährleistet ist. | 39172390 | 4062439014023 | 4 | kg | 497 | 4.7% | 520.359 | Stück | 1 | 1 | 43 | 43 | 24
KBSF5G315250 | Typ B/SF 5-G DN315 WS:25cm | KRASO® Wanddurchführung Typ B/SF 5 - G DN 315 Wandstärke: 25 cm - mit amtlichem Prüfzeugnis - Wanddurchführung aus Vollwandmaterial, für den Einbau in Betonwände, als Durchschiebemöglichkeit für KG/HT Rohren, mit druckwasserdichter, umlaufender KRASO® Vierstegdichtung, beidseitig angeformter Steckmuffe und 2 KRASO® Deckeln als Einbauhilfe, sowie einseitiger Spachtelflansch SF/5, Gewebe beschichtet, umlaufend ca. 5 cm, zur sicheren Anbindung von Bitumendickbeschichtung (KMB) Nur als Durchschiebemuffe einzusetzen, da bei beidseitiger Verwendung die jeweilige Einstecktiefe nach EN 1401-1 nicht gewährleistet ist. | 39172390 | 4062439014030 | 4 | kg | 497 | 4.7% | 520.359 | Stück | 1 | 1 | 43 | 43 | 25
KBSF5G315300 | Typ B/SF 5-G DN315 WS:30cm | KRASO® Wanddurchführung Typ B/SF 5 - G DN 315 Wandstärke: 30 cm - mit amtlichem Prüfzeugnis - Wanddurchführung aus Vollwandmaterial, für den Einbau in Betonwände, als Durchschiebemöglichkeit für KG/HT Rohren, mit druckwasserdichter, umlaufender KRASO® Vierstegdichtung, beidseitig angeformter Steckmuffe und 2 KRASO® Deckeln als Einbauhilfe, sowie einseitiger Spachtelflansch SF/5, Gewebe beschichtet, umlaufend ca. 5 cm, zur sicheren Anbindung von Bitumendickbeschichtung (KMB) Nur als Durchschiebemuffe einzusetzen, da bei beidseitiger Verwendung die jeweilige Einstecktiefe nach EN 1401-1 nicht gewährleistet ist. | 39172390 | 4062439014047 | 4.6 | kg | 497 | 4.7% | 520.359 | Stück | 1 | 1 | 43 | 43 | 30
KBSF5G315350 | Typ B/SF 5-G DN315 WS:35cm | KRASO® Wanddurchführung Typ B/SF 5 - G DN 315 Wandstärke: 35 cm - mit amtlichem Prüfzeugnis - Wanddurchführung aus Vollwandmaterial, für den Einbau in Betonwände, als Durchschiebemöglichkeit für KG/HT Rohren, mit druckwasserdichter, umlaufender KRASO® Vierstegdichtung, beidseitig angeformter Steckmuffe und 2 KRASO® Deckeln als Einbauhilfe, sowie einseitiger Spachtelflansch SF/5, Gewebe beschichtet, umlaufend ca. 5 cm, zur sicheren Anbindung von Bitumendickbeschichtung (KMB) Nur als Durchschiebemuffe einzusetzen, da bei beidseitiger Verwendung die jeweilige Einstecktiefe nach EN 1401-1 nicht gewährleistet ist. | 39172390 | 4062439014054 | 5 | kg | 497 | 4.7% | 520.359 | Stück | 1 | 1 | 43 | 43 | 35
KBSF5G315365 | Typ B/SF 5-G DN315 WS:36,5cm | KRASO® Wanddurchführung Typ B/SF 5 - G DN 315 Wandstärke: 36,5 cm - mit amtlichem Prüfzeugnis - Wanddurchführung aus Vollwandmaterial, für den Einbau in Betonwände, als Durchschiebemöglichkeit für KG/HT Rohren, mit druckwasserdichter, umlaufender KRASO® Vierstegdichtung, beidseitig angeformter Steckmuffe und 2 KRASO® Deckeln als Einbauhilfe, sowie einseitiger Spachtelflansch SF/5, Gewebe beschichtet, umlaufend ca. 5 cm, zur sicheren Anbindung von Bitumendickbeschichtung (KMB) Nur als Durchschiebemuffe einzusetzen, da bei beidseitiger Verwendung die jeweilige Einstecktiefe nach EN 1401-1 nicht gewährleistet ist. | 39172390 | 4062439014061 | 5 | kg | 497 | 4.7% | 520.359 | Stück | 1 | 1 | 43 | 43 | 36.5
KBSF5R110200 | Typ B/SF 5-R DN110 WS:20cm | KRASO® Wanddurchführung Typ B/SF 5 - R DN 110 Wandstärke: 20 cm - mit amtlichem Prüfzeugnis - Wanddurchführung aus Vollwandmaterial, für den Einbau in Betonwände, zum beidseitigen Anschließen von KG/HT Rohren, mit druckwasserdichter, umlaufender KRASO® Vierstegdichtung, beidseitig angeformter Steckmuffe und 2 KRASO® Deckeln als Einbauhilfe, sowie einseitiger Spachtelflansch SF/5, aufgeraut, umlaufend ca. 5 cm, zur sicheren Anbindung von Bitumendickbeschichtung (KMB) | 39172390 | 4062439014092 | 0.9 | kg | 78 | 4.7% | 81.666 | Stück | 1 | 1 | 23 | 23 | 20
KBSF5R110240 | Typ B/SF 5-R DN110 WS:24cm | KRASO® Wanddurchführung Typ B/SF 5 - R DN 110 Wandstärke: 24 cm - mit amtlichem Prüfzeugnis - Wanddurchführung aus Vollwandmaterial, für den Einbau in Betonwände, zum beidseitigen Anschließen von KG/HT Rohren, mit druckwasserdichter, umlaufender KRASO® Vierstegdichtung, beidseitig angeformter Steckmuffe und 2 KRASO® Deckeln als Einbauhilfe, sowie einseitiger Spachtelflansch SF/5, aufgeraut, umlaufend ca. 5 cm, zur sicheren Anbindung von Bitumendickbeschichtung (KMB) | 39172390 | 4062439014108 | 0.9 | kg | 78 | 4.7% | 81.666 | Stück | 1 | 1 | 23 | 23 | 24
KBSF5R110250 | Typ B/SF 5-R DN110 WS:25cm | KRASO® Wanddurchführung Typ B/SF 5 - R DN 110 Wandstärke: 25 cm - mit amtlichem Prüfzeugnis - Wanddurchführung aus Vollwandmaterial, für den Einbau in Betonwände, zum beidseitigen Anschließen von KG/HT Rohren, mit druckwasserdichter, umlaufender KRASO® Vierstegdichtung, beidseitig angeformter Steckmuffe und 2 KRASO® Deckeln als Einbauhilfe, sowie einseitiger Spachtelflansch SF/5, aufgeraut, umlaufend ca. 5 cm, zur sicheren Anbindung von Bitumendickbeschichtung (KMB) | 39172390 | 4062439014115 | 0.9 | kg | 78 | 4.7% | 81.666 | Stück | 1 | 1 | 23 | 23 | 25
KBSF5R110300 | Typ B/SF 5-R DN110 WS:30cm | KRASO® Wanddurchführung Typ B/SF 5 - R DN 110 Wandstärke: 30 cm - mit amtlichem Prüfzeugnis - Wanddurchführung aus Vollwandmaterial, für den Einbau in Betonwände, zum beidseitigen Anschließen von KG/HT Rohren, mit druckwasserdichter, umlaufender KRASO® Vierstegdichtung, beidseitig angeformter Steckmuffe und 2 KRASO® Deckeln als Einbauhilfe, sowie einseitiger Spachtelflansch SF/5, aufgeraut, umlaufend ca. 5 cm, zur sicheren Anbindung von Bitumendickbeschichtung (KMB) | 39172390 | 4062439014122 | 1 | kg | 78 | 4.7% | 81.666 | Stück | 1 | 1 | 23 | 23 | 30
KBSF5R110350 | Typ B/SF 5-R DN110 WS:35cm | KRASO® Wanddurchführung Typ B/SF 5 - R DN 110 Wandstärke: 35 cm - mit amtlichem Prüfzeugnis - Wanddurchführung aus Vollwandmaterial, für den Einbau in Betonwände, zum beidseitigen Anschließen von KG/HT Rohren, mit druckwasserdichter, umlaufender KRASO® Vierstegdichtung, beidseitig angeformter Steckmuffe und 2 KRASO® Deckeln als Einbauhilfe, sowie einseitiger Spachtelflansch SF/5, aufgeraut, umlaufend ca. 5 cm, zur sicheren Anbindung von Bitumendickbeschichtung (KMB) | 39172390 | 4062439014139 | 1.1 | kg | 78 | 4.7% | 81.666 | Stück | 1 | 1 | 23 | 23 | 35
KBSF5R110365 | Typ B/SF 5-R DN110 WS:36,5cm | KRASO® Wanddurchführung Typ B/SF 5 - R DN 110 Wandstärke: 36,5 cm - mit amtlichem Prüfzeugnis - Wanddurchführung aus Vollwandmaterial, für den Einbau in Betonwände, zum beidseitigen Anschließen von KG/HT Rohren, mit druckwasserdichter, umlaufender KRASO® Vierstegdichtung, beidseitig angeformter Steckmuffe und 2 KRASO® Deckeln als Einbauhilfe, sowie einseitiger Spachtelflansch SF/5, aufgeraut, umlaufend ca. 5 cm, zur sicheren Anbindung von Bitumendickbeschichtung (KMB) | 39172390 | 4062439014146 | 1.1 | kg | 78 | 4.7% | 81.666 | Stück | 1 | 1 | 23 | 23 | 36.5
KBSF5R110400 | Typ B/SF 5-R DN110 WS:40cm | KRASO® Wanddurchführung Typ B/SF 5 - R DN 110 Wandstärke: 40 cm - mit amtlichem Prüfzeugnis - Wanddurchführung aus Vollwandmaterial, für den Einbau in Betonwände, zum beidseitigen Anschließen von KG/HT Rohren, mit druckwasserdichter, umlaufender KRASO® Vierstegdichtung, beidseitig angeformter Steckmuffe und 2 KRASO® Deckeln als Einbauhilfe, sowie einseitiger Spachtelflansch SF/5, aufgeraut, umlaufend ca. 5 cm, zur sicheren Anbindung von Bitumendickbeschichtung (KMB) | 39172390 | 4062439014153 | 1.2 | kg | 78 | 4.7% | 81.666 | Stück | 1 | 1 | 23 | 23 | 40
KBSF5R110450 | Typ B/SF 5-R DN110 WS:45cm | KRASO® Wanddurchführung Typ B/SF 5 - R DN 110 Wandstärke: 45 cm - mit amtlichem Prüfzeugnis - Wanddurchführung aus Vollwandmaterial, für den Einbau in Betonwände, zum beidseitigen Anschließen von KG/HT Rohren, mit druckwasserdichter, umlaufender KRASO® Vierstegdichtung, beidseitig angeformter Steckmuffe und 2 KRASO® Deckeln als Einbauhilfe, sowie einseitiger Spachtelflansch SF/5, aufgeraut, umlaufend ca. 5 cm, zur sicheren Anbindung von Bitumendickbeschichtung (KMB) | 39172390 | 4062439014160 | 1.3 | kg | 78 | 4.7% | 81.666 | Stück | 1 | 1 | 23 | 23 | 45
KBSF5R110500 | Typ B/SF 5-R DN110 WS:50cm | KRASO® Wanddurchführung Typ B/SF 5 - R DN 110 Wandstärke: 50 cm - mit amtlichem Prüfzeugnis - Wanddurchführung aus Vollwandmaterial, für den Einbau in Betonwände, zum beidseitigen Anschließen von KG/HT Rohren, mit druckwasserdichter, umlaufender KRASO® Vierstegdichtung, beidseitig angeformter Steckmuffe und 2 KRASO® Deckeln als Einbauhilfe, sowie einseitiger Spachtelflansch SF/5, aufgeraut, umlaufend ca. 5 cm, zur sicheren Anbindung von Bitumendickbeschichtung (KMB) | 39172390 | 4062439014177 | 1.4 | kg | 78 | 4.7% | 81.666 | Stück | 1 | 1 | 23 | 23 | 50
KBSF5R125200 | Typ B/SF 5-R DN125 WS:20cm | KRASO® Wanddurchführung Typ B/SF 5 - R DN 125 Wandstärke: 20 cm - mit amtlichem Prüfzeugnis - Wanddurchführung aus Vollwandmaterial, für den Einbau in Betonwände, zum beidseitigen Anschließen von KG/HT Rohren, mit druckwasserdichter, umlaufender KRASO® Vierstegdichtung, beidseitig angeformter Steckmuffe und 2 KRASO® Deckeln als Einbauhilfe, sowie einseitiger Spachtelflansch SF/5, aufgeraut, umlaufend ca. 5 cm, zur sicheren Anbindung von Bitumendickbeschichtung (KMB) | 39172390 | 4062439014207 | 1 | kg | 94 | 4.7% | 98.418 | Stück | 1 | 1 | 27 | 27 | 20
KBSF5R125240 | Typ B/SF 5-R DN125 WS:24cm | KRASO® Wanddurchführung Typ B/SF 5 - R DN 125 Wandstärke: 24 cm - mit amtlichem Prüfzeugnis - Wanddurchführung aus Vollwandmaterial, für den Einbau in Betonwände, zum beidseitigen Anschließen von KG/HT Rohren, mit druckwasserdichter, umlaufender KRASO® Vierstegdichtung, beidseitig angeformter Steckmuffe und 2 KRASO® Deckeln als Einbauhilfe, sowie einseitiger Spachtelflansch SF/5, aufgeraut, umlaufend ca. 5 cm, zur sicheren Anbindung von Bitumendickbeschichtung (KMB) | 39172390 | 4062439014214 | 1.1 | kg | 94 | 4.7% | 98.418 | Stück | 1 | 1 | 27 | 27 | 24
KBSF5R125250 | Typ B/SF 5-R DN125 WS:25cm | KRASO® Wanddurchführung Typ B/SF 5 - R DN 125 Wandstärke: 25 cm - mit amtlichem Prüfzeugnis - Wanddurchführung aus Vollwandmaterial, für den Einbau in Betonwände, zum beidseitigen Anschließen von KG/HT Rohren, mit druckwasserdichter, umlaufender KRASO® Vierstegdichtung, beidseitig angeformter Steckmuffe und 2 KRASO® Deckeln als Einbauhilfe, sowie einseitiger Spachtelflansch SF/5, aufgeraut, umlaufend ca. 5 cm, zur sicheren Anbindung von Bitumendickbeschichtung (KMB) | 39172390 | 4062439014221 | 1.1 | kg | 94 | 4.7% | 98.418 | Stück | 1 | 1 | 27 | 27 | 25
KBSF5R125300 | Typ B/SF 5-R DN125 WS:30cm | KRASO® Wanddurchführung Typ B/SF 5 - R DN 125 Wandstärke: 30 cm - mit amtlichem Prüfzeugnis - Wanddurchführung aus Vollwandmaterial, für den Einbau in Betonwände, zum beidseitigen Anschließen von KG/HT Rohren, mit druckwasserdichter, umlaufender KRASO® Vierstegdichtung, beidseitig angeformter Steckmuffe und 2 KRASO® Deckeln als Einbauhilfe, sowie einseitiger Spachtelflansch SF/5, aufgeraut, umlaufend ca. 5 cm, zur sicheren Anbindung von Bitumendickbeschichtung (KMB) | 39172390 | 4062439014238 | 1.2 | kg | 94 | 4.7% | 98.418 | Stück | 1 | 1 | 27 | 27 | 30
KBSF5R125350 | Typ B/SF 5-R DN125 WS:35cm | KRASO® Wanddurchführung Typ B/SF 5 - R DN 125 Wandstärke: 35 cm - mit amtlichem Prüfzeugnis - Wanddurchführung aus Vollwandmaterial, für den Einbau in Betonwände, zum beidseitigen Anschließen von KG/HT Rohren, mit druckwasserdichter, umlaufender KRASO® Vierstegdichtung, beidseitig angeformter Steckmuffe und 2 KRASO® Deckeln als Einbauhilfe, sowie einseitiger Spachtelflansch SF/5, aufgeraut, umlaufend ca. 5 cm, zur sicheren Anbindung von Bitumendickbeschichtung (KMB) | 39172390 | 4062439014245 | 1.3 | kg | 94 | 4.7% | 98.418 | Stück | 1 | 1 | 27 | 27 | 35
KBSF5R125365 | Typ B/SF 5-R DN125 WS:36,5cm | KRASO® Wanddurchführung Typ B/SF 5 - R DN 125 Wandstärke: 36,5 cm - mit amtlichem Prüfzeugnis - Wanddurchführung aus Vollwandmaterial, für den Einbau in Betonwände, zum beidseitigen Anschließen von KG/HT Rohren, mit druckwasserdichter, umlaufender KRASO® Vierstegdichtung, beidseitig angeformter Steckmuffe und 2 KRASO® Deckeln als Einbauhilfe, sowie einseitiger Spachtelflansch SF/5, aufgeraut, umlaufend ca. 5 cm, zur sicheren Anbindung von Bitumendickbeschichtung (KMB) | 39172390 | 4062439014252 | 1.3 | kg | 94 | 4.7% | 98.418 | Stück | 1 | 1 | 27 | 27 | 36.5
KBSF5R125400 | Typ B/SF 5-R DN125 WS:40cm | KRASO® Wanddurchführung Typ B/SF 5 - R DN 125 Wandstärke: 40 cm - mit amtlichem Prüfzeugnis - Wanddurchführung aus Vollwandmaterial, für den Einbau in Betonwände, zum beidseitigen Anschließen von KG/HT Rohren, mit druckwasserdichter, umlaufender KRASO® Vierstegdichtung, beidseitig angeformter Steckmuffe und 2 KRASO® Deckeln als Einbauhilfe, sowie einseitiger Spachtelflansch SF/5, aufgeraut, umlaufend ca. 5 cm, zur sicheren Anbindung von Bitumendickbeschichtung (KMB) | 39172390 | 4062439014269 | 1.4 | kg | 94 | 4.7% | 98.418 | Stück | 1 | 1 | 27 | 27 | 40
KBSF5R125500 | Typ B/SF 5-R DN125 WS:50cm | KRASO® Wanddurchführung Typ B/SF 5 - R DN 125 Wandstärke: 50 cm - mit amtlichem Prüfzeugnis - Wanddurchführung aus Vollwandmaterial, für den Einbau in Betonwände, zum beidseitigen Anschließen von KG/HT Rohren, mit druckwasserdichter, umlaufender KRASO® Vierstegdichtung, beidseitig angeformter Steckmuffe und 2 KRASO® Deckeln als Einbauhilfe, sowie einseitiger Spachtelflansch SF/5, aufgeraut, umlaufend ca. 5 cm, zur sicheren Anbindung von Bitumendickbeschichtung (KMB) | 39172390 | 4062439014276 | 2.3 | kg | 94 | 4.7% | 98.418 | Stück | 1 | 1 | 27 | 27 | 50
KBSF5R160200 | Typ B/SF 5-R DN160 WS:20cm | KRASO® Wanddurchführung Typ B/SF 5 - R DN 160 Wandstärke: 20 cm - mit amtlichem Prüfzeugnis - Wanddurchführung aus Vollwandmaterial, für den Einbau in Betonwände, zum beidseitigen Anschließen von KG/HT Rohren, mit druckwasserdichter, umlaufender KRASO® Vierstegdichtung, beidseitig angeformter Steckmuffe und 2 KRASO® Deckeln als Einbauhilfe, sowie einseitiger Spachtelflansch SF/5, aufgeraut, umlaufend ca. 5 cm, zur sicheren Anbindung von Bitumendickbeschichtung (KMB) | 39172390 | 4062439014306 | 1.3 | kg | 107 | 4.7% | 112.029 | Stück | 1 | 1 | 28 | 28 | 20
KBSF5R160240 | Typ B/SF 5-R DN160 WS:24cm | KRASO® Wanddurchführung Typ B/SF 5 - R DN 160 Wandstärke: 24 cm - mit amtlichem Prüfzeugnis - Wanddurchführung aus Vollwandmaterial, für den Einbau in Betonwände, zum beidseitigen Anschließen von KG/HT Rohren, mit druckwasserdichter, umlaufender KRASO® Vierstegdichtung, beidseitig angeformter Steckmuffe und 2 KRASO® Deckeln als Einbauhilfe, sowie einseitiger Spachtelflansch SF/5, aufgeraut, umlaufend ca. 5 cm, zur sicheren Anbindung von Bitumendickbeschichtung (KMB) | 39172390 | 4062439014313 | 1.5 | kg | 107 | 4.7% | 112.029 | Stück | 1 | 1 | 28 | 28 | 24
KBSF5R160250 | Typ B/SF 5-R DN160 WS:25cm | KRASO® Wanddurchführung Typ B/SF 5 - R DN 160 Wandstärke: 25 cm - mit amtlichem Prüfzeugnis - Wanddurchführung aus Vollwandmaterial, für den Einbau in Betonwände, zum beidseitigen Anschließen von KG/HT Rohren, mit druckwasserdichter, umlaufender KRASO® Vierstegdichtung, beidseitig angeformter Steckmuffe und 2 KRASO® Deckeln als Einbauhilfe, sowie einseitiger Spachtelflansch SF/5, aufgeraut, umlaufend ca. 5 cm, zur sicheren Anbindung von Bitumendickbeschichtung (KMB) | 39172390 | 4062439014320 | 1.5 | kg | 107 | 4.7% | 112.029 | Stück | 1 | 1 | 28 | 28 | 25
KBSF5R160300 | Typ B/SF 5-R DN160 WS:30cm | KRASO® Wanddurchführung Typ B/SF 5 - R DN 160 Wandstärke: 30 cm - mit amtlichem Prüfzeugnis - Wanddurchführung aus Vollwandmaterial, für den Einbau in Betonwände, zum beidseitigen Anschließen von KG/HT Rohren, mit druckwasserdichter, umlaufender KRASO® Vierstegdichtung, beidseitig angeformter Steckmuffe und 2 KRASO® Deckeln als Einbauhilfe, sowie einseitiger Spachtelflansch SF/5, aufgeraut, umlaufend ca. 5 cm, zur sicheren Anbindung von Bitumendickbeschichtung (KMB) | 39172390 | 4062439014337 | 1.6 | kg | 107 | 4.7% | 112.029 | Stück | 1 | 1 | 28 | 28 | 30
KBSF5R160350 | Typ B/SF 5-R DN160 WS:35cm | KRASO® Wanddurchführung Typ B/SF 5 - R DN 160 Wandstärke: 35 cm - mit amtlichem Prüfzeugnis - Wanddurchführung aus Vollwandmaterial, für den Einbau in Betonwände, zum beidseitigen Anschließen von KG/HT Rohren, mit druckwasserdichter, umlaufender KRASO® Vierstegdichtung, beidseitig angeformter Steckmuffe und 2 KRASO® Deckeln als Einbauhilfe, sowie einseitiger Spachtelflansch SF/5, aufgeraut, umlaufend ca. 5 cm, zur sicheren Anbindung von Bitumendickbeschichtung (KMB) | 39172390 | 4062439014344 | 1.8 | kg | 107 | 4.7% | 112.029 | Stück | 1 | 1 | 28 | 28 | 35
KBSF5R160365 | Typ B/SF 5-R DN160 WS:36,5cm | KRASO® Wanddurchführung Typ B/SF 5 - R DN 160 Wandstärke: 36,5 cm - mit amtlichem Prüfzeugnis - Wanddurchführung aus Vollwandmaterial, für den Einbau in Betonwände, zum beidseitigen Anschließen von KG/HT Rohren, mit druckwasserdichter, umlaufender KRASO® Vierstegdichtung, beidseitig angeformter Steckmuffe und 2 KRASO® Deckeln als Einbauhilfe, sowie einseitiger Spachtelflansch SF/5, aufgeraut, umlaufend ca. 5 cm, zur sicheren Anbindung von Bitumendickbeschichtung (KMB) | 39172390 | 4062439014351 | 1.8 | kg | 107 | 4.7% | 112.029 | Stück | 1 | 1 | 28 | 28 | 36.5
KBSF5R160400 | Typ B/SF 5-R DN160 WS:40cm | KRASO® Wanddurchführung Typ B/SF 5 - R DN 160 Wandstärke: 40 cm - mit amtlichem Prüfzeugnis - Wanddurchführung aus Vollwandmaterial, für den Einbau in Betonwände, zum beidseitigen Anschließen von KG/HT Rohren, mit druckwasserdichter, umlaufender KRASO® Vierstegdichtung, beidseitig angeformter Steckmuffe und 2 KRASO® Deckeln als Einbauhilfe, sowie einseitiger Spachtelflansch SF/5, aufgeraut, umlaufend ca. 5 cm, zur sicheren Anbindung von Bitumendickbeschichtung (KMB) | 39172390 | 4062439014368 | 2.1 | kg | 107 | 4.7% | 112.029 | Stück | 1 | 1 | 28 | 28 | 40
KBSF5R160500 | Typ B/SF 5-R DN160 WS:50cm | KRASO® Wanddurchführung Typ B/SF 5 - R DN 160 Wandstärke: 50 cm - mit amtlichem Prüfzeugnis - Wanddurchführung aus Vollwandmaterial, für den Einbau in Betonwände, zum beidseitigen Anschließen von KG/HT Rohren, mit druckwasserdichter, umlaufender KRASO® Vierstegdichtung, beidseitig angeformter Steckmuffe und 2 KRASO® Deckeln als Einbauhilfe, sowie einseitiger Spachtelflansch SF/5, aufgeraut, umlaufend ca. 5 cm, zur sicheren Anbindung von Bitumendickbeschichtung (KMB) | 39172390 | 4062439014375 | 2.7 | kg | 107 | 4.7% | 112.029 | Stück | 1 | 1 | 28 | 28 | 50
KBSF5R200200 | Typ B/SF 5-R DN200 WS:20cm | KRASO® Wanddurchführung Typ B/SF 5 - R DN 200 Wandstärke: 20 cm - mit amtlichem Prüfzeugnis - Wanddurchführung aus Vollwandmaterial, für den Einbau in Betonwände, zum beidseitigen Anschließen von KG/HT Rohren, mit druckwasserdichter, umlaufender KRASO® Vierstegdichtung, beidseitig angeformter Steckmuffe und 2 KRASO® Deckeln als Einbauhilfe, sowie einseitiger Spachtelflansch SF/5, aufgeraut, umlaufend ca. 5 cm, zur sicheren Anbindung von Bitumendickbeschichtung (KMB) | 39172390 | 4062439014405 | 1.8 | kg | 138 | 4.7% | 144.486 | Stück | 1 | 1 | 32 | 32 | 20
KBSF5R200240 | Typ B/SF 5-R DN200 WS:24cm | KRASO® Wanddurchführung Typ B/SF 5 - R DN 200 Wandstärke: 24 cm - mit amtlichem Prüfzeugnis - Wanddurchführung aus Vollwandmaterial, für den Einbau in Betonwände, zum beidseitigen Anschließen von KG/HT Rohren, mit druckwasserdichter, umlaufender KRASO® Vierstegdichtung, beidseitig angeformter Steckmuffe und 2 KRASO® Deckeln als Einbauhilfe, sowie einseitiger Spachtelflansch SF/5, aufgeraut, umlaufend ca. 5 cm, zur sicheren Anbindung von Bitumendickbeschichtung (KMB) | 39172390 | 4062439014412 | 2 | kg | 138 | 4.7% | 144.486 | Stück | 1 | 1 | 32 | 32 | 24
KBSF5R200250 | Typ B/SF 5-R DN200 WS:25cm | KRASO® Wanddurchführung Typ B/SF 5 - R DN 200 Wandstärke: 25 cm - mit amtlichem Prüfzeugnis - Wanddurchführung aus Vollwandmaterial, für den Einbau in Betonwände, zum beidseitigen Anschließen von KG/HT Rohren, mit druckwasserdichter, umlaufender KRASO® Vierstegdichtung, beidseitig angeformter Steckmuffe und 2 KRASO® Deckeln als Einbauhilfe, sowie einseitiger Spachtelflansch SF/5, aufgeraut, umlaufend ca. 5 cm, zur sicheren Anbindung von Bitumendickbeschichtung (KMB) | 39172390 | 4062439014429 | 2 | kg | 138 | 4.7% | 144.486 | Stück | 1 | 1 | 32 | 32 | 25
KBSF5R200300 | Typ B/SF 5-R DN200 WS:30cm | KRASO® Wanddurchführung Typ B/SF 5 - R DN 200 Wandstärke: 30 cm - mit amtlichem Prüfzeugnis - Wanddurchführung aus Vollwandmaterial, für den Einbau in Betonwände, zum beidseitigen Anschließen von KG/HT Rohren, mit druckwasserdichter, umlaufender KRASO® Vierstegdichtung, beidseitig angeformter Steckmuffe und 2 KRASO® Deckeln als Einbauhilfe, sowie einseitiger Spachtelflansch SF/5, aufgeraut, umlaufend ca. 5 cm, zur sicheren Anbindung von Bitumendickbeschichtung (KMB) | 39172390 | 4062439014436 | 2.1 | kg | 138 | 4.7% | 144.486 | Stück | 1 | 1 | 32 | 32 | 30
KBSF5R200350 | Typ B/SF 5-R DN200 WS:35cm | KRASO® Wanddurchführung Typ B/SF 5 - R DN 200 Wandstärke: 35 cm - mit amtlichem Prüfzeugnis - Wanddurchführung aus Vollwandmaterial, für den Einbau in Betonwände, zum beidseitigen Anschließen von KG/HT Rohren, mit druckwasserdichter, umlaufender KRASO® Vierstegdichtung, beidseitig angeformter Steckmuffe und 2 KRASO® Deckeln als Einbauhilfe, sowie einseitiger Spachtelflansch SF/5, aufgeraut, umlaufend ca. 5 cm, zur sicheren Anbindung von Bitumendickbeschichtung (KMB) | 39172390 | 4062439014443 | 2.6 | kg | 138 | 4.7% | 144.486 | Stück | 1 | 1 | 32 | 32 | 35
KBSF5R200365 | Typ B/SF 5-R DN200 WS:36,5cm | KRASO® Wanddurchführung Typ B/SF 5 - R DN 200 Wandstärke: 36,5 cm - mit amtlichem Prüfzeugnis - Wanddurchführung aus Vollwandmaterial, für den Einbau in Betonwände, zum beidseitigen Anschließen von KG/HT Rohren, mit druckwasserdichter, umlaufender KRASO® Vierstegdichtung, beidseitig angeformter Steckmuffe und 2 KRASO® Deckeln als Einbauhilfe, sowie einseitiger Spachtelflansch SF/5, aufgeraut, umlaufend ca. 5 cm, zur sicheren Anbindung von Bitumendickbeschichtung (KMB) | 39172390 | 4062439014450 | 2.6 | kg | 138 | 4.7% | 144.486 | Stück | 1 | 1 | 32 | 32 | 36.5
KBSF5R200400 | Typ B/SF 5-R DN200 WS:40cm | KRASO® Wanddurchführung Typ B/SF 5 - R DN 200 Wandstärke: 40 cm - mit amtlichem Prüfzeugnis - Wanddurchführung aus Vollwandmaterial, für den Einbau in Betonwände, zum beidseitigen Anschließen von KG/HT Rohren, mit druckwasserdichter, umlaufender KRASO® Vierstegdichtung, beidseitig angeformter Steckmuffe und 2 KRASO® Deckeln als Einbauhilfe, sowie einseitiger Spachtelflansch SF/5, aufgeraut, umlaufend ca. 5 cm, zur sicheren Anbindung von Bitumendickbeschichtung (KMB) | 39172390 | 4062439014467 | 2.8 | kg | 138 | 4.7% | 144.486 | Stück | 1 | 1 | 32 | 32 | 40
KBSF5R200500 | Typ B/SF 5-R DN200 WS:50cm | KRASO® Wanddurchführung Typ B/SF 5 - R DN 200 Wandstärke: 50 cm - mit amtlichem Prüfzeugnis - Wanddurchführung aus Vollwandmaterial, für den Einbau in Betonwände, zum beidseitigen Anschließen von KG/HT Rohren, mit druckwasserdichter, umlaufender KRASO® Vierstegdichtung, beidseitig angeformter Steckmuffe und 2 KRASO® Deckeln als Einbauhilfe, sowie einseitiger Spachtelflansch SF/5, aufgeraut, umlaufend ca. 5 cm, zur sicheren Anbindung von Bitumendickbeschichtung (KMB) | 39172390 | 4062439014474 | 3.2 | kg | 138 | 4.7% | 144.486 | Stück | 1 | 1 | 32 | 32 | 50
KBSF5R250200 | Typ B/SF 5-R DN250 WS:20cm | KRASO® Wanddurchführung Typ B/SF 5 - R DN 250 Wandstärke: 20 cm - mit amtlichem Prüfzeugnis - Wanddurchführung aus Vollwandmaterial für den Einbau in Betonwände, als Durchschiebemöglichkeit für KG/HT Rohren, mit druckwasserdichter, umlaufender KRASO® Vierstegdichtung, beidseitig angeformter Steckmuffe und 2 KRASO® Deckeln als Einbauhilfe, sowie einseitiger Spachtelflansch SF/5, aufgeraut, umlaufend ca. 5 cm, zur sicheren Anbindung von Bitumendickbeschichtung (KMB) Nur als Durchschiebemuffe einzusetzen, da bei beidseitiger Verwendung die jeweilige Einstecktiefe nach EN 1401-1 nicht gewährleistet ist. | 39172390 | 4062439014504 | 2.5 | kg | 306 | 4.7% | 320.382 | Stück | 1 | 1 | 37 | 37 | 20
KBSF5R250240 | Typ B/SF 5-R DN250 WS:24cm | KRASO® Wanddurchführung Typ B/SF 5 - R DN 250 Wandstärke: 24 cm - mit amtlichem Prüfzeugnis - Wanddurchführung aus Vollwandmaterial für den Einbau in Betonwände, als Durchschiebemöglichkeit für KG/HT Rohren, mit druckwasserdichter, umlaufender KRASO® Vierstegdichtung, beidseitig angeformter Steckmuffe und 2 KRASO® Deckeln als Einbauhilfe, sowie einseitiger Spachtelflansch SF/5, aufgeraut, umlaufend ca. 5 cm, zur sicheren Anbindung von Bitumendickbeschichtung (KMB) Nur als Durchschiebemuffe einzusetzen, da bei beidseitiger Verwendung die jeweilige Einstecktiefe nach EN 1401-1 nicht gewährleistet ist. | 39172390 | 4062439014511 | 2.7 | kg | 306 | 4.7% | 320.382 | Stück | 1 | 1 | 37 | 37 | 24
KBSF5R250250 | Typ B/SF 5-R DN250 WS:25cm | KRASO® Wanddurchführung Typ B/SF 5 - R DN 250 Wandstärke: 25 cm - mit amtlichem Prüfzeugnis - Wanddurchführung aus Vollwandmaterial für den Einbau in Betonwände, als Durchschiebemöglichkeit für KG/HT Rohren, mit druckwasserdichter, umlaufender KRASO® Vierstegdichtung, beidseitig angeformter Steckmuffe und 2 KRASO® Deckeln als Einbauhilfe, sowie einseitiger Spachtelflansch SF/5, aufgeraut, umlaufend ca. 5 cm, zur sicheren Anbindung von Bitumendickbeschichtung (KMB) Nur als Durchschiebemuffe einzusetzen, da bei beidseitiger Verwendung die jeweilige Einstecktiefe nach EN 1401-1 nicht gewährleistet ist. | 39172390 | 4062439014528 | 2.7 | kg | 306 | 4.7% | 320.382 | Stück | 1 | 1 | 37 | 37 | 25
KBSF5R250300 | Typ B/SF 5-R DN250 WS:30cm | KRASO® Wanddurchführung Typ B/SF 5 - R DN 250 Wandstärke: 30 cm - mit amtlichem Prüfzeugnis - Wanddurchführung aus Vollwandmaterial für den Einbau in Betonwände, als Durchschiebemöglichkeit für KG/HT Rohren, mit druckwasserdichter, umlaufender KRASO® Vierstegdichtung, beidseitig angeformter Steckmuffe und 2 KRASO® Deckeln als Einbauhilfe, sowie einseitiger Spachtelflansch SF/5, aufgeraut, umlaufend ca. 5 cm, zur sicheren Anbindung von Bitumendickbeschichtung (KMB) Nur als Durchschiebemuffe einzusetzen, da bei beidseitiger Verwendung die jeweilige Einstecktiefe nach EN 1401-1 nicht gewährleistet ist. | 39172390 | 4062439014535 | 3 | kg | 306 | 4.7% | 320.382 | Stück | 1 | 1 | 37 | 37 | 30
KBSF5R250350 | Typ B/SF 5-R DN250 WS:35cm | KRASO® Wanddurchführung Typ B/SF 5 - R DN 250 Wandstärke: 35 cm - mit amtlichem Prüfzeugnis - Wanddurchführung aus Vollwandmaterial für den Einbau in Betonwände, als Durchschiebemöglichkeit für KG/HT Rohren, mit druckwasserdichter, umlaufender KRASO® Vierstegdichtung, beidseitig angeformter Steckmuffe und 2 KRASO® Deckeln als Einbauhilfe, sowie einseitiger Spachtelflansch SF/5, aufgeraut, umlaufend ca. 5 cm, zur sicheren Anbindung von Bitumendickbeschichtung (KMB) Nur als Durchschiebemuffe einzusetzen, da bei beidseitiger Verwendung die jeweilige Einstecktiefe nach EN 1401-1 nicht gewährleistet ist. | 39172390 | 4062439014542 | 3.3 | kg | 306 | 4.7% | 320.382 | Stück | 1 | 1 | 37 | 37 | 35
KBSF5R250365 | Typ B/SF 5-R DN250 WS:36,5cm | KRASO® Wanddurchführung Typ B/SF 5 - R DN 250 Wandstärke: 36,5 cm - mit amtlichem Prüfzeugnis - Wanddurchführung aus Vollwandmaterial für den Einbau in Betonwände, zum beidseitigen Anschließen von KG/HT Rohren, mit druckwasserdichter, umlaufender KRASO® Vierstegdichtung, beidseitig angeformter Steckmuffe und 2 KRASO® Deckeln als Einbauhilfe, sowie einseitiger Spachtelflansch SF/5, aufgeraut, umlaufend ca. 5 cm, zur sicheren Anbindung von Bitumendickbeschichtung (KMB) | 39172390 | 4062439014559 | 3.3 | kg | 306 | 4.7% | 320.382 | Stück | 1 | 1 | 37 | 37 | 36.5
KBSF5R250400 | Typ B/SF 5-R DN250 WS:40cm | KRASO® Wanddurchführung Typ B/SF 5 - R DN 250 Wandstärke: 40 cm - mit amtlichem Prüfzeugnis - Wanddurchführung aus Vollwandmaterial für den Einbau in Betonwände, zum beidseitigen Anschließen von KG/HT Rohren, mit druckwasserdichter, umlaufender KRASO® Vierstegdichtung, beidseitig angeformter Steckmuffe und 2 KRASO® Deckeln als Einbauhilfe, sowie einseitiger Spachtelflansch SF/5, aufgeraut, umlaufend ca. 5 cm, zur sicheren Anbindung von Bitumendickbeschichtung (KMB) | 39172390 | 4062439014566 | 3.6 | kg | 306 | 4.7% | 320.382 | Stück | 1 | 1 | 37 | 37 | 40
KBSF5R250500 | Typ B/SF 5-R DN250 WS:50cm | KRASO® Wanddurchführung Typ B/SF 5 - R DN 250 Wandstärke: 50 cm - mit amtlichem Prüfzeugnis - Wanddurchführung aus Vollwandmaterial für den Einbau in Betonwände, zum beidseitigen Anschließen von KG/HT Rohren, mit druckwasserdichter, umlaufender KRASO® Vierstegdichtung, beidseitig angeformter Steckmuffe und 2 KRASO® Deckeln als Einbauhilfe, sowie einseitiger Spachtelflansch SF/5, aufgeraut, umlaufend ca. 5 cm, zur sicheren Anbindung von Bitumendickbeschichtung (KMB) | 39172390 | 4062439014573 | 3.9 | kg | 306 | 4.7% | 320.382 | Stück | 1 | 1 | 37 | 37 | 50
KBSF5R315200 | Typ B/SF 5-R DN315 WS:20cm | KRASO® Wanddurchführung Typ B/SF 5 - R DN 315 Wandstärke: 20 cm - mit amtlichem Prüfzeugnis - Wanddurchführung aus Vollwandmaterial für den Einbau in Betonwände, als Durchschiebemöglichkeit für KG/HT Rohren, mit druckwasserdichter, umlaufender KRASO® Vierstegdichtung, beidseitig angeformter Steckmuffe und 2 KRASO® Deckeln als Einbauhilfe, sowie einseitiger Spachtelflansch SF/5, aufgeraut, umlaufend ca. 5 cm, zur sicheren Anbindung von Bitumendickbeschichtung (KMB) Nur als Durchschiebemuffe einzusetzen, da bei beidseitiger Verwendung die jeweilige Einstecktiefe nach EN 1401-1 nicht gewährleistet ist. | 39172390 | 4062439014580 | 3.7 | kg | 488 | 4.7% | 510.936 | Stück | 1 | 1 | 43 | 43 | 20
KBSF5R315240 | Typ B/SF 5-R DN315 WS:24cm | KRASO® Wanddurchführung Typ B/SF 5 - R DN 315 Wandstärke: 24 cm - mit amtlichem Prüfzeugnis - Wanddurchführung aus Vollwandmaterial für den Einbau in Betonwände, als Durchschiebemöglichkeit für KG/HT Rohren, mit druckwasserdichter, umlaufender KRASO® Vierstegdichtung, beidseitig angeformter Steckmuffe und 2 KRASO® Deckeln als Einbauhilfe, sowie einseitiger Spachtelflansch SF/5, aufgeraut, umlaufend ca. 5 cm, zur sicheren Anbindung von Bitumendickbeschichtung (KMB) Nur als Durchschiebemuffe einzusetzen, da bei beidseitiger Verwendung die jeweilige Einstecktiefe nach EN 1401-1 nicht gewährleistet ist. | 39172390 | 4062439014597 | 4 | kg | 488 | 4.7% | 510.936 | Stück | 1 | 1 | 43 | 43 | 24
KBSF5R315250 | Typ B/SF 5-R DN315 WS:25cm | KRASO® Wanddurchführung Typ B/SF 5 - R DN 315 Wandstärke: 25 cm - mit amtlichem Prüfzeugnis - Wanddurchführung aus Vollwandmaterial für den Einbau in Betonwände, als Durchschiebemöglichkeit für KG/HT Rohren, mit druckwasserdichter, umlaufender KRASO® Vierstegdichtung, beidseitig angeformter Steckmuffe und 2 KRASO® Deckeln als Einbauhilfe, sowie einseitiger Spachtelflansch SF/5, aufgeraut, umlaufend ca. 5 cm, zur sicheren Anbindung von Bitumendickbeschichtung (KMB) Nur als Durchschiebemuffe einzusetzen, da bei beidseitiger Verwendung die jeweilige Einstecktiefe nach EN 1401-1 nicht gewährleistet ist. | 39172390 | 4062439014603 | 4 | kg | 488 | 4.7% | 510.936 | Stück | 1 | 1 | 43 | 43 | 25
KBSF5R315300 | Typ B/SF 5-R DN315 WS:30cm | KRASO® Wanddurchführung Typ B/SF 5 - R DN 315 Wandstärke: 30 cm - mit amtlichem Prüfzeugnis - Wanddurchführung aus Vollwandmaterial für den Einbau in Betonwände, als Durchschiebemöglichkeit für KG/HT Rohren, mit druckwasserdichter, umlaufender KRASO® Vierstegdichtung, beidseitig angeformter Steckmuffe und 2 KRASO® Deckeln als Einbauhilfe, sowie einseitiger Spachtelflansch SF/5, aufgeraut, umlaufend ca. 5 cm, zur sicheren Anbindung von Bitumendickbeschichtung (KMB) Nur als Durchschiebemuffe einzusetzen, da bei beidseitiger Verwendung die jeweilige Einstecktiefe nach EN 1401-1 nicht gewährleistet ist. | 39172390 | 4062439014610 | 4.6 | kg | 488 | 4.7% | 510.936 | Stück | 1 | 1 | 43 | 43 | 30
KBSF5R315350 | Typ B/SF 5-R DN315 WS:35cm | KRASO® Wanddurchführung Typ B/SF 5 - R DN 315 Wandstärke: 35 cm - mit amtlichem Prüfzeugnis - Wanddurchführung aus Vollwandmaterial für den Einbau in Betonwände, zum beidseitigen Anschließen von KG/HT Rohren, mit druckwasserdichter, umlaufender KRASO® Vierstegdichtung, beidseitig angeformter Steckmuffe und 2 KRASO® Deckeln als Einbauhilfe, sowie einseitiger Spachtelflansch SF/5, aufgeraut, umlaufend ca. 5 cm, zur sicheren Anbindung von Bitumendickbeschichtung (KMB) | 39172390 | 4062439014627 | 5 | kg | 488 | 4.7% | 510.936 | Stück | 1 | 1 | 43 | 43 | 35
KBSF5R315365 | Typ B/SF 5-R DN315 WS:36,5cm | KRASO® Wanddurchführung Typ B/SF 5 - R DN 315 Wandstärke: 36,5 cm - mit amtlichem Prüfzeugnis - Wanddurchführung aus Vollwandmaterial für den Einbau in Betonwände, zum beidseitigen Anschließen von KG/HT Rohren, mit druckwasserdichter, umlaufender KRASO® Vierstegdichtung, beidseitig angeformter Steckmuffe und 2 KRASO® Deckeln als Einbauhilfe, sowie einseitiger Spachtelflansch SF/5, aufgeraut, umlaufend ca. 5 cm, zur sicheren Anbindung von Bitumendickbeschichtung (KMB) | 39172390 | 4062439014634 | 5 | kg | 488 | 4.7% | 510.936 | Stück | 1 | 1 | 43 | 43 | 36.5
KBSF5R315400 | Typ B/SF 5-R DN315 WS:40cm | KRASO® Wanddurchführung Typ B/SF 5 - R DN 315 Wandstärke: 40 cm - mit amtlichem Prüfzeugnis - Wanddurchführung aus Vollwandmaterial für den Einbau in Betonwände, zum beidseitigen Anschließen von KG/HT Rohren, mit druckwasserdichter, umlaufender KRASO® Vierstegdichtung, beidseitig angeformter Steckmuffe und 2 KRASO® Deckeln als Einbauhilfe, sowie einseitiger Spachtelflansch SF/5, aufgeraut, umlaufend ca. 5 cm, zur sicheren Anbindung von Bitumendickbeschichtung (KMB) | 39172390 | 4062439014641 | 5.4 | kg | 488 | 4.7% | 510.936 | Stück | 1 | 1 | 43 | 43 | 40
KBSF5R315450 | Typ B/SF 5-R DN315 WS:45cm | KRASO® Wanddurchführung Typ B/SF 5 - R DN 315 Wandstärke: 45 cm - mit amtlichem Prüfzeugnis - Wanddurchführung aus Vollwandmaterial für den Einbau in Betonwände, zum beidseitigen Anschließen von KG/HT Rohren, mit druckwasserdichter, umlaufender KRASO® Vierstegdichtung, beidseitig angeformter Steckmuffe und 2 KRASO® Deckeln als Einbauhilfe, sowie einseitiger Spachtelflansch SF/5, aufgeraut, umlaufend ca. 5 cm, zur sicheren Anbindung von Bitumendickbeschichtung (KMB) | 39172390 | 4062439014658 | 5.8 | kg | 488 | 4.7% | 510.936 | Stück | 1 | 1 | 43 | 43 | 45
KBSF5R315500 | Typ B/SF 5-R DN315 WS:50cm | KRASO® Wanddurchführung Typ B/SF 5 - R DN 315 Wandstärke: 50 cm - mit amtlichem Prüfzeugnis - Wanddurchführung aus Vollwandmaterial für den Einbau in Betonwände, zum beidseitigen Anschließen von KG/HT Rohren, mit druckwasserdichter, umlaufender KRASO® Vierstegdichtung, beidseitig angeformter Steckmuffe und 2 KRASO® Deckeln als Einbauhilfe, sowie einseitiger Spachtelflansch SF/5, aufgeraut, umlaufend ca. 5 cm, zur sicheren Anbindung von Bitumendickbeschichtung (KMB) | 39172390 | 4062439014665 | 6.2 | kg | 488 | 4.7% | 510.936 | Stück | 1 | 1 | 43 | 43 | 50
KDFW4110200 | Typ DFW 4 DN110 WS:20cm | KRASO® Wanddurchführung Typ DFW 4 für den Einbau in Dreifachwände, zum beidseitigen Anschließen von KG/HT Rohren * Durchmesser: DN 110 * Wandstärke: 20 cm * druckwasserdichte, beidseitig umlaufende KRASO® Doppelstegdichtung * beidseitig angeformte Steckmuffe * 2 KRASO® Deckel als Einbauhilfe * MPA-geprüft bis 3,5 bar * form- und druckstabiles Vollwandmaterial mit geringem Abrieb * Rohr und Rohr-Material nach DIN EN 1401 * IAF-geprüft: Radondicht! * WU-Richtlinie: Beanspruchungsklasse 1 + 2 | 39172390 | 4062439014962 | 0.7 | kg | 67 | 4.7% | 70.149 | Stück | 1 | 1 | 15 | 15 | 20
KDFW4110240 | Typ DFW 4 DN110 WS:24cm | KRASO® Wanddurchführung Typ DFW 4 für den Einbau in Dreifachwände, zum beidseitigen Anschließen von KG/HT Rohren * Durchmesser: DN 110 * Wandstärke: 24 cm * druckwasserdichte, beidseitig umlaufende KRASO® Doppelstegdichtung * beidseitig angeformte Steckmuffe * 2 KRASO® Deckel als Einbauhilfe * MPA-geprüft bis 3,5 bar * form- und druckstabiles Vollwandmaterial mit geringem Abrieb * Rohr und Rohr-Material nach DIN EN 1401 * IAF-geprüft: Radondicht! * WU-Richtlinie: Beanspruchungsklasse 1 + 2 | 39172390 | 4062439014979 | 0.7 | kg | 67 | 4.7% | 70.149 | Stück | 1 | 1 | 15 | 15 | 24
KDFW4110250 | Typ DFW 4 DN110 WS:25cm | KRASO® Wanddurchführung Typ DFW 4 für den Einbau in Dreifachwände, zum beidseitigen Anschließen von KG/HT Rohren * Durchmesser: DN 110 * Wandstärke: 25 cm * druckwasserdichte, beidseitig umlaufende KRASO® Doppelstegdichtung * beidseitig angeformte Steckmuffe * 2 KRASO® Deckel als Einbauhilfe * MPA-geprüft bis 3,5 bar * form- und druckstabiles Vollwandmaterial mit geringem Abrieb * Rohr und Rohr-Material nach DIN EN 1401 * IAF-geprüft: Radondicht! * WU-Richtlinie: Beanspruchungsklasse 1 + 2 | 39172390 | 4062439014986 | 0.7 | kg | 67 | 4.7% | 70.149 | Stück | 1 | 1 | 15 | 15 | 25
KDFW4110300 | Typ DFW 4 DN110 WS:30cm | KRASO® Wanddurchführung Typ DFW 4 für den Einbau in Dreifachwände, zum beidseitigen Anschließen von KG/HT Rohren * Durchmesser: DN 110 * Wandstärke: 30 cm * druckwasserdichte, beidseitig umlaufende KRASO® Doppelstegdichtung * beidseitig angeformte Steckmuffe * 2 KRASO® Deckel als Einbauhilfe * MPA-geprüft bis 3,5 bar * form- und druckstabiles Vollwandmaterial mit geringem Abrieb * Rohr und Rohr-Material nach DIN EN 1401 * IAF-geprüft: Radondicht! * WU-Richtlinie: Beanspruchungsklasse 1 + 2 | 39172390 | 4062439014993 | 0.8 | kg | 67 | 4.7% | 70.149 | Stück | 1 | 1 | 15 | 15 | 30
KDFW4110350 | Typ DFW 4 DN110 WS:35cm | KRASO® Wanddurchführung Typ DFW 4 für den Einbau in Dreifachwände, zum beidseitigen Anschließen von KG/HT Rohren * Durchmesser: DN 110 * Wandstärke: 35 cm * druckwasserdichte, beidseitig umlaufende KRASO® Doppelstegdichtung * beidseitig angeformte Steckmuffe * 2 KRASO® Deckel als Einbauhilfe * MPA-geprüft bis 3,5 bar * form- und druckstabiles Vollwandmaterial mit geringem Abrieb * Rohr und Rohr-Material nach DIN EN 1401 * IAF-geprüft: Radondicht! * WU-Richtlinie: Beanspruchungsklasse 1 + 2 | 39172390 | 4062439015006 | 0.9 | kg | 67 | 4.7% | 70.149 | Stück | 1 | 1 | 15 | 15 | 35
KDFW4110365 | Typ DFW 4 DN110 WS:36,5cm | KRASO® Wanddurchführung Typ DFW 4 für den Einbau in Dreifachwände, zum beidseitigen Anschließen von KG/HT Rohren * Durchmesser: DN 110 * Wandstärke: 36,5 cm * druckwasserdichte, beidseitig umlaufende KRASO® Doppelstegdichtung * beidseitig angeformte Steckmuffe * 2 KRASO® Deckel als Einbauhilfe * MPA-geprüft bis 3,5 bar * form- und druckstabiles Vollwandmaterial mit geringem Abrieb * Rohr und Rohr-Material nach DIN EN 1401 * IAF-geprüft: Radondicht! * WU-Richtlinie: Beanspruchungsklasse 1 + 2 | 39172390 | 4062439015013 | 0.9 | kg | 67 | 4.7% | 70.149 | Stück | 1 | 1 | 15 | 15 | 36.5
KDFW4110400 | Typ DFW 4 DN110 WS:40cm | KRASO® Wanddurchführung Typ DFW 4 für den Einbau in Dreifachwände, zum beidseitigen Anschließen von KG/HT Rohren * Durchmesser: DN 110 * Wandstärke: 40 cm * druckwasserdichte, beidseitig umlaufende KRASO® Doppelstegdichtung * beidseitig angeformte Steckmuffe * 2 KRASO® Deckel als Einbauhilfe * MPA-geprüft bis 3,5 bar * form- und druckstabiles Vollwandmaterial mit geringem Abrieb * Rohr und Rohr-Material nach DIN EN 1401 * IAF-geprüft: Radondicht! * WU-Richtlinie: Beanspruchungsklasse 1 + 2 | 39172390 | 4062439015020 | 1 | kg | 67 | 4.7% | 70.149 | Stück | 1 | 1 | 15 | 15 | 40
KDFW4110450 | Typ DFW 4 DN110 WS:45cm | KRASO® Wanddurchführung Typ DFW 4 für den Einbau in Dreifachwände, zum beidseitigen Anschließen von KG/HT Rohren * Durchmesser: DN 110 * Wandstärke: 45 cm * druckwasserdichte, beidseitig umlaufende KRASO® Doppelstegdichtung * beidseitig angeformte Steckmuffe * 2 KRASO® Deckel als Einbauhilfe * MPA-geprüft bis 3,5 bar * form- und druckstabiles Vollwandmaterial mit geringem Abrieb * Rohr und Rohr-Material nach DIN EN 1401 * IAF-geprüft: Radondicht! * WU-Richtlinie: Beanspruchungsklasse 1 + 2 | 39172390 | 4062439015037 | 1.1 | kg | 67 | 4.7% | 70.149 | Stück | 1 | 1 | 15 | 15 | 45
KDFW4125200 | Typ DFW 4 DN125 WS:20cm | KRASO® Wanddurchführung Typ DFW 4 für den Einbau in Dreifachwände, zum beidseitigen Anschließen von KG/HT Rohren * Durchmesser: DN 125 * Wandstärke: 20 cm * druckwasserdichte, beidseitig umlaufende KRASO® Doppelstegdichtung * beidseitig angeformte Steckmuffe * 2 KRASO® Deckel als Einbauhilfe * MPA-geprüft bis 3,5 bar * form- und druckstabiles Vollwandmaterial mit geringem Abrieb * Rohr und Rohr-Material nach DIN EN 1401 * IAF-geprüft: Radondicht! * WU-Richtlinie: Beanspruchungsklasse 1 + 2 | 39172390 | 4062439015068 | 0.7 | kg | 78 | 4.7% | 81.666 | Stück | 1 | 1 | 19 | 19 | 20
KDFW4125240 | Typ DFW 4 DN125 WS:24cm | KRASO® Wanddurchführung Typ DFW 4 für den Einbau in Dreifachwände, zum beidseitigen Anschließen von KG/HT Rohren * Durchmesser: DN 125 * Wandstärke: 24 cm * druckwasserdichte, beidseitig umlaufende KRASO® Doppelstegdichtung * beidseitig angeformte Steckmuffe * 2 KRASO® Deckel als Einbauhilfe * MPA-geprüft bis 3,5 bar * form- und druckstabiles Vollwandmaterial mit geringem Abrieb * Rohr und Rohr-Material nach DIN EN 1401 * IAF-geprüft: Radondicht! * WU-Richtlinie: Beanspruchungsklasse 1 + 2 | 39172390 | 4062439015075 | 0.8 | kg | 78 | 4.7% | 81.666 | Stück | 1 | 1 | 19 | 19 | 24
KDFW4125250 | Typ DFW 4 DN125 WS:25cm | KRASO® Wanddurchführung Typ DFW 4 für den Einbau in Dreifachwände, zum beidseitigen Anschließen von KG/HT Rohren * Durchmesser: DN 125 * Wandstärke: 25 cm * druckwasserdichte, beidseitig umlaufende KRASO® Doppelstegdichtung * beidseitig angeformte Steckmuffe * 2 KRASO® Deckel als Einbauhilfe * MPA-geprüft bis 3,5 bar * form- und druckstabiles Vollwandmaterial mit geringem Abrieb * Rohr und Rohr-Material nach DIN EN 1401 * IAF-geprüft: Radondicht! * WU-Richtlinie: Beanspruchungsklasse 1 + 2 | 39172390 | 4062439015082 | 0.8 | kg | 78 | 4.7% | 81.666 | Stück | 1 | 1 | 19 | 19 | 25
KDFW4125300 | Typ DFW 4 DN125 WS:30cm | KRASO® Wanddurchführung Typ DFW 4 für den Einbau in Dreifachwände, zum beidseitigen Anschließen von KG/HT Rohren * Durchmesser: DN 125 * Wandstärke: 30 cm * druckwasserdichte, beidseitig umlaufende KRASO® Doppelstegdichtung * beidseitig angeformte Steckmuffe * 2 KRASO® Deckel als Einbauhilfe * MPA-geprüft bis 3,5 bar * form- und druckstabiles Vollwandmaterial mit geringem Abrieb * Rohr und Rohr-Material nach DIN EN 1401 * IAF-geprüft: Radondicht! * WU-Richtlinie: Beanspruchungsklasse 1 + 2 | 39172390 | 4062439015099 | 0.9 | kg | 78 | 4.7% | 81.666 | Stück | 1 | 1 | 19 | 19 | 30
KDFW4125350 | Typ DFW 4 DN125 WS:35cm | KRASO® Wanddurchführung Typ DFW 4 für den Einbau in Dreifachwände, zum beidseitigen Anschließen von KG/HT Rohren * Durchmesser: DN 125 * Wandstärke: 35 cm * druckwasserdichte, beidseitig umlaufende KRASO® Doppelstegdichtung * beidseitig angeformte Steckmuffe * 2 KRASO® Deckel als Einbauhilfe * MPA-geprüft bis 3,5 bar * form- und druckstabiles Vollwandmaterial mit geringem Abrieb * Rohr und Rohr-Material nach DIN EN 1401 * IAF-geprüft: Radondicht! * WU-Richtlinie: Beanspruchungsklasse 1 + 2 | 39172390 | 4062439015105 | 1 | kg | 78 | 4.7% | 81.666 | Stück | 1 | 1 | 19 | 19 | 35
KDFW4125365 | Typ DFW 4 DN125 WS:36,5cm | KRASO® Wanddurchführung Typ DFW 4 für den Einbau in Dreifachwände, zum beidseitigen Anschließen von KG/HT Rohren * Durchmesser: DN 125 * Wandstärke: 36,5 cm * druckwasserdichte, beidseitig umlaufende KRASO® Doppelstegdichtung * beidseitig angeformte Steckmuffe * 2 KRASO® Deckel als Einbauhilfe * MPA-geprüft bis 3,5 bar * form- und druckstabiles Vollwandmaterial mit geringem Abrieb * Rohr und Rohr-Material nach DIN EN 1401 * IAF-geprüft: Radondicht! * WU-Richtlinie: Beanspruchungsklasse 1 + 2 | 39172390 | 4062439015112 | 1 | kg | 78 | 4.7% | 81.666 | Stück | 1 | 1 | 19 | 19 | 36.5
KDFW4125400 | Typ DFW 4 DN125 WS:40cm | KRASO® Wanddurchführung Typ DFW 4 für den Einbau in Dreifachwände, zum beidseitigen Anschließen von KG/HT Rohren * Durchmesser: DN 125 * Wandstärke: 40 cm * druckwasserdichte, beidseitig umlaufende KRASO® Doppelstegdichtung * beidseitig angeformte Steckmuffe * 2 KRASO® Deckel als Einbauhilfe * MPA-geprüft bis 3,5 bar * form- und druckstabiles Vollwandmaterial mit geringem Abrieb * Rohr und Rohr-Material nach DIN EN 1401 * IAF-geprüft: Radondicht! * WU-Richtlinie: Beanspruchungsklasse 1 + 2 | 39172390 | 4062439015129 | 1.1 | kg | 78 | 4.7% | 81.666 | Stück | 1 | 1 | 19 | 19 | 40
KDFW4160200 | Typ DFW 4 DN160 WS:20cm | KRASO® Wanddurchführung Typ DFW 4 für den Einbau in Dreifachwände, zum beidseitigen Anschließen von KG/HT Rohren * Durchmesser: DN 160 * Wandstärke: 20 cm * druckwasserdichte, beidseitig umlaufende KRASO® Doppelstegdichtung * beidseitig angeformte Steckmuffe * 2 KRASO® Deckel als Einbauhilfe * MPA-geprüft bis 3,5 bar * form- und druckstabiles Vollwandmaterial mit geringem Abrieb * Rohr und Rohr-Material nach DIN EN 1401 * IAF-geprüft: Radondicht! * WU-Richtlinie: Beanspruchungsklasse 1 + 2 | 39172390 | 4062439015150 | 1 | kg | 88 | 4.7% | 92.136 | Stück | 1 | 1 | 20 | 20 | 20
KDFW4160240 | Typ DFW 4 DN160 WS:24cm | KRASO® Wanddurchführung Typ DFW 4 für den Einbau in Dreifachwände, zum beidseitigen Anschließen von KG/HT Rohren * Durchmesser: DN 160 * Wandstärke: 24 cm * druckwasserdichte, beidseitig umlaufende KRASO® Doppelstegdichtung * beidseitig angeformte Steckmuffe * 2 KRASO® Deckel als Einbauhilfe * MPA-geprüft bis 3,5 bar * form- und druckstabiles Vollwandmaterial mit geringem Abrieb * Rohr und Rohr-Material nach DIN EN 1401 * IAF-geprüft: Radondicht! * WU-Richtlinie: Beanspruchungsklasse 1 + 2 | 39172390 | 4062439015167 | 1.2 | kg | 88 | 4.7% | 92.136 | Stück | 1 | 1 | 20 | 20 | 24
KDFW4160250 | Typ DFW 4 DN160 WS:25cm | KRASO® Wanddurchführung Typ DFW 4 für den Einbau in Dreifachwände, zum beidseitigen Anschließen von KG/HT Rohren * Durchmesser: DN 160 * Wandstärke: 25 cm * druckwasserdichte, beidseitig umlaufende KRASO® Doppelstegdichtung * beidseitig angeformte Steckmuffe * 2 KRASO® Deckel als Einbauhilfe * MPA-geprüft bis 3,5 bar * form- und druckstabiles Vollwandmaterial mit geringem Abrieb * Rohr und Rohr-Material nach DIN EN 1401 * IAF-geprüft: Radondicht! * WU-Richtlinie: Beanspruchungsklasse 1 + 2 | 39172390 | 4062439015174 | 1.2 | kg | 88 | 4.7% | 92.136 | Stück | 1 | 1 | 20 | 20 | 25
KDFW4160300 | Typ DFW 4 DN160 WS:30cm | KRASO® Wanddurchführung Typ DFW 4 für den Einbau in Dreifachwände, zum beidseitigen Anschließen von KG/HT Rohren * Durchmesser: DN 160 * Wandstärke: 30 cm * druckwasserdichte, beidseitig umlaufende KRASO® Doppelstegdichtung * beidseitig angeformte Steckmuffe * 2 KRASO® Deckel als Einbauhilfe * MPA-geprüft bis 3,5 bar * form- und druckstabiles Vollwandmaterial mit geringem Abrieb * Rohr und Rohr-Material nach DIN EN 1401 * IAF-geprüft: Radondicht! * WU-Richtlinie: Beanspruchungsklasse 1 + 2 | 39172390 | 4062439015181 | 1.3 | kg | 88 | 4.7% | 92.136 | Stück | 1 | 1 | 20 | 20 | 30
KDFW4160350 | Typ DFW 4 DN160 WS:35cm | KRASO® Wanddurchführung Typ DFW 4 für den Einbau in Dreifachwände, zum beidseitigen Anschließen von KG/HT Rohren * Durchmesser: DN 160 * Wandstärke: 35 cm * druckwasserdichte, beidseitig umlaufende KRASO® Doppelstegdichtung * beidseitig angeformte Steckmuffe * 2 KRASO® Deckel als Einbauhilfe * MPA-geprüft bis 3,5 bar * form- und druckstabiles Vollwandmaterial mit geringem Abrieb * Rohr und Rohr-Material nach DIN EN 1401 * IAF-geprüft: Radondicht! * WU-Richtlinie: Beanspruchungsklasse 1 + 2 | 39172390 | 4062439015198 | 1.5 | kg | 88 | 4.7% | 92.136 | Stück | 1 | 1 | 20 | 20 | 35
KDFW4160365 | Typ DFW 4 DN160 WS:36,5cm | KRASO® Wanddurchführung Typ DFW 4 für den Einbau in Dreifachwände, zum beidseitigen Anschließen von KG/HT Rohren * Durchmesser: DN 160 * Wandstärke: 36,5 cm * druckwasserdichte, beidseitig umlaufende KRASO® Doppelstegdichtung * beidseitig angeformte Steckmuffe * 2 KRASO® Deckel als Einbauhilfe * MPA-geprüft bis 3,5 bar * form- und druckstabiles Vollwandmaterial mit geringem Abrieb * Rohr und Rohr-Material nach DIN EN 1401 * IAF-geprüft: Radondicht! * WU-Richtlinie: Beanspruchungsklasse 1 + 2 | 39172390 | 4062439015204 | 1.5 | kg | 88 | 4.7% | 92.136 | Stück | 1 | 1 | 20 | 20 | 36.5
KDFW4160400 | Typ DFW 4 DN160 WS:40cm | KRASO® Wanddurchführung Typ DFW 4 für den Einbau in Dreifachwände, zum beidseitigen Anschließen von KG/HT Rohren * Durchmesser: DN 160 * Wandstärke: 40 cm * druckwasserdichte, beidseitig umlaufende KRASO® Doppelstegdichtung * beidseitig angeformte Steckmuffe * 2 KRASO® Deckel als Einbauhilfe * MPA-geprüft bis 3,5 bar * form- und druckstabiles Vollwandmaterial mit geringem Abrieb * Rohr und Rohr-Material nach DIN EN 1401 * IAF-geprüft: Radondicht! * WU-Richtlinie: Beanspruchungsklasse 1 + 2 | 39172390 | 4062439015211 | 1.8 | kg | 88 | 4.7% | 92.136 | Stück | 1 | 1 | 20 | 20 | 40
KDFW4160500 | Typ DFW 4 DN160 WS:50cm | KRASO® Wanddurchführung Typ DFW 4 für den Einbau in Dreifachwände, zum beidseitigen Anschließen von KG/HT Rohren * Durchmesser: DN 160 * Wandstärke: 50 cm * druckwasserdichte, beidseitig umlaufende KRASO® Doppelstegdichtung * beidseitig angeformte Steckmuffe * 2 KRASO® Deckel als Einbauhilfe * MPA-geprüft bis 3,5 bar * form- und druckstabiles Vollwandmaterial mit geringem Abrieb * Rohr und Rohr-Material nach DIN EN 1401 * IAF-geprüft: Radondicht! * WU-Richtlinie: Beanspruchungsklasse 1 + 2 | 39172390 | 4062439015228 | 2.4 | kg | 88 | 4.7% | 92.136 | Stück | 1 | 1 | 20 | 20 | 50
KDFW4200200 | Typ DFW 4 DN200 WS:20cm | KRASO® Wanddurchführung Typ DFW 4 für den Einbau in Dreifachwände, zum beidseitigen Anschließen von KG/HT Rohren * Durchmesser: DN 200 * Wandstärke: 20 cm * druckwasserdichte, beidseitig umlaufende KRASO® Doppelstegdichtung * beidseitig angeformte Steckmuffe * 2 KRASO® Deckel als Einbauhilfe * MPA-geprüft bis 3,5 bar * form- und druckstabiles Vollwandmaterial mit geringem Abrieb * Rohr und Rohr-Material nach DIN EN 1401 * IAF-geprüft: Radondicht! * WU-Richtlinie: Beanspruchungsklasse 1 + 2 | 39172390 | 4062439015259 | 1.4 | kg | 118 | 4.7% | 123.546 | Stück | 1 | 1 | 24 | 24 | 20
KDFW4200240 | Typ DFW 4 DN200 WS:24cm | KRASO® Wanddurchführung Typ DFW 4 für den Einbau in Dreifachwände, zum beidseitigen Anschließen von KG/HT Rohren * Durchmesser: DN 200 * Wandstärke: 24 cm * druckwasserdichte, beidseitig umlaufende KRASO® Doppelstegdichtung * beidseitig angeformte Steckmuffe * 2 KRASO® Deckel als Einbauhilfe * MPA-geprüft bis 3,5 bar * form- und druckstabiles Vollwandmaterial mit geringem Abrieb * Rohr und Rohr-Material nach DIN EN 1401 * IAF-geprüft: Radondicht! * WU-Richtlinie: Beanspruchungsklasse 1 + 2 | 39172390 | 4062439015266 | 1.6 | kg | 118 | 4.7% | 123.546 | Stück | 1 | 1 | 24 | 24 | 24
KDFW4200250 | Typ DFW 4 DN200 WS:25cm | KRASO® Wanddurchführung Typ DFW 4 für den Einbau in Dreifachwände, zum beidseitigen Anschließen von KG/HT Rohren * Durchmesser: DN 200 * Wandstärke: 25 cm * druckwasserdichte, beidseitig umlaufende KRASO® Doppelstegdichtung * beidseitig angeformte Steckmuffe * 2 KRASO® Deckel als Einbauhilfe * MPA-geprüft bis 3,5 bar * form- und druckstabiles Vollwandmaterial mit geringem Abrieb * Rohr und Rohr-Material nach DIN EN 1401 * IAF-geprüft: Radondicht! * WU-Richtlinie: Beanspruchungsklasse 1 + 2 | 39172390 | 4062439015273 | 1.6 | kg | 118 | 4.7% | 123.546 | Stück | 1 | 1 | 24 | 24 | 25
KDFW4200300 | Typ DFW 4 DN200 WS:30cm | KRASO® Wanddurchführung Typ DFW 4 für den Einbau in Dreifachwände, zum beidseitigen Anschließen von KG/HT Rohren * Durchmesser: DN 200 * Wandstärke: 30 cm * druckwasserdichte, beidseitig umlaufende KRASO® Doppelstegdichtung * beidseitig angeformte Steckmuffe * 2 KRASO® Deckel als Einbauhilfe * MPA-geprüft bis 3,5 bar * form- und druckstabiles Vollwandmaterial mit geringem Abrieb * Rohr und Rohr-Material nach DIN EN 1401 * IAF-geprüft: Radondicht! * WU-Richtlinie: Beanspruchungsklasse 1 + 2 | 39172390 | 4062439015280 | 1.7 | kg | 118 | 4.7% | 123.546 | Stück | 1 | 1 | 24 | 24 | 30
KDFW4200350 | Typ DFW 4 DN200 WS:35cm | KRASO® Wanddurchführung Typ DFW 4 für den Einbau in Dreifachwände, zum beidseitigen Anschließen von KG/HT Rohren * Durchmesser: DN 200 * Wandstärke: 35 cm * druckwasserdichte, beidseitig umlaufende KRASO® Doppelstegdichtung * beidseitig angeformte Steckmuffe * 2 KRASO® Deckel als Einbauhilfe * MPA-geprüft bis 3,5 bar * form- und druckstabiles Vollwandmaterial mit geringem Abrieb * Rohr und Rohr-Material nach DIN EN 1401 * IAF-geprüft: Radondicht! * WU-Richtlinie: Beanspruchungsklasse 1 + 2 | 39172390 | 4062439015297 | 2.2 | kg | 118 | 4.7% | 123.546 | Stück | 1 | 1 | 24 | 24 | 35
KDFW4200365 | Typ DFW 4 DN200 WS:36,5cm | KRASO® Wanddurchführung Typ DFW 4 für den Einbau in Dreifachwände, zum beidseitigen Anschließen von KG/HT Rohren * Durchmesser: DN 200 * Wandstärke: 36,5 cm * druckwasserdichte, beidseitig umlaufende KRASO® Doppelstegdichtung * beidseitig angeformte Steckmuffe * 2 KRASO® Deckel als Einbauhilfe * MPA-geprüft bis 3,5 bar * form- und druckstabiles Vollwandmaterial mit geringem Abrieb * Rohr und Rohr-Material nach DIN EN 1401 * IAF-geprüft: Radondicht! * WU-Richtlinie: Beanspruchungsklasse 1 + 2 | 39172390 | 4062439015303 | 2.2 | kg | 118 | 4.7% | 123.546 | Stück | 1 | 1 | 24 | 24 | 36.5
KDFW4200400 | Typ DFW 4 DN200 WS:40cm | KRASO® Wanddurchführung Typ DFW 4 für den Einbau in Dreifachwände, zum beidseitigen Anschließen von KG/HT Rohren * Durchmesser: DN 200 * Wandstärke: 40 cm * druckwasserdichte, beidseitig umlaufende KRASO® Doppelstegdichtung * beidseitig angeformte Steckmuffe * 2 KRASO® Deckel als Einbauhilfe * MPA-geprüft bis 3,5 bar * form- und druckstabiles Vollwandmaterial mit geringem Abrieb * Rohr und Rohr-Material nach DIN EN 1401 * IAF-geprüft: Radondicht! * WU-Richtlinie: Beanspruchungsklasse 1 + 2 | 39172390 | 4062439015310 | 2.4 | kg | 118 | 4.7% | 123.546 | Stück | 1 | 1 | 24 | 24 | 40
KDFW4250200 | Typ DFW 4 DN250 WS:20cm | KRASO® Wanddurchführung Typ DFW 4 für den Einbau in Dreifachwände, als Durchschiebemöglichkeit für KG/HT Rohren * Durchmesser: DN 250 * Wandstärke: 20 cm * Durchschiebemöglichkeit für KG/HT Rohre * druckwasserdichte, beidseitig umlaufende KRASO® Doppelstegdichtung * beidseitig angeformte Steckmuffe * 2 KRASO® Deckel als Einbauhilfe * MPA-geprüft bis 3,5 bar * form- und druckstabiles Vollwandmaterial mit geringem Abrieb * Rohr und Rohr-Material nach DIN EN 1401 * IAF-geprüft: Radondicht! * WU-Richtlinie: Beanspruchungsklasse 1 + 2 * Nur als Durchschiebemuffe einzusetzen, da bei beidseitiger Verwendung die jeweilige Einstecktiefe nach EN 1401-1 nicht gegeben ist. | 39172390 | 4062439015341 | 1.7 | kg | 295 | 4.7% | 308.865 | Stück | 1 | 1 | 29 | 29 | 20
KDFW4250240 | Typ DFW 4 DN250 WS:24cm | KRASO® Wanddurchführung Typ DFW 4 für den Einbau in Dreifachwände, als Durchschiebemöglichkeit für KG/HT Rohren * Durchmesser: DN 250 * Wandstärke: 24 cm * Durchschiebemöglichkeit für KG/HT Rohre * druckwasserdichte, beidseitig umlaufende KRASO® Doppelstegdichtung * beidseitig angeformte Steckmuffe * 2 KRASO® Deckel als Einbauhilfe * MPA-geprüft bis 3,5 bar * form- und druckstabiles Vollwandmaterial mit geringem Abrieb * Rohr und Rohr-Material nach DIN EN 1401 * IAF-geprüft: Radondicht! * WU-Richtlinie: Beanspruchungsklasse 1 + 2 * Nur als Durchschiebemuffe einzusetzen, da bei beidseitiger Verwendung die jeweilige Einstecktiefe nach EN 1401-1 nicht gegeben ist. | 39172390 | 4062439015358 | 2.6 | kg | 295 | 4.7% | 308.865 | Stück | 1 | 1 | 29 | 29 | 24
KDFW4250250 | Typ DFW 4 DN250 WS:25cm | KRASO® Wanddurchführung Typ DFW 4 für den Einbau in Dreifachwände, als Durchschiebemöglichkeit für KG/HT Rohren * Durchmesser: DN 250 * Wandstärke: 25 cm * Durchschiebemöglichkeit für KG/HT Rohre * druckwasserdichte, beidseitig umlaufende KRASO® Doppelstegdichtung * beidseitig angeformte Steckmuffe * 2 KRASO® Deckel als Einbauhilfe * MPA-geprüft bis 3,5 bar * form- und druckstabiles Vollwandmaterial mit geringem Abrieb * Rohr und Rohr-Material nach DIN EN 1401 * IAF-geprüft: Radondicht! * WU-Richtlinie: Beanspruchungsklasse 1 + 2 * Nur als Durchschiebemuffe einzusetzen, da bei beidseitiger Verwendung die jeweilige Einstecktiefe nach EN 1401-1 nicht gegeben ist. | 39172390 | 4062439015365 | 2.6 | kg | 295 | 4.7% | 308.865 | Stück | 1 | 1 | 29 | 29 | 25
KDFW4250300 | Typ DFW 4 DN250 WS:30cm | KRASO® Wanddurchführung Typ DFW 4 für den Einbau in Dreifachwände, zum beidseitigen Anschließen von KG/HT Rohren * Durchmesser: DN 250 * Wandstärke: 30 cm * druckwasserdichte, beidseitig umlaufende KRASO® Doppelstegdichtung * beidseitig angeformte Steckmuffe * 2 KRASO® Deckel als Einbauhilfe * MPA-geprüft bis 3,5 bar * form- und druckstabiles Vollwandmaterial mit geringem Abrieb * Rohr und Rohr-Material nach DIN EN 1401 * IAF-geprüft: Radondicht! * WU-Richtlinie: Beanspruchungsklasse 1 + 2 | 39172390 | 4062439015372 | 2.9 | kg | 295 | 4.7% | 308.865 | Stück | 1 | 1 | 29 | 29 | 30
KDFW4250350 | Typ DFW 4 DN250 WS:35cm | KRASO® Wanddurchführung Typ DFW 4 für den Einbau in Dreifachwände, zum beidseitigen Anschließen von KG/HT Rohren * Durchmesser: DN 250 * Wandstärke: 35 cm * druckwasserdichte, beidseitig umlaufende KRASO® Doppelstegdichtung * beidseitig angeformte Steckmuffe * 2 KRASO® Deckel als Einbauhilfe * MPA-geprüft bis 3,5 bar * form- und druckstabiles Vollwandmaterial mit geringem Abrieb * Rohr und Rohr-Material nach DIN EN 1401 * IAF-geprüft: Radondicht! * WU-Richtlinie: Beanspruchungsklasse 1 + 2 | 39172390 | 4062439015389 | 2.6 | kg | 295 | 4.7% | 308.865 | Stück | 1 | 1 | 29 | 29 | 35
KDFW4250365 | Typ DFW 4 DN250 WS:36,5cm | KRASO® Wanddurchführung Typ DFW 4 für den Einbau in Dreifachwände, zum beidseitigen Anschließen von KG/HT Rohren * Durchmesser: DN 250 * Wandstärke: 36,5 cm * druckwasserdichte, beidseitig umlaufende KRASO® Doppelstegdichtung * beidseitig angeformte Steckmuffe * 2 KRASO® Deckel als Einbauhilfe * MPA-geprüft bis 3,5 bar * form- und druckstabiles Vollwandmaterial mit geringem Abrieb * Rohr und Rohr-Material nach DIN EN 1401 * IAF-geprüft: Radondicht! * WU-Richtlinie: Beanspruchungsklasse 1 + 2 | 39172390 | 4062439015396 | 2.5 | kg | 295 | 4.7% | 308.865 | Stück | 1 | 1 | 29 | 29 | 36.5
KDFW4250400 | Typ DFW 4 DN250 WS:40cm | KRASO® Wanddurchführung Typ DFW 4 für den Einbau in Dreifachwände, zum beidseitigen Anschließen von KG/HT Rohren * Durchmesser: DN 250 * Wandstärke: 40 cm * druckwasserdichte, beidseitig umlaufende KRASO® Doppelstegdichtung * beidseitig angeformte Steckmuffe * 2 KRASO® Deckel als Einbauhilfe * MPA-geprüft bis 3,5 bar * form- und druckstabiles Vollwandmaterial mit geringem Abrieb * Rohr und Rohr-Material nach DIN EN 1401 * IAF-geprüft: Radondicht! * WU-Richtlinie: Beanspruchungsklasse 1 + 2 | 39172390 | 4062439015402 | 2.7 | kg | 295 | 4.7% | 308.865 | Stück | 1 | 1 | 29 | 29 | 40
KDFW4315200 | Typ DFW 4 DN315 WS:20cm | KRASO® Wanddurchführung Typ DFW 4 für den Einbau in Dreifachwände, als Durchschiebemöglichkeit für KG/HT Rohren * Durchmesser: DN 315 * Wandstärke: 20 cm * Durchschiebemöglichkeit für KG/HT Rohre * druckwasserdichte, beidseitig umlaufende KRASO® Doppelstegdichtung * beidseitig angeformte Steckmuffe * 2 KRASO® Deckel als Einbauhilfe * MPA-geprüft bis 3,5 bar * form- und druckstabiles Vollwandmaterial mit geringem Abrieb * Rohr und Rohr-Material nach DIN EN 1401 * IAF-geprüft: Radondicht! * WU-Richtlinie: Beanspruchungsklasse 1 + 2 * Nur als Durchschiebemuffe einzusetzen, da bei beidseitiger Verwendung die jeweilige Einstecktiefe nach EN 1401-1 nicht gegeben ist. | 39172390 | 4062439015419 | 2.6 | kg | 487 | 4.7% | 509.889 | Stück | 1 | 1 | 35 | 35 | 20
KDFW4315250 | Typ DFW 4 DN315 WS:25cm | KRASO® Wanddurchführung Typ DFW 4 für den Einbau in Dreifachwände, als Durchschiebemöglichkeit für KG/HT Rohren * Durchmesser: DN 315 * Wandstärke: 25 cm * Durchschiebemöglichkeit für KG/HT Rohre * druckwasserdichte, beidseitig umlaufende KRASO® Doppelstegdichtung * beidseitig angeformte Steckmuffe * 2 KRASO® Deckel als Einbauhilfe * MPA-geprüft bis 3,5 bar * form- und druckstabiles Vollwandmaterial mit geringem Abrieb * Rohr und Rohr-Material nach DIN EN 1401 * IAF-geprüft: Radondicht! * WU-Richtlinie: Beanspruchungsklasse 1 + 2 * Nur als Durchschiebemuffe einzusetzen, da bei beidseitiger Verwendung die jeweilige Einstecktiefe nach EN 1401-1 nicht gegeben ist. | 39172390 | 4062439015433 | 3.1 | kg | 487 | 4.7% | 509.889 | Stück | 1 | 1 | 35 | 35 | 25
KDFW4315300 | Typ DFW 4 DN315 WS:30cm | KRASO® Wanddurchführung Typ DFW 4 für den Einbau in Dreifachwände, als Durchschiebemöglichkeit für KG/HT Rohren * Durchmesser: DN 315 * Wandstärke: 30 cm * Durchschiebemöglichkeit für KG/HT Rohre * druckwasserdichte, beidseitig umlaufende KRASO® Doppelstegdichtung * beidseitig angeformte Steckmuffe * 2 KRASO® Deckel als Einbauhilfe * MPA-geprüft bis 3,5 bar * form- und druckstabiles Vollwandmaterial mit geringem Abrieb * Rohr und Rohr-Material nach DIN EN 1401 * IAF-geprüft: Radondicht! * WU-Richtlinie: Beanspruchungsklasse 1 + 2 * Nur als Durchschiebemuffe einzusetzen, da bei beidseitiger Verwendung die jeweilige Einstecktiefe nach EN 1401-1 nicht gegeben ist. | 39172390 | 4062439015440 | 3.5 | kg | 487 | 4.7% | 509.889 | Stück | 1 | 1 | 35 | 35 | 30
KDFW6110200 | Typ DFW 6 DN110 WS:20cm | KRASO® Wanddurchführung Typ DFW 6 DN 110 Wandstärke: 20 cm - mit amtlichem Prüfzeugnis - Wanddurchführung aus hochwertigem, form- und druckstabilem Vollwandmaterial, für den Einbau in Dreifachwände, zum beidseitigen Anschließen von KG/HT Rohren, mit druckwasserdichter, umlaufender KRASO® Vierstegdichtung, einseitiger KRASO® Doppelstegdichtung, beidseitig angeformter Steckmuffe und 2 KRASO® Deckeln als Einbauhilfe | 39172390 | 4062439015495 | 0.8 | kg | 73 | 4.7% | 76.431 | Stück | 1 | 1 | 15 | 15 | 20
KDFW6110240 | Typ DFW 6 DN110 WS:24cm | KRASO® Wanddurchführung Typ DFW 6 DN 110 Wandstärke: 24 cm - mit amtlichem Prüfzeugnis - Wanddurchführung aus hochwertigem, form- und druckstabilem Vollwandmaterial, für den Einbau in Dreifachwände, zum beidseitigen Anschließen von KG/HT Rohren, mit druckwasserdichter, umlaufender KRASO® Vierstegdichtung, einseitiger KRASO® Doppelstegdichtung, beidseitig angeformter Steckmuffe und 2 KRASO® Deckeln als Einbauhilfe | 39172390 | 4062439015501 | 0.8 | kg | 73 | 4.7% | 76.431 | Stück | 1 | 1 | 15 | 15 | 24
KDFW6110250 | Typ DFW 6 DN110 WS:25cm | KRASO® Wanddurchführung Typ DFW 6 DN 110 Wandstärke: 25 cm - mit amtlichem Prüfzeugnis - Wanddurchführung aus hochwertigem, form- und druckstabilem Vollwandmaterial, für den Einbau in Dreifachwände, zum beidseitigen Anschließen von KG/HT Rohren, mit druckwasserdichter, umlaufender KRASO® Vierstegdichtung, einseitiger KRASO® Doppelstegdichtung, beidseitig angeformter Steckmuffe und 2 KRASO® Deckeln als Einbauhilfe | 39172390 | 4062439015518 | 0.8 | kg | 73 | 4.7% | 76.431 | Stück | 1 | 1 | 15 | 15 | 25
KDFW6110300 | Typ DFW 6 DN110 WS:30cm | KRASO® Wanddurchführung Typ DFW 6 DN 110 Wandstärke: 30 cm - mit amtlichem Prüfzeugnis - Wanddurchführung aus hochwertigem, form- und druckstabilem Vollwandmaterial, für den Einbau in Dreifachwände, zum beidseitigen Anschließen von KG/HT Rohren, mit druckwasserdichter, umlaufender KRASO® Vierstegdichtung, einseitiger KRASO® Doppelstegdichtung, beidseitig angeformter Steckmuffe und 2 KRASO® Deckeln als Einbauhilfe | 39172390 | 4062439015525 | 0.9 | kg | 73 | 4.7% | 76.431 | Stück | 1 | 1 | 15 | 15 | 30
KDFW6110350 | Typ DFW 6 DN110 WS:35cm | KRASO® Wanddurchführung Typ DFW 6 DN 110 Wandstärke: 35 cm - mit amtlichem Prüfzeugnis - Wanddurchführung aus hochwertigem, form- und druckstabilem Vollwandmaterial, für den Einbau in Dreifachwände, zum beidseitigen Anschließen von KG/HT Rohren, mit druckwasserdichter, umlaufender KRASO® Vierstegdichtung, einseitiger KRASO® Doppelstegdichtung, beidseitig angeformter Steckmuffe und 2 KRASO® Deckeln als Einbauhilfe | 39172390 | 4062439015532 | 1 | kg | 73 | 4.7% | 76.431 | Stück | 1 | 1 | 15 | 15 | 35
KDFW6110365 | Typ DFW 6 DN110 WS:36,5cm | KRASO® Wanddurchführung Typ DFW 6 DN 110 Wandstärke: 36,5 cm - mit amtlichem Prüfzeugnis - Wanddurchführung aus hochwertigem, form- und druckstabilem Vollwandmaterial, für den Einbau in Dreifachwände, zum beidseitigen Anschließen von KG/HT Rohren, mit druckwasserdichter, umlaufender KRASO® Vierstegdichtung, einseitiger KRASO® Doppelstegdichtung, beidseitig angeformter Steckmuffe und 2 KRASO® Deckeln als Einbauhilfe | 39172390 | 4062439015549 | 1 | kg | 73 | 4.7% | 76.431 | Stück | 1 | 1 | 15 | 15 | 36.5
KDFW6110400 | Typ DFW 6 DN110 WS:40cm | KRASO® Wanddurchführung Typ DFW 6 DN 110 Wandstärke: 40 cm - mit amtlichem Prüfzeugnis - Wanddurchführung aus hochwertigem, form- und druckstabilem Vollwandmaterial, für den Einbau in Dreifachwände, zum beidseitigen Anschließen von KG/HT Rohren, mit druckwasserdichter, umlaufender KRASO® Vierstegdichtung, einseitiger KRASO® Doppelstegdichtung, beidseitig angeformter Steckmuffe und 2 KRASO® Deckeln als Einbauhilfe | 39172390 | 4062439015556 | 1.1 | kg | 73 | 4.7% | 76.431 | Stück | 1 | 1 | 15 | 15 | 40
KDFW6125200 | Typ DFW 6 DN125 WS:20cm | KRASO® Wanddurchführung Typ DFW 6 DN 125 Wandstärke: 20 cm - mit amtlichem Prüfzeugnis - Wanddurchführung aus hochwertigem, form- und druckstabilem Vollwandmaterial, für den Einbau in Dreifachwände, zum beidseitigen Anschließen von KG/HT Rohren, mit druckwasserdichter, umlaufender KRASO® Vierstegdichtung, einseitiger KRASO® Doppelstegdichtung, beidseitig angeformter Steckmuffe und 2 KRASO® Deckeln als Einbauhilfe | 39172390 | 4062439015587 | 0.8 | kg | 82 | 4.7% | 85.854 | Stück | 1 | 1 | 19 | 19 | 20
KDFW6125240 | Typ DFW 6 DN125 WS:24cm | KRASO® Wanddurchführung Typ DFW 6 DN 125 Wandstärke: 24 cm - mit amtlichem Prüfzeugnis - Wanddurchführung aus hochwertigem, form- und druckstabilem Vollwandmaterial, für den Einbau in Dreifachwände, zum beidseitigen Anschließen von KG/HT Rohren, mit druckwasserdichter, umlaufender KRASO® Vierstegdichtung, einseitiger KRASO® Doppelstegdichtung, beidseitig angeformter Steckmuffe und 2 KRASO® Deckeln als Einbauhilfe | 39172390 | 4062439015594 | 0.9 | kg | 82 | 4.7% | 85.854 | Stück | 1 | 1 | 19 | 19 | 24
KDFW6125250 | Typ DFW 6 DN125 WS:25cm | KRASO® Wanddurchführung Typ DFW 6 DN 125 Wandstärke: 25 cm - mit amtlichem Prüfzeugnis - Wanddurchführung aus hochwertigem, form- und druckstabilem Vollwandmaterial, für den Einbau in Dreifachwände, zum beidseitigen Anschließen von KG/HT Rohren, mit druckwasserdichter, umlaufender KRASO® Vierstegdichtung, einseitiger KRASO® Doppelstegdichtung, beidseitig angeformter Steckmuffe und 2 KRASO® Deckeln als Einbauhilfe | 39172390 | 4062439015600 | 0.9 | kg | 82 | 4.7% | 85.854 | Stück | 1 | 1 | 19 | 19 | 25
KDFW6125300 | Typ DFW 6 DN125 WS:30cm | KRASO® Wanddurchführung Typ DFW 6 DN 125 Wandstärke: 30 cm - mit amtlichem Prüfzeugnis - Wanddurchführung aus hochwertigem, form- und druckstabilem Vollwandmaterial, für den Einbau in Dreifachwände, zum beidseitigen Anschließen von KG/HT Rohren, mit druckwasserdichter, umlaufender KRASO® Vierstegdichtung, einseitiger KRASO® Doppelstegdichtung, beidseitig angeformter Steckmuffe und 2 KRASO® Deckeln als Einbauhilfe | 39172390 | 4062439015617 | 1 | kg | 82 | 4.7% | 85.854 | Stück | 1 | 1 | 19 | 19 | 30
KDFW6125350 | Typ DFW 6 DN125 WS:35cm | KRASO® Wanddurchführung Typ DFW 6 DN 125 Wandstärke: 35 cm - mit amtlichem Prüfzeugnis - Wanddurchführung aus hochwertigem, form- und druckstabilem Vollwandmaterial, für den Einbau in Dreifachwände, zum beidseitigen Anschließen von KG/HT Rohren, mit druckwasserdichter, umlaufender KRASO® Vierstegdichtung, einseitiger KRASO® Doppelstegdichtung, beidseitig angeformter Steckmuffe und 2 KRASO® Deckeln als Einbauhilfe | 39172390 | 4062439015624 | 1.1 | kg | 82 | 4.7% | 85.854 | Stück | 1 | 1 | 19 | 19 | 35
KDFW6125365 | Typ DFW 6 DN125 WS:36,5cm | KRASO® Wanddurchführung Typ DFW 6 DN 125 Wandstärke: 36,5 cm - mit amtlichem Prüfzeugnis - Wanddurchführung aus hochwertigem, form- und druckstabilem Vollwandmaterial, für den Einbau in Dreifachwände, zum beidseitigen Anschließen von KG/HT Rohren, mit druckwasserdichter, umlaufender KRASO® Vierstegdichtung, einseitiger KRASO® Doppelstegdichtung, beidseitig angeformter Steckmuffe und 2 KRASO® Deckeln als Einbauhilfe | 39172390 | 4062439015631 | 1.1 | kg | 82 | 4.7% | 85.854 | Stück | 1 | 1 | 19 | 19 | 36.5
KDFW6125400 | Typ DFW 6 DN125 WS:40cm | KRASO® Wanddurchführung Typ DFW 6 DN 125 Wandstärke: 40 cm - mit amtlichem Prüfzeugnis - Wanddurchführung aus hochwertigem, form- und druckstabilem Vollwandmaterial, für den Einbau in Dreifachwände, zum beidseitigen Anschließen von KG/HT Rohren, mit druckwasserdichter, umlaufender KRASO® Vierstegdichtung, einseitiger KRASO® Doppelstegdichtung, beidseitig angeformter Steckmuffe und 2 KRASO® Deckeln als Einbauhilfe | 39172390 | 4062439015648 | 1.1 | kg | 82 | 4.7% | 85.854 | Stück | 1 | 1 | 19 | 19 | 40
KDFW6125500 | Typ DFW 6 DN125 WS:50cm | KRASO® Wanddurchführung Typ DFW 6 DN 125 Wandstärke: 50 cm - mit amtlichem Prüfzeugnis - Wanddurchführung aus hochwertigem, form- und druckstabilem Vollwandmaterial, für den Einbau in Dreifachwände, zum beidseitigen Anschließen von KG/HT Rohren, mit druckwasserdichter, umlaufender KRASO® Vierstegdichtung, einseitiger KRASO® Doppelstegdichtung, beidseitig angeformter Steckmuffe und 2 KRASO® Deckeln als Einbauhilfe | 39172390 | 4062439015655 | 2.1 | kg | 82 | 4.7% | 85.854 | Stück | 1 | 1 | 19 | 19 | 50
KDFW6160200 | Typ DFW 6 DN160 WS:20cm | KRASO® Wanddurchführung Typ DFW 6 DN 160 Wandstärke: 20 cm - mit amtlichem Prüfzeugnis - Wanddurchführung aus hochwertigem, form- und druckstabilem Vollwandmaterial, für den Einbau in Dreifachwände, zum beidseitigen Anschließen von KG/HT Rohren, mit druckwasserdichter, umlaufender KRASO® Vierstegdichtung, einseitiger KRASO® Doppelstegdichtung, beidseitig angeformter Steckmuffe und 2 KRASO® Deckeln als Einbauhilfe | 39172390 | 4062439015686 | 1.2 | kg | 93 | 4.7% | 97.371 | Stück | 1 | 1 | 20 | 20 | 20
KDFW6160240 | Typ DFW 6 DN160 WS:24cm | KRASO® Wanddurchführung Typ DFW 6 DN 160 Wandstärke: 24 cm - mit amtlichem Prüfzeugnis - Wanddurchführung aus hochwertigem, form- und druckstabilem Vollwandmaterial, für den Einbau in Dreifachwände, zum beidseitigen Anschließen von KG/HT Rohren, mit druckwasserdichter, umlaufender KRASO® Vierstegdichtung, einseitiger KRASO® Doppelstegdichtung, beidseitig angeformter Steckmuffe und 2 KRASO® Deckeln als Einbauhilfe | 39172390 | 4062439015693 | 1.4 | kg | 93 | 4.7% | 97.371 | Stück | 1 | 1 | 20 | 20 | 24
KDFW6160250 | Typ DFW 6 DN160 WS:25cm | KRASO® Wanddurchführung Typ DFW 6 DN 160 Wandstärke: 25 cm - mit amtlichem Prüfzeugnis - Wanddurchführung aus hochwertigem, form- und druckstabilem Vollwandmaterial, für den Einbau in Dreifachwände, zum beidseitigen Anschließen von KG/HT Rohren, mit druckwasserdichter, umlaufender KRASO® Vierstegdichtung, einseitiger KRASO® Doppelstegdichtung, beidseitig angeformter Steckmuffe und 2 KRASO® Deckeln als Einbauhilfe | 39172390 | 4062439015709 | 1.4 | kg | 93 | 4.7% | 97.371 | Stück | 1 | 1 | 20 | 20 | 25
KDFW6160300 | Typ DFW 6 DN160 WS:30cm | KRASO® Wanddurchführung Typ DFW 6 DN 160 Wandstärke: 30 cm - mit amtlichem Prüfzeugnis - Wanddurchführung aus hochwertigem, form- und druckstabilem Vollwandmaterial, für den Einbau in Dreifachwände, zum beidseitigen Anschließen von KG/HT Rohren, mit druckwasserdichter, umlaufender KRASO® Vierstegdichtung, einseitiger KRASO® Doppelstegdichtung, beidseitig angeformter Steckmuffe und 2 KRASO® Deckeln als Einbauhilfe | 39172390 | 4062439015716 | 1.5 | kg | 93 | 4.7% | 97.371 | Stück | 1 | 1 | 20 | 20 | 30
KDFW6160350 | Typ DFW 6 DN160 WS:35cm | KRASO® Wanddurchführung Typ DFW 6 DN 160 Wandstärke: 35 cm - mit amtlichem Prüfzeugnis - Wanddurchführung aus hochwertigem, form- und druckstabilem Vollwandmaterial, für den Einbau in Dreifachwände, zum beidseitigen Anschließen von KG/HT Rohren, mit druckwasserdichter, umlaufender KRASO® Vierstegdichtung, einseitiger KRASO® Doppelstegdichtung, beidseitig angeformter Steckmuffe und 2 KRASO® Deckeln als Einbauhilfe | 39172390 | 4062439015723 | 1.7 | kg | 93 | 4.7% | 97.371 | Stück | 1 | 1 | 20 | 20 | 35
KDFW6160365 | Typ DFW 6 DN160 WS:36,5cm | KRASO® Wanddurchführung Typ DFW 6 DN 160 Wandstärke: 36,5 cm - mit amtlichem Prüfzeugnis - Wanddurchführung aus hochwertigem, form- und druckstabilem Vollwandmaterial, für den Einbau in Dreifachwände, zum beidseitigen Anschließen von KG/HT Rohren, mit druckwasserdichter, umlaufender KRASO® Vierstegdichtung, einseitiger KRASO® Doppelstegdichtung, beidseitig angeformter Steckmuffe und 2 KRASO® Deckeln als Einbauhilfe | 39172390 | 4062439015730 | 1.7 | kg | 93 | 4.7% | 97.371 | Stück | 1 | 1 | 20 | 20 | 36.5
KDFW6160400 | Typ DFW 6 DN160 WS:40cm | KRASO® Wanddurchführung Typ DFW 6 DN 160 Wandstärke: 40 cm - mit amtlichem Prüfzeugnis - Wanddurchführung aus hochwertigem, form- und druckstabilem Vollwandmaterial, für den Einbau in Dreifachwände, zum beidseitigen Anschließen von KG/HT Rohren, mit druckwasserdichter, umlaufender KRASO® Vierstegdichtung, einseitiger KRASO® Doppelstegdichtung, beidseitig angeformter Steckmuffe und 2 KRASO® Deckeln als Einbauhilfe | 39172390 | 4062439015747 | 2 | kg | 93 | 4.7% | 97.371 | Stück | 1 | 1 | 20 | 20 | 40
KDFW6160450 | Typ DFW 6 DN160 WS:45cm | KRASO® Wanddurchführung Typ DFW 6 DN 160 Wandstärke: 45 cm - mit amtlichem Prüfzeugnis - Wanddurchführung aus hochwertigem, form- und druckstabilem Vollwandmaterial, für den Einbau in Dreifachwände, zum beidseitigen Anschließen von KG/HT Rohren, mit druckwasserdichter, umlaufender KRASO® Vierstegdichtung, einseitiger KRASO® Doppelstegdichtung, beidseitig angeformter Steckmuffe und 2 KRASO® Deckeln als Einbauhilfe | 39172390 | 4062439015754 | 2.3 | kg | 93 | 4.7% | 97.371 | Stück | 1 | 1 | 20 | 20 | 45
KDFW6160500 | Typ DFW 6 DN160 WS:50cm | KRASO® Wanddurchführung Typ DFW 6 DN 160 Wandstärke: 50 cm - mit amtlichem Prüfzeugnis - Wanddurchführung aus hochwertigem, form- und druckstabilem Vollwandmaterial, für den Einbau in Dreifachwände, zum beidseitigen Anschließen von KG/HT Rohren, mit druckwasserdichter, umlaufender KRASO® Vierstegdichtung, einseitiger KRASO® Doppelstegdichtung, beidseitig angeformter Steckmuffe und 2 KRASO® Deckeln als Einbauhilfe | 39172390 | 4062439015761 | 2.6 | kg | 93 | 4.7% | 97.371 | Stück | 1 | 1 | 20 | 20 | 50
KDFW6200200 | Typ DFW 6 DN200 WS:20cm | KRASO® Wanddurchführung Typ DFW 6 DN 200 Wandstärke: 20 cm - mit amtlichem Prüfzeugnis - Wanddurchführung aus hochwertigem, form- und druckstabilem Vollwandmaterial, für den Einbau in Dreifachwände, zum beidseitigen Anschließen von KG/HT Rohren, mit druckwasserdichter, umlaufender KRASO® Vierstegdichtung, einseitiger KRASO® Doppelstegdichtung, beidseitig angeformter Steckmuffe und 2 KRASO® Deckeln als Einbauhilfe | 39172390 | 4062439015792 | 1.6 | kg | 130 | 4.7% | 136.11 | Stück | 1 | 1 | 24 | 24 | 20
KDFW6200240 | Typ DFW 6 DN200 WS:24cm | KRASO® Wanddurchführung Typ DFW 6 DN 200 Wandstärke: 24 cm - mit amtlichem Prüfzeugnis - Wanddurchführung aus hochwertigem, form- und druckstabilem Vollwandmaterial, für den Einbau in Dreifachwände, zum beidseitigen Anschließen von KG/HT Rohren, mit druckwasserdichter, umlaufender KRASO® Vierstegdichtung, einseitiger KRASO® Doppelstegdichtung, beidseitig angeformter Steckmuffe und 2 KRASO® Deckeln als Einbauhilfe | 39172390 | 4062439015808 | 1.8 | kg | 130 | 4.7% | 136.11 | Stück | 1 | 1 | 24 | 24 | 24
KDFW6200250 | Typ DFW 6 DN200 WS:25cm | KRASO® Wanddurchführung Typ DFW 6 DN 200 Wandstärke: 25 cm - mit amtlichem Prüfzeugnis - Wanddurchführung aus hochwertigem, form- und druckstabilem Vollwandmaterial, für den Einbau in Dreifachwände, zum beidseitigen Anschließen von KG/HT Rohren, mit druckwasserdichter, umlaufender KRASO® Vierstegdichtung, einseitiger KRASO® Doppelstegdichtung, beidseitig angeformter Steckmuffe und 2 KRASO® Deckeln als Einbauhilfe | 39172390 | 4062439015815 | 1.8 | kg | 130 | 4.7% | 136.11 | Stück | 1 | 1 | 24 | 24 | 25
KDFW6200300 | Typ DFW 6 DN200 WS:30cm | KRASO® Wanddurchführung Typ DFW 6 DN 200 Wandstärke: 30 cm - mit amtlichem Prüfzeugnis - Wanddurchführung aus hochwertigem, form- und druckstabilem Vollwandmaterial, für den Einbau in Dreifachwände, zum beidseitigen Anschließen von KG/HT Rohren, mit druckwasserdichter, umlaufender KRASO® Vierstegdichtung, einseitiger KRASO® Doppelstegdichtung, beidseitig angeformter Steckmuffe und 2 KRASO® Deckeln als Einbauhilfe | 39172390 | 4062439015822 | 1.9 | kg | 130 | 4.7% | 136.11 | Stück | 1 | 1 | 24 | 24 | 30
KDFW6200350 | Typ DFW 6 DN200 WS:35cm | KRASO® Wanddurchführung Typ DFW 6 DN 200 Wandstärke: 35 cm - mit amtlichem Prüfzeugnis - Wanddurchführung aus hochwertigem, form- und druckstabilem Vollwandmaterial, für den Einbau in Dreifachwände, zum beidseitigen Anschließen von KG/HT Rohren, mit druckwasserdichter, umlaufender KRASO® Vierstegdichtung, einseitiger KRASO® Doppelstegdichtung, beidseitig angeformter Steckmuffe und 2 KRASO® Deckeln als Einbauhilfe | 39172390 | 4062439015839 | 2.4 | kg | 130 | 4.7% | 136.11 | Stück | 1 | 1 | 24 | 24 | 35
KDFW6200365 | Typ DFW 6 DN200 WS:36,5cm | KRASO® Wanddurchführung Typ DFW 6 DN 200 Wandstärke: 36,5 cm - mit amtlichem Prüfzeugnis - Wanddurchführung aus hochwertigem, form- und druckstabilem Vollwandmaterial, für den Einbau in Dreifachwände, zum beidseitigen Anschließen von KG/HT Rohren, mit druckwasserdichter, umlaufender KRASO® Vierstegdichtung, einseitiger KRASO® Doppelstegdichtung, beidseitig angeformter Steckmuffe und 2 KRASO® Deckeln als Einbauhilfe | 39172390 | 4062439015846 | 2.4 | kg | 130 | 4.7% | 136.11 | Stück | 1 | 1 | 24 | 24 | 36.5
KDFW6200400 | Typ DFW 6 DN200 WS:40cm | KRASO® Wanddurchführung Typ DFW 6 DN 200 Wandstärke: 40 cm - mit amtlichem Prüfzeugnis - Wanddurchführung aus hochwertigem, form- und druckstabilem Vollwandmaterial, für den Einbau in Dreifachwände, zum beidseitigen Anschließen von KG/HT Rohren, mit druckwasserdichter, umlaufender KRASO® Vierstegdichtung, einseitiger KRASO® Doppelstegdichtung, beidseitig angeformter Steckmuffe und 2 KRASO® Deckeln als Einbauhilfe | 39172390 | 4062439015853 | 2.6 | kg | 130 | 4.7% | 136.11 | Stück | 1 | 1 | 24 | 24 | 40
KDFW6200450 | Typ DFW 6 DN200 WS:45cm | KRASO® Wanddurchführung Typ DFW 6 DN 200 Wandstärke: 45 cm - mit amtlichem Prüfzeugnis - Wanddurchführung aus hochwertigem, form- und druckstabilem Vollwandmaterial, für den Einbau in Dreifachwände, zum beidseitigen Anschließen von KG/HT Rohren, mit druckwasserdichter, umlaufender KRASO® Vierstegdichtung, einseitiger KRASO® Doppelstegdichtung, beidseitig angeformter Steckmuffe und 2 KRASO® Deckeln als Einbauhilfe | 39172390 | 4062439015860 | 2.8 | kg | 130 | 4.7% | 136.11 | Stück | 1 | 1 | 24 | 24 | 45
KDFW6200500 | Typ DFW 6 DN200 WS:50cm | KRASO® Wanddurchführung Typ DFW 6 DN 200 Wandstärke: 50 cm - mit amtlichem Prüfzeugnis - Wanddurchführung aus hochwertigem, form- und druckstabilem Vollwandmaterial, für den Einbau in Dreifachwände, zum beidseitigen Anschließen von KG/HT Rohren, mit druckwasserdichter, umlaufender KRASO® Vierstegdichtung, einseitiger KRASO® Doppelstegdichtung, beidseitig angeformter Steckmuffe und 2 KRASO® Deckeln als Einbauhilfe | 39172390 | 4062439015877 | 3 | kg | 130 | 4.7% | 136.11 | Stück | 1 | 1 | 24 | 24 | 50
KDFW6250200 | Typ DFW 6 DN250 WS:20cm | KRASO® Wanddurchführung Typ DFW 6 DN 250 Wandstärke: 20 cm - mit amtlichem Prüfzeugnis - Wanddurchführung aus hochwertigem, form- und druckstabilem Vollwandmaterial, für den Einbau in Dreifachwände, als Durchschiebemöglichkeit für KG/HT Rohre, mit druckwasserdichter, umlaufender KRASO® Vierstegdichtung, einseitiger KRASO® Doppelstegdichtung, beidseitig angeformter Steckmuffe und 2 KRASO® Deckel als Einbauhilfe Nur als Durchschiebemuffe einzusetzen, da bei beidseitiger Verwendung die jeweilige Einstecktiefe nach EN 1401-1 nicht gewährleistet ist. | 39172390 | 4062439015907 | 1.9 | kg | 327 | 4.7% | 342.369 | Stück | 1 | 1 | 29 | 29 | 20
KDFW6250240 | Typ DFW 6 DN250 WS:24cm | KRASO® Wanddurchführung Typ DFW 6 DN 250 Wandstärke: 24 cm - mit amtlichem Prüfzeugnis - Wanddurchführung aus hochwertigem, form- und druckstabilem Vollwandmaterial, für den Einbau in Dreifachwände, als Durchschiebemöglichkeit für KG/HT Rohre, mit druckwasserdichter, umlaufender KRASO® Vierstegdichtung, einseitiger KRASO® Doppelstegdichtung, beidseitig angeformter Steckmuffe und 2 KRASO® Deckel als Einbauhilfe Nur als Durchschiebemuffe einzusetzen, da bei beidseitiger Verwendung die jeweilige Einstecktiefe nach EN 1401-1 nicht gewährleistet ist. | 39172390 | 4062439015914 | 2.8 | kg | 327 | 4.7% | 342.369 | Stück | 1 | 1 | 29 | 29 | 24
KDFW6250250 | Typ DFW 6 DN250 WS:25cm | KRASO® Wanddurchführung Typ DFW 6 DN 250 Wandstärke: 25 cm - mit amtlichem Prüfzeugnis - Wanddurchführung aus hochwertigem, form- und druckstabilem Vollwandmaterial, für den Einbau in Dreifachwände, zum beidseitigen Anschließen von KG/HT Rohren, mit druckwasserdichter, umlaufender KRASO® Vierstegdichtung, einseitiger KRASO® Doppelstegdichtung, beidseitig angeformter Steckmuffe und 2 KRASO® Deckeln als Einbauhilfe | 39172390 | 4062439015921 | 2.8 | kg | 327 | 4.7% | 342.369 | Stück | 1 | 1 | 29 | 29 | 25
KDFW6250300 | Typ DFW 6 DN250 WS:30cm | KRASO® Wanddurchführung Typ DFW 6 DN 250 Wandstärke: 30 cm - mit amtlichem Prüfzeugnis - Wanddurchführung aus hochwertigem, form- und druckstabilem Vollwandmaterial, für den Einbau in Dreifachwände, zum beidseitigen Anschließen von KG/HT Rohren, mit druckwasserdichter, umlaufender KRASO® Vierstegdichtung, einseitiger KRASO® Doppelstegdichtung, beidseitig angeformter Steckmuffe und 2 KRASO® Deckeln als Einbauhilfe | 39172390 | 4062439015938 | 3.1 | kg | 327 | 4.7% | 342.369 | Stück | 1 | 1 | 29 | 29 | 30
KDFW6250350 | Typ DFW 6 DN250 WS:35cm | KRASO® Wanddurchführung Typ DFW 6 DN 250 Wandstärke: 35 cm - mit amtlichem Prüfzeugnis - Wanddurchführung aus hochwertigem, form- und druckstabilem Vollwandmaterial, für den Einbau in Dreifachwände, zum beidseitigen Anschließen von KG/HT Rohren, mit druckwasserdichter, umlaufender KRASO® Vierstegdichtung, einseitiger KRASO® Doppelstegdichtung, beidseitig angeformter Steckmuffe und 2 KRASO® Deckeln als Einbauhilfe | 39172390 | 4062439015945 | 2.8 | kg | 327 | 4.7% | 342.369 | Stück | 1 | 1 | 29 | 29 | 35
KDFW6250365 | Typ DFW 6 DN250 WS:36,5cm | KRASO® Wanddurchführung Typ DFW 6 DN 250 Wandstärke: 36,5 cm - mit amtlichem Prüfzeugnis - Wanddurchführung aus hochwertigem, form- und druckstabilem Vollwandmaterial, für den Einbau in Dreifachwände, zum beidseitigen Anschließen von KG/HT Rohren, mit druckwasserdichter, umlaufender KRASO® Vierstegdichtung, einseitiger KRASO® Doppelstegdichtung, beidseitig angeformter Steckmuffe und 2 KRASO® Deckeln als Einbauhilfe | 39172390 | 4062439015952 | 2.7 | kg | 327 | 4.7% | 342.369 | Stück | 1 | 1 | 29 | 29 | 36.5
KDFW6250400 | Typ DFW 6 DN250 WS:40cm | KRASO® Wanddurchführung Typ DFW 6 DN 250 Wandstärke: 40 cm - mit amtlichem Prüfzeugnis - Wanddurchführung aus hochwertigem, form- und druckstabilem Vollwandmaterial, für den Einbau in Dreifachwände, zum beidseitigen Anschließen von KG/HT Rohren, mit druckwasserdichter, umlaufender KRASO® Vierstegdichtung, einseitiger KRASO® Doppelstegdichtung, beidseitig angeformter Steckmuffe und 2 KRASO® Deckeln als Einbauhilfe | 39172390 | 4062439015969 | 2.9 | kg | 327 | 4.7% | 342.369 | Stück | 1 | 1 | 29 | 29 | 40
KDFW6250500 | Typ DFW 6 DN250 WS:50cm | KRASO® Wanddurchführung Typ DFW 6 DN 250 Wandstärke: 50 cm - mit amtlichem Prüfzeugnis - Wanddurchführung aus hochwertigem, form- und druckstabilem Vollwandmaterial, für den Einbau in Dreifachwände, zum beidseitigen Anschließen von KG/HT Rohren, mit druckwasserdichter, umlaufender KRASO® Vierstegdichtung, einseitiger KRASO® Doppelstegdichtung, beidseitig angeformter Steckmuffe und 2 KRASO® Deckeln als Einbauhilfe | 39172390 | 4062439015976 | 3.4 | kg | 327 | 4.7% | 342.369 | Stück | 1 | 1 | 29 | 29 | 50
KDFW6315200 | Typ DFW 6 DN315 WS:20cm | KRASO® Wanddurchführung Typ DFW 6 DN 315 Wandstärke: 20 cm - mit amtlichem Prüfzeugnis - Wanddurchführung aus hochwertigem, form- und druckstabilem Vollwandmaterial, für den Einbau in Dreifachwände, als Durchschiebemöglichkeit für KG/HT Rohre, mit druckwasserdichter, umlaufender KRASO® Vierstegdichtung, einseitiger KRASO® Doppelstegdichtung, beidseitig angeformter Steckmuffe und 2 KRASO® Deckel als Einbauhilfe Nur als Durchschiebemuffe einzusetzen, da bei beidseitiger Verwendung die jeweilige Einstecktiefe nach EN 1401-1 nicht gewährleistet ist. | 39172390 | 4062439015983 | 2.9 | kg | 539 | 4.7% | 564.333 | Stück | 1 | 1 | 35 | 35 | 20
KDFW6315240 | Typ DFW 6 DN315 WS:24cm | KRASO® Wanddurchführung Typ DFW 6 DN 315 Wandstärke: 24 cm - mit amtlichem Prüfzeugnis - Wanddurchführung aus hochwertigem, form- und druckstabilem Vollwandmaterial, für den Einbau in Dreifachwände, als Durchschiebemöglichkeit für KG/HT Rohre, mit druckwasserdichter, umlaufender KRASO® Vierstegdichtung, einseitiger KRASO® Doppelstegdichtung, beidseitig angeformter Steckmuffe und 2 KRASO® Deckel als Einbauhilfe Nur als Durchschiebemuffe einzusetzen, da bei beidseitiger Verwendung die jeweilige Einstecktiefe nach EN 1401-1 nicht gewährleistet ist. | 39172390 | 4062439015990 | 3.3 | kg | 539 | 4.7% | 564.333 | Stück | 1 | 1 | 35 | 35 | 24
KDFW6315250 | Typ DFW 6 DN315 WS:25cm | KRASO® Wanddurchführung Typ DFW 6 DN 315 Wandstärke: 25 cm - mit amtlichem Prüfzeugnis - Wanddurchführung aus hochwertigem, form- und druckstabilem Vollwandmaterial, für den Einbau in Dreifachwände, zum beidseitigen Anschließen von KG/HT Rohren, mit druckwasserdichter, umlaufender KRASO® Vierstegdichtung, einseitiger KRASO® Doppelstegdichtung, beidseitig angeformter Steckmuffe und 2 KRASO® Deckel als Einbauhilfe | 39172390 | 4062439016003 | 3.4 | kg | 539 | 4.7% | 564.333 | Stück | 1 | 1 | 35 | 35 | 25
KDFW6315300 | Typ DFW 6 DN315 WS:30cm | KRASO® Wanddurchführung Typ DFW 6 DN 315 Wandstärke: 30 cm - mit amtlichem Prüfzeugnis - Wanddurchführung aus hochwertigem, form- und druckstabilem Vollwandmaterial, für den Einbau in Dreifachwände, zum beidseitigen Anschließen von KG/HT Rohren, mit druckwasserdichter, umlaufender KRASO® Vierstegdichtung, einseitiger KRASO® Doppelstegdichtung, beidseitig angeformter Steckmuffe und 2 KRASO® Deckel als Einbauhilfe | 39172390 | 4062439016010 | 3.8 | kg | 539 | 4.7% | 564.333 | Stück | 1 | 1 | 35 | 35 | 30
KDFW6315365 | Typ DFW 6 DN315 WS:36,5cm | KRASO® Wanddurchführung Typ DFW 6 DN 315 Wandstärke: 36,5 cm - mit amtlichem Prüfzeugnis - Wanddurchführung aus hochwertigem, form- und druckstabilem Vollwandmaterial, für den Einbau in Dreifachwände, zum beidseitigen Anschließen von KG/HT Rohren, mit druckwasserdichter, umlaufender KRASO® Vierstegdichtung, einseitiger KRASO® Doppelstegdichtung, beidseitig angeformter Steckmuffe und 2 KRASO® Deckel als Einbauhilfe | 39172390 | 4062439016027 | 4.4 | kg | 539 | 4.7% | 564.333 | Stück | 1 | 1 | 35 | 35 | 36.5
KDFW6315400 | Typ DFW 6 DN315 WS:40cm | KRASO® Wanddurchführung Typ DFW 6 DN 315 Wandstärke: 40 cm - mit amtlichem Prüfzeugnis - Wanddurchführung aus hochwertigem, form- und druckstabilem Vollwandmaterial, für den Einbau in Dreifachwände, zum beidseitigen Anschließen von KG/HT Rohren, mit druckwasserdichter, umlaufender KRASO® Vierstegdichtung, einseitiger KRASO® Doppelstegdichtung, beidseitig angeformter Steckmuffe und 2 KRASO® Deckel als Einbauhilfe | 39172390 | 4062439016034 | 4.7 | kg | 539 | 4.7% | 564.333 | Stück | 1 | 1 | 35 | 35 | 40
KDFW8110200 | Typ DFW 8 DN110 WS:20cm | KRASO® Wanddurchführung Typ DFW 8 DN 110 Wandstärke: 20 cm - mit amtlichem Prüfzeugnis - Wanddurchführung aus hochwertigem, form- und druckstabilem Vollwandmaterial, für den Einbau in Dreifachwände, zum beidseitigen Anschließen von KG/HT Rohren, mit druckwasserdichter, umlaufender KRASO® Vierstegdichtung, beidseitiger KRASO® Doppelstegdichtung, beidseitig angeformter Steckmuffe und 2 KRASO® Deckeln als Einbauhilfe | 39172390 | 4062439016089 | 0.9 | kg | 93 | 4.7% | 97.371 | Stück | 1 | 1 | 15 | 15 | 20
KDFW8110240 | Typ DFW 8 DN110 WS:24cm | KRASO® Wanddurchführung Typ DFW 8 DN 110 Wandstärke: 24 cm - mit amtlichem Prüfzeugnis - Wanddurchführung aus hochwertigem, form- und druckstabilem Vollwandmaterial, für den Einbau in Dreifachwände, zum beidseitigen Anschließen von KG/HT Rohren, mit druckwasserdichter, umlaufender KRASO® Vierstegdichtung, beidseitiger KRASO® Doppelstegdichtung, beidseitig angeformter Steckmuffe und 2 KRASO® Deckeln als Einbauhilfe | 39172390 | 4062439016096 | 0.9 | kg | 93 | 4.7% | 97.371 | Stück | 1 | 1 | 15 | 15 | 24
KDFW8110250 | Typ DFW 8 DN110 WS:25cm | KRASO® Wanddurchführung Typ DFW 8 DN 110 Wandstärke: 25 cm - mit amtlichem Prüfzeugnis - Wanddurchführung aus hochwertigem, form- und druckstabilem Vollwandmaterial, für den Einbau in Dreifachwände, zum beidseitigen Anschließen von KG/HT Rohren, mit druckwasserdichter, umlaufender KRASO® Vierstegdichtung, beidseitiger KRASO® Doppelstegdichtung, beidseitig angeformter Steckmuffe und 2 KRASO® Deckeln als Einbauhilfe | 39172390 | 4062439016102 | 0.9 | kg | 93 | 4.7% | 97.371 | Stück | 1 | 1 | 15 | 15 | 25
KDFW8110300 | Typ DFW 8 DN110 WS:30cm | KRASO® Wanddurchführung Typ DFW 8 DN 110 Wandstärke: 30 cm - mit amtlichem Prüfzeugnis - Wanddurchführung aus hochwertigem, form- und druckstabilem Vollwandmaterial, für den Einbau in Dreifachwände, zum beidseitigen Anschließen von KG/HT Rohren, mit druckwasserdichter, umlaufender KRASO® Vierstegdichtung, beidseitiger KRASO® Doppelstegdichtung, beidseitig angeformter Steckmuffe und 2 KRASO® Deckeln als Einbauhilfe | 39172390 | 4062439016119 | 1 | kg | 93 | 4.7% | 97.371 | Stück | 1 | 1 | 15 | 15 | 30
KDFW8110350 | Typ DFW 8 DN110 WS:35cm | KRASO® Wanddurchführung Typ DFW 8 DN 110 Wandstärke: 35 cm - mit amtlichem Prüfzeugnis - Wanddurchführung aus hochwertigem, form- und druckstabilem Vollwandmaterial, für den Einbau in Dreifachwände, zum beidseitigen Anschließen von KG/HT Rohren, mit druckwasserdichter, umlaufender KRASO® Vierstegdichtung, beidseitiger KRASO® Doppelstegdichtung, beidseitig angeformter Steckmuffe und 2 KRASO® Deckeln als Einbauhilfe | 39172390 | 4062439016126 | 1.1 | kg | 93 | 4.7% | 97.371 | Stück | 1 | 1 | 15 | 15 | 35
KDFW8110365 | Typ DFW 8 DN110 WS:36,5cm | KRASO® Wanddurchführung Typ DFW 8 DN 110 Wandstärke: 36,5 cm - mit amtlichem Prüfzeugnis - Wanddurchführung aus hochwertigem, form- und druckstabilem Vollwandmaterial, für den Einbau in Dreifachwände, zum beidseitigen Anschließen von KG/HT Rohren, mit druckwasserdichter, umlaufender KRASO® Vierstegdichtung, beidseitiger KRASO® Doppelstegdichtung, beidseitig angeformter Steckmuffe und 2 KRASO® Deckeln als Einbauhilfe | 39172390 | 4062439016133 | 1.1 | kg | 93 | 4.7% | 97.371 | Stück | 1 | 1 | 15 | 15 | 36.5
KDFW8110400 | Typ DFW 8 DN110 WS:40cm | KRASO® Wanddurchführung Typ DFW 8 DN 110 Wandstärke: 40 cm - mit amtlichem Prüfzeugnis - Wanddurchführung aus hochwertigem, form- und druckstabilem Vollwandmaterial, für den Einbau in Dreifachwände, zum beidseitigen Anschließen von KG/HT Rohren, mit druckwasserdichter, umlaufender KRASO® Vierstegdichtung, beidseitiger KRASO® Doppelstegdichtung, beidseitig angeformter Steckmuffe und 2 KRASO® Deckeln als Einbauhilfe | 39172390 | 4062439016140 | 1.2 | kg | 93 | 4.7% | 97.371 | Stück | 1 | 1 | 15 | 15 | 40
KDFW8125200 | Typ DFW 8 DN125 WS:20cm | KRASO® Wanddurchführung Typ DFW 8 DN 125 Wandstärke: 20 cm - mit amtlichem Prüfzeugnis - Wanddurchführung aus hochwertigem, form- und druckstabilem Vollwandmaterial, für den Einbau in Dreifachwände, zum beidseitigen Anschließen von KG/HT Rohren, mit druckwasserdichter, umlaufender KRASO® Vierstegdichtung, beidseitiger KRASO® Doppelstegdichtung, beidseitig angeformter Steckmuffe und 2 KRASO® Deckeln als Einbauhilfe | 39172390 | 4062439016171 | 0.9 | kg | 107 | 4.7% | 112.029 | Stück | 1 | 1 | 19 | 19 | 20
KDFW8125240 | Typ DFW 8 DN125 WS:24cm | KRASO® Wanddurchführung Typ DFW 8 DN 125 Wandstärke: 24 cm - mit amtlichem Prüfzeugnis - Wanddurchführung aus hochwertigem, form- und druckstabilem Vollwandmaterial, für den Einbau in Dreifachwände, zum beidseitigen Anschließen von KG/HT Rohren, mit druckwasserdichter, umlaufender KRASO® Vierstegdichtung, beidseitiger KRASO® Doppelstegdichtung, beidseitig angeformter Steckmuffe und 2 KRASO® Deckeln als Einbauhilfe | 39172390 | 4062439016188 | 1 | kg | 107 | 4.7% | 112.029 | Stück | 1 | 1 | 19 | 19 | 24
KDFW8125250 | Typ DFW 8 DN125 WS:25cm | KRASO® Wanddurchführung Typ DFW 8 DN 125 Wandstärke: 25 cm - mit amtlichem Prüfzeugnis - Wanddurchführung aus hochwertigem, form- und druckstabilem Vollwandmaterial, für den Einbau in Dreifachwände, zum beidseitigen Anschließen von KG/HT Rohren, mit druckwasserdichter, umlaufender KRASO® Vierstegdichtung, beidseitiger KRASO® Doppelstegdichtung, beidseitig angeformter Steckmuffe und 2 KRASO® Deckeln als Einbauhilfe | 39172390 | 4062439016195 | 1 | kg | 107 | 4.7% | 112.029 | Stück | 1 | 1 | 19 | 19 | 25
KDFW8125300 | Typ DFW 8 DN125 WS:30cm | KRASO® Wanddurchführung Typ DFW 8 DN 125 Wandstärke: 30 cm - mit amtlichem Prüfzeugnis - Wanddurchführung aus hochwertigem, form- und druckstabilem Vollwandmaterial, für den Einbau in Dreifachwände, zum beidseitigen Anschließen von KG/HT Rohren, mit druckwasserdichter, umlaufender KRASO® Vierstegdichtung, beidseitiger KRASO® Doppelstegdichtung, beidseitig angeformter Steckmuffe und 2 KRASO® Deckeln als Einbauhilfe | 39172390 | 4062439016201 | 1.1 | kg | 107 | 4.7% | 112.029 | Stück | 1 | 1 | 19 | 19 | 30
KDFW8125350 | Typ DFW 8 DN125 WS:35cm | KRASO® Wanddurchführung Typ DFW 8 DN 125 Wandstärke: 35 cm - mit amtlichem Prüfzeugnis - Wanddurchführung aus hochwertigem, form- und druckstabilem Vollwandmaterial, für den Einbau in Dreifachwände, zum beidseitigen Anschließen von KG/HT Rohren, mit druckwasserdichter, umlaufender KRASO® Vierstegdichtung, beidseitiger KRASO® Doppelstegdichtung, beidseitig angeformter Steckmuffe und 2 KRASO® Deckeln als Einbauhilfe | 39172390 | 4062439016218 | 1.2 | kg | 107 | 4.7% | 112.029 | Stück | 1 | 1 | 19 | 19 | 35
KDFW8125365 | Typ DFW 8 DN125 WS:36,5cm | KRASO® Wanddurchführung Typ DFW 8 DN 125 Wandstärke: 36,5 cm - mit amtlichem Prüfzeugnis - Wanddurchführung aus hochwertigem, form- und druckstabilem Vollwandmaterial, für den Einbau in Dreifachwände, zum beidseitigen Anschließen von KG/HT Rohren, mit druckwasserdichter, umlaufender KRASO® Vierstegdichtung, beidseitiger KRASO® Doppelstegdichtung, beidseitig angeformter Steckmuffe und 2 KRASO® Deckeln als Einbauhilfe | 39172390 | 4062439016225 | 1.2 | kg | 107 | 4.7% | 112.029 | Stück | 1 | 1 | 19 | 19 | 36.5
KDFW8125400 | Typ DFW 8 DN125 WS:40cm | KRASO® Wanddurchführung Typ DFW 8 DN 125 Wandstärke: 40 cm - mit amtlichem Prüfzeugnis - Wanddurchführung aus hochwertigem, form- und druckstabilem Vollwandmaterial, für den Einbau in Dreifachwände, zum beidseitigen Anschließen von KG/HT Rohren, mit druckwasserdichter, umlaufender KRASO® Vierstegdichtung, beidseitiger KRASO® Doppelstegdichtung, beidseitig angeformter Steckmuffe und 2 KRASO® Deckeln als Einbauhilfe | 39172390 | 4062439016232 | 1.3 | kg | 107 | 4.7% | 112.029 | Stück | 1 | 1 | 19 | 19 | 40
KDFW8160200 | Typ DFW 8 DN160 WS:20cm | KRASO® Wanddurchführung Typ DFW 8 DN 160 Wandstärke: 20 cm - mit amtlichem Prüfzeugnis - Wanddurchführung aus hochwertigem, form- und druckstabilem Vollwandmaterial, für den Einbau in Dreifachwände, zum beidseitigen Anschließen von KG/HT Rohren, mit druckwasserdichter, umlaufender KRASO® Vierstegdichtung, beidseitiger KRASO® Doppelstegdichtung, beidseitig angeformter Steckmuffe und 2 KRASO® Deckeln als Einbauhilfe | 39172390 | 4062439016263 | 1.3 | kg | 122 | 4.7% | 127.734 | Stück | 1 | 1 | 20 | 20 | 20
KDFW8160240 | Typ DFW 8 DN160 WS:24cm | KRASO® Wanddurchführung Typ DFW 8 DN 160 Wandstärke: 24 cm - mit amtlichem Prüfzeugnis - Wanddurchführung aus hochwertigem, form- und druckstabilem Vollwandmaterial, für den Einbau in Dreifachwände, zum beidseitigen Anschließen von KG/HT Rohren, mit druckwasserdichter, umlaufender KRASO® Vierstegdichtung, beidseitiger KRASO® Doppelstegdichtung, beidseitig angeformter Steckmuffe und 2 KRASO® Deckeln als Einbauhilfe | 39172390 | 4062439016270 | 1.5 | kg | 122 | 4.7% | 127.734 | Stück | 1 | 1 | 20 | 20 | 24
KDFW8160250 | Typ DFW 8 DN160 WS:25cm | KRASO® Wanddurchführung Typ DFW 8 DN 160 Wandstärke: 25 cm - mit amtlichem Prüfzeugnis - Wanddurchführung aus hochwertigem, form- und druckstabilem Vollwandmaterial, für den Einbau in Dreifachwände, zum beidseitigen Anschließen von KG/HT Rohren, mit druckwasserdichter, umlaufender KRASO® Vierstegdichtung, beidseitiger KRASO® Doppelstegdichtung, beidseitig angeformter Steckmuffe und 2 KRASO® Deckeln als Einbauhilfe | 39172390 | 4062439016287 | 1.5 | kg | 122 | 4.7% | 127.734 | Stück | 1 | 1 | 20 | 20 | 25
KDFW8160300 | Typ DFW 8 DN160 WS:30cm | KRASO® Wanddurchführung Typ DFW 8 DN 160 Wandstärke: 30 cm - mit amtlichem Prüfzeugnis - Wanddurchführung aus hochwertigem, form- und druckstabilem Vollwandmaterial, für den Einbau in Dreifachwände, zum beidseitigen Anschließen von KG/HT Rohren, mit druckwasserdichter, umlaufender KRASO® Vierstegdichtung, beidseitiger KRASO® Doppelstegdichtung, beidseitig angeformter Steckmuffe und 2 KRASO® Deckeln als Einbauhilfe | 39172390 | 4062439016294 | 1.6 | kg | 122 | 4.7% | 127.734 | Stück | 1 | 1 | 20 | 20 | 30
KDFW8160350 | Typ DFW 8 DN160 WS:35cm | KRASO® Wanddurchführung Typ DFW 8 DN 160 Wandstärke: 35 cm - mit amtlichem Prüfzeugnis - Wanddurchführung aus hochwertigem, form- und druckstabilem Vollwandmaterial, für den Einbau in Dreifachwände, zum beidseitigen Anschließen von KG/HT Rohren, mit druckwasserdichter, umlaufender KRASO® Vierstegdichtung, beidseitiger KRASO® Doppelstegdichtung, beidseitig angeformter Steckmuffe und 2 KRASO® Deckeln als Einbauhilfe | 39172390 | 4062439016300 | 1.8 | kg | 122 | 4.7% | 127.734 | Stück | 1 | 1 | 20 | 20 | 35
KDFW8160365 | Typ DFW 8 DN160 WS:36,5cm | KRASO® Wanddurchführung Typ DFW 8 DN 160 Wandstärke: 36,5 cm - mit amtlichem Prüfzeugnis - Wanddurchführung aus hochwertigem, form- und druckstabilem Vollwandmaterial, für den Einbau in Dreifachwände, zum beidseitigen Anschließen von KG/HT Rohren, mit druckwasserdichter, umlaufender KRASO® Vierstegdichtung, beidseitiger KRASO® Doppelstegdichtung, beidseitig angeformter Steckmuffe und 2 KRASO® Deckeln als Einbauhilfe | 39172390 | 4062439016317 | 1.8 | kg | 122 | 4.7% | 127.734 | Stück | 1 | 1 | 20 | 20 | 36.5
KDFW8160400 | Typ DFW 8 DN160 WS:40cm | KRASO® Wanddurchführung Typ DFW 8 DN 160 Wandstärke: 40 cm - mit amtlichem Prüfzeugnis - Wanddurchführung aus hochwertigem, form- und druckstabilem Vollwandmaterial, für den Einbau in Dreifachwände, zum beidseitigen Anschließen von KG/HT Rohren, mit druckwasserdichter, umlaufender KRASO® Vierstegdichtung, beidseitiger KRASO® Doppelstegdichtung, beidseitig angeformter Steckmuffe und 2 KRASO® Deckeln als Einbauhilfe | 39172390 | 4062439016324 | 2.1 | kg | 122 | 4.7% | 127.734 | Stück | 1 | 1 | 20 | 20 | 40
KDFW8200200 | Typ DFW 8 DN200 WS:20cm | KRASO® Wanddurchführung Typ DFW 8 DN 200 Wandstärke: 20 cm - mit amtlichem Prüfzeugnis - Wanddurchführung aus hochwertigem, form- und druckstabilem Vollwandmaterial, für den Einbau in Dreifachwände, zum beidseitigen Anschließen von KG/HT Rohren, mit druckwasserdichter, umlaufender KRASO® Vierstegdichtung, beidseitiger KRASO® Doppelstegdichtung, beidseitig angeformter Steckmuffe und 2 KRASO® Deckeln als Einbauhilfe | 39172390 | 4062439016355 | 1.7 | kg | 160 | 4.7% | 167.52 | Stück | 1 | 1 | 24 | 24 | 20
KDFW8200240 | Typ DFW 8 DN200 WS:24cm | KRASO® Wanddurchführung Typ DFW 8 DN 200 Wandstärke: 24 cm - mit amtlichem Prüfzeugnis - Wanddurchführung aus hochwertigem, form- und druckstabilem Vollwandmaterial, für den Einbau in Dreifachwände, zum beidseitigen Anschließen von KG/HT Rohren, mit druckwasserdichter, umlaufender KRASO® Vierstegdichtung, beidseitiger KRASO® Doppelstegdichtung, beidseitig angeformter Steckmuffe und 2 KRASO® Deckeln als Einbauhilfe | 39172390 | 4062439016362 | 1.9 | kg | 160 | 4.7% | 167.52 | Stück | 1 | 1 | 24 | 24 | 24
KDFW8200250 | Typ DFW 8 DN200 WS:25cm | KRASO® Wanddurchführung Typ DFW 8 DN 200 Wandstärke: 25 cm - mit amtlichem Prüfzeugnis - Wanddurchführung aus hochwertigem, form- und druckstabilem Vollwandmaterial, für den Einbau in Dreifachwände, zum beidseitigen Anschließen von KG/HT Rohren, mit druckwasserdichter, umlaufender KRASO® Vierstegdichtung, beidseitiger KRASO® Doppelstegdichtung, beidseitig angeformter Steckmuffe und 2 KRASO® Deckeln als Einbauhilfe | 39172390 | 4062439016379 | 1.9 | kg | 160 | 4.7% | 167.52 | Stück | 1 | 1 | 24 | 24 | 25
KDFW8200300 | Typ DFW 8 DN200 WS:30cm | KRASO® Wanddurchführung Typ DFW 8 DN 200 Wandstärke: 30 cm - mit amtlichem Prüfzeugnis - Wanddurchführung aus hochwertigem, form- und druckstabilem Vollwandmaterial, für den Einbau in Dreifachwände, zum beidseitigen Anschließen von KG/HT Rohren, mit druckwasserdichter, umlaufender KRASO® Vierstegdichtung, beidseitiger KRASO® Doppelstegdichtung, beidseitig angeformter Steckmuffe und 2 KRASO® Deckeln als Einbauhilfe | 39172390 | 4062439016386 | 2 | kg | 160 | 4.7% | 167.52 | Stück | 1 | 1 | 24 | 24 | 30
KDFW8200350 | Typ DFW 8 DN200 WS:35cm | KRASO® Wanddurchführung Typ DFW 8 DN 200 Wandstärke: 35 cm - mit amtlichem Prüfzeugnis - Wanddurchführung aus hochwertigem, form- und druckstabilem Vollwandmaterial, für den Einbau in Dreifachwände, zum beidseitigen Anschließen von KG/HT Rohren, mit druckwasserdichter, umlaufender KRASO® Vierstegdichtung, beidseitiger KRASO® Doppelstegdichtung, beidseitig angeformter Steckmuffe und 2 KRASO® Deckeln als Einbauhilfe | 39172390 | 4062439016393 | 2.5 | kg | 160 | 4.7% | 167.52 | Stück | 1 | 1 | 24 | 24 | 35
KDFW8200365 | Typ DFW 8 DN200 WS:36,5cm | KRASO® Wanddurchführung Typ DFW 8 DN 200 Wandstärke: 36,5 cm - mit amtlichem Prüfzeugnis - Wanddurchführung aus hochwertigem, form- und druckstabilem Vollwandmaterial, für den Einbau in Dreifachwände, zum beidseitigen Anschließen von KG/HT Rohren, mit druckwasserdichter, umlaufender KRASO® Vierstegdichtung, beidseitiger KRASO® Doppelstegdichtung, beidseitig angeformter Steckmuffe und 2 KRASO® Deckeln als Einbauhilfe | 39172390 | 4062439016409 | 2.5 | kg | 160 | 4.7% | 167.52 | Stück | 1 | 1 | 24 | 24 | 36.5
KDFW8200400 | Typ DFW 8 DN200 WS:40cm | KRASO® Wanddurchführung Typ DFW 8 DN 200 Wandstärke: 40 cm - mit amtlichem Prüfzeugnis - Wanddurchführung aus hochwertigem, form- und druckstabilem Vollwandmaterial, für den Einbau in Dreifachwände, zum beidseitigen Anschließen von KG/HT Rohren, mit druckwasserdichter, umlaufender KRASO® Vierstegdichtung, beidseitiger KRASO® Doppelstegdichtung, beidseitig angeformter Steckmuffe und 2 KRASO® Deckeln als Einbauhilfe | 39172390 | 4062439016416 | 2.7 | kg | 160 | 4.7% | 167.52 | Stück | 1 | 1 | 24 | 24 | 40
KDFW8250240 | Typ DFW 8 DN250 WS:24cm | KRASO® Wanddurchführung Typ DFW 8 DN 250 Wandstärke: 24 cm - mit amtlichem Prüfzeugnis - Wanddurchführung aus hochwertigem, form- und druckstabilem Vollwandmaterial, für den Einbau in Dreifachwände, zum beidseitigen Anschließen von KG/HT Rohren, mit druckwasserdichter, umlaufender KRASO® Vierstegdichtung, beidseitiger KRASO® Doppelstegdichtung, beidseitig angeformter Steckmuffe und 2 KRASO® Deckeln als Einbauhilfe | 39172390 | 4062439085344 | 3 | kg | 409 | 4.7% | 428.223 | Stück | 1 | 1 | 29 | 29 | 24
KDFW8250250 | Typ DFW 8 DN250 WS:25cm | KRASO® Wanddurchführung Typ DFW 8 DN 250 Wandstärke: 25 cm - mit amtlichem Prüfzeugnis - Wanddurchführung aus hochwertigem, form- und druckstabilem Vollwandmaterial, für den Einbau in Dreifachwände, zum beidseitigen Anschließen von KG/HT Rohren, mit druckwasserdichter, umlaufender KRASO® Vierstegdichtung, beidseitiger KRASO® Doppelstegdichtung, beidseitig angeformter Steckmuffe und 2 KRASO® Deckeln als Einbauhilfe | 39172390 | 4062439016423 | 3 | kg | 409 | 4.7% | 428.223 | Stück | 1 | 1 | 29 | 29 | 25
KDFW8250300 | Typ DFW 8 DN250 WS:30cm | KRASO® Wanddurchführung Typ DFW 8 DN 250 Wandstärke: 30 cm - mit amtlichem Prüfzeugnis - Wanddurchführung aus hochwertigem, form- und druckstabilem Vollwandmaterial, für den Einbau in Dreifachwände, zum beidseitigen Anschließen von KG/HT Rohren, mit druckwasserdichter, umlaufender KRASO® Vierstegdichtung, beidseitiger KRASO® Doppelstegdichtung, beidseitig angeformter Steckmuffe und 2 KRASO® Deckeln als Einbauhilfe | 39172390 | 4062439016430 | 3.3 | kg | 409 | 4.7% | 428.223 | Stück | 1 | 1 | 29 | 29 | 30
KDFW8250350 | Typ DFW 8 DN250 WS:35cm | KRASO® Wanddurchführung Typ DFW 8 DN 250 Wandstärke: 35 cm - mit amtlichem Prüfzeugnis - Wanddurchführung aus hochwertigem, form- und druckstabilem Vollwandmaterial, für den Einbau in Dreifachwände, zum beidseitigen Anschließen von KG/HT Rohren, mit druckwasserdichter, umlaufender KRASO® Vierstegdichtung, beidseitiger KRASO® Doppelstegdichtung, beidseitig angeformter Steckmuffe und 2 KRASO® Deckeln als Einbauhilfe | 39172390 | 4062439105813 | 3.3 | kg | 409 | 4.7% | 428.223 | Stück | 1 | 1 | 29 | 29 | 35
KDFW8250400 | Typ DFW 8 DN250 WS:40cm | KRASO® Wanddurchführung Typ DFW 8 DN 250 Wandstärke: 40 cm - mit amtlichem Prüfzeugnis - Wanddurchführung aus hochwertigem, form- und druckstabilem Vollwandmaterial, für den Einbau in Dreifachwände, zum beidseitigen Anschließen von KG/HT Rohren, mit druckwasserdichter, umlaufender KRASO® Vierstegdichtung, beidseitiger KRASO® Doppelstegdichtung, beidseitig angeformter Steckmuffe und 2 KRASO® Deckeln als Einbauhilfe | 39172390 | 4062439016447 | 3.1 | kg | 409 | 4.7% | 428.223 | Stück | 1 | 1 | 29 | 29 | 40
KDFW8315200 | Typ DFW 8 DN315 WS:20cm | KRASO® Wanddurchführung Typ DFW 8 DN 315 Wandstärke: 20 cm - mit amtlichem Prüfzeugnis - Wanddurchführung aus hochwertigem, form- und druckstabilem Vollwandmaterial, für den Einbau in Dreifachwände, zum beidseitigen Anschließen von KG/HT Rohren, mit druckwasserdichter, umlaufender KRASO® Vierstegdichtung, beidseitiger KRASO® Doppelstegdichtung, beidseitig angeformter Steckmuffe und 2 KRASO® Deckeln als Einbauhilfe | 39172390 | 4062439016454 | 3.1 | kg | 672 | 4.7% | 703.584 | Stück | 1 | 1 | 35 | 35 | 20
KDFW8315250 | Typ DFW 8 DN315 WS:25cm | KRASO® Wanddurchführung Typ DFW 8 DN 315 Wandstärke: 25 cm - mit amtlichem Prüfzeugnis - Wanddurchführung aus hochwertigem, form- und druckstabilem Vollwandmaterial, für den Einbau in Dreifachwände, zum beidseitigen Anschließen von KG/HT Rohren, mit druckwasserdichter, umlaufender KRASO® Vierstegdichtung, beidseitiger KRASO® Doppelstegdichtung, beidseitig angeformter Steckmuffe und 2 KRASO® Deckeln als Einbauhilfe | 39172390 | 4062439079503 | 5 | kg | 672 | 4.7% | 703.584 | Stück | 1 | 1 | 35 | 35 | 25
KDFW8315300 | Typ DFW 8 DN315 WS:30cm | KRASO® Wanddurchführung Typ DFW 8 DN 315 Wandstärke: 30 cm - mit amtlichem Prüfzeugnis - Wanddurchführung aus hochwertigem, form- und druckstabilem Vollwandmaterial, für den Einbau in Dreifachwände, zum beidseitigen Anschließen von KG/HT Rohren, mit druckwasserdichter, umlaufender KRASO® Vierstegdichtung, beidseitiger KRASO® Doppelstegdichtung, beidseitig angeformter Steckmuffe und 2 KRASO® Deckeln als Einbauhilfe | 39172390 | 4062439016461 | 4 | kg | 672 | 4.7% | 703.584 | Stück | 1 | 1 | 35 | 35 | 30
K2DFW4110200 | Typ DFW 4 DN110 WS:20cm KG2000 | KRASO® Wanddurchführung Typ DFW 4 - KG 2000 für den Einbau in Dreifachwände, zum beidseitigen Anschließen von KG 2000 Rohren * Durchmesser: DN 110 * Wandstärke: 20 cm * druckwasserdichte, beidseitig umlaufende, thermisch verschweißte KRASO® Doppelstegdichtung * beidseitig angeformte Steckmuffe * 2 KRASO® Deckel als Einbauhilfe * MPA-geprüft bis 3,5 bar * form- und druckstabiles Vollwandmaterial mit geringem Abrieb * Rohr und Rohr-Material nach DIN EN 14758 * IAF-geprüft: Radondicht! * WU-Richtlinie: Beanspruchungsklasse 1 + 2 | 39172290 | 4062439007902 | 0.6 | kg | 95 | 4.7% | 99.465 | Stück | 1 | 1 | 15 | 15 | 20
K2DFW4110240 | Typ DFW 4 DN110 WS:24cm KG2000 | KRASO® Wanddurchführung Typ DFW 4 - KG 2000 für den Einbau in Dreifachwände, zum beidseitigen Anschließen von KG 2000 Rohren * Durchmesser: DN 110 * Wandstärke: 24 cm * druckwasserdichte, beidseitig umlaufende, thermisch verschweißte KRASO® Doppelstegdichtung * beidseitig angeformte Steckmuffe * 2 KRASO® Deckel als Einbauhilfe * MPA-geprüft bis 3,5 bar * form- und druckstabiles Vollwandmaterial mit geringem Abrieb * Rohr und Rohr-Material nach DIN EN 14758 * IAF-geprüft: Radondicht! * WU-Richtlinie: Beanspruchungsklasse 1 + 2 | 39172290 | 4062439007919 | 0.7 | kg | 95 | 4.7% | 99.465 | Stück | 1 | 1 | 15 | 15 | 24
K2DFW4110250 | Typ DFW 4 DN110 WS:25cm KG2000 | KRASO® Wanddurchführung Typ DFW 4 - KG 2000 für den Einbau in Dreifachwände, zum beidseitigen Anschließen von KG 2000 Rohren * Durchmesser: DN 110 * Wandstärke: 25 cm * druckwasserdichte, beidseitig umlaufende, thermisch verschweißte KRASO® Doppelstegdichtung * beidseitig angeformte Steckmuffe * 2 KRASO® Deckel als Einbauhilfe * MPA-geprüft bis 3,5 bar * form- und druckstabiles Vollwandmaterial mit geringem Abrieb * Rohr und Rohr-Material nach DIN EN 14758 * IAF-geprüft: Radondicht! * WU-Richtlinie: Beanspruchungsklasse 1 + 2 | 39172290 | 4062439007926 | 0.7 | kg | 95 | 4.7% | 99.465 | Stück | 1 | 1 | 15 | 15 | 25
K2DFW4110300 | Typ DFW 4 DN110 WS:30cm KG2000 | KRASO® Wanddurchführung Typ DFW 4 - KG 2000 für den Einbau in Dreifachwände, zum beidseitigen Anschließen von KG 2000 Rohren * Durchmesser: DN 110 * Wandstärke: 30 cm * druckwasserdichte, beidseitig umlaufende, thermisch verschweißte KRASO® Doppelstegdichtung * beidseitig angeformte Steckmuffe * 2 KRASO® Deckel als Einbauhilfe * MPA-geprüft bis 3,5 bar * form- und druckstabiles Vollwandmaterial mit geringem Abrieb * Rohr und Rohr-Material nach DIN EN 14758 * IAF-geprüft: Radondicht! * WU-Richtlinie: Beanspruchungsklasse 1 + 2 | 39172290 | 4062439007933 | 0.8 | kg | 95 | 4.7% | 99.465 | Stück | 1 | 1 | 15 | 15 | 30
K2DFW4110350 | Typ DFW 4 DN110 WS:35cm KG2000 | KRASO® Wanddurchführung Typ DFW 4 - KG 2000 für den Einbau in Dreifachwände, zum beidseitigen Anschließen von KG 2000 Rohren * Durchmesser: DN 110 * Wandstärke: 35 cm * druckwasserdichte, beidseitig umlaufende, thermisch verschweißte KRASO® Doppelstegdichtung * beidseitig angeformte Steckmuffe * 2 KRASO® Deckel als Einbauhilfe * MPA-geprüft bis 3,5 bar * form- und druckstabiles Vollwandmaterial mit geringem Abrieb * Rohr und Rohr-Material nach DIN EN 14758 * IAF-geprüft: Radondicht! * WU-Richtlinie: Beanspruchungsklasse 1 + 2 | 39172290 | 4062439007940 | 0.9 | kg | 95 | 4.7% | 99.465 | Stück | 1 | 1 | 15 | 15 | 35
K2DFW4110365 | Typ DFW 4 DN110 WS:36,5cm KG2000 | KRASO® Wanddurchführung Typ DFW 4 - KG 2000 für den Einbau in Dreifachwände, zum beidseitigen Anschließen von KG 2000 Rohren * Durchmesser: DN 110 * Wandstärke: 36,5 cm * druckwasserdichte, beidseitig umlaufende, thermisch verschweißte KRASO® Doppelstegdichtung * beidseitig angeformte Steckmuffe * 2 KRASO® Deckel als Einbauhilfe * MPA-geprüft bis 3,5 bar * form- und druckstabiles Vollwandmaterial mit geringem Abrieb * Rohr und Rohr-Material nach DIN EN 14758 * IAF-geprüft: Radondicht! * WU-Richtlinie: Beanspruchungsklasse 1 + 2 | 39172290 | 4062439007957 | 0.93 | kg | 95 | 4.7% | 99.465 | Stück | 1 | 1 | 15 | 15 | 36.5
K2DFW4110400 | Typ DFW 4 DN110 WS:40cm KG2000 | KRASO® Wanddurchführung Typ DFW 4 - KG 2000 für den Einbau in Dreifachwände, zum beidseitigen Anschließen von KG 2000 Rohren * Durchmesser: DN 110 * Wandstärke: 40 cm * druckwasserdichte, beidseitig umlaufende, thermisch verschweißte KRASO® Doppelstegdichtung * beidseitig angeformte Steckmuffe * 2 KRASO® Deckel als Einbauhilfe * MPA-geprüft bis 3,5 bar * form- und druckstabiles Vollwandmaterial mit geringem Abrieb * Rohr und Rohr-Material nach DIN EN 14758 * IAF-geprüft: Radondicht! * WU-Richtlinie: Beanspruchungsklasse 1 + 2 | 39172290 | 4062439007964 | 1.02 | kg | 95 | 4.7% | 99.465 | Stück | 1 | 1 | 15 | 15 | 40
K2DFW4110500 | Typ DFW 4 DN110 WS:50cm KG2000 | KRASO® Wanddurchführung Typ DFW 4 - KG 2000 für den Einbau in Dreifachwände, zum beidseitigen Anschließen von KG 2000 Rohren * Durchmesser: DN 110 * Wandstärke: 50 cm * druckwasserdichte, beidseitig umlaufende, thermisch verschweißte KRASO® Doppelstegdichtung * beidseitig angeformte Steckmuffe * 2 KRASO® Deckel als Einbauhilfe * MPA-geprüft bis 3,5 bar * form- und druckstabiles Vollwandmaterial mit geringem Abrieb * Rohr und Rohr-Material nach DIN EN 14758 * IAF-geprüft: Radondicht! * WU-Richtlinie: Beanspruchungsklasse 1 + 2 | 39172290 | 4062439007971 | 1.27 | kg | 95 | 4.7% | 99.465 | Stück | 1 | 1 | 15 | 15 | 50
K2DFW4125200 | Typ DFW 4 DN125 WS:20cm KG2000 | KRASO® Wanddurchführung Typ DFW 4 - KG 2000 für den Einbau in Dreifachwände, zum beidseitigen Anschließen von KG 2000 Rohren * Durchmesser: DN 125 * Wandstärke: 20 cm * druckwasserdichte, beidseitig umlaufende, thermisch verschweißte KRASO® Doppelstegdichtung * beidseitig angeformte Steckmuffe * 2 KRASO® Deckel als Einbauhilfe * MPA-geprüft bis 3,5 bar * form- und druckstabiles Vollwandmaterial mit geringem Abrieb * Rohr und Rohr-Material nach DIN EN 14758 * IAF-geprüft: Radondicht! * WU-Richtlinie: Beanspruchungsklasse 1 + 2 | 39172290 | 4062439007988 | 0.65 | kg | 104 | 4.7% | 108.888 | Stück | 1 | 1 | 19 | 19 | 20
K2DFW4125240 | Typ DFW 4 DN125 WS:24cm KG2000 | KRASO® Wanddurchführung Typ DFW 4 - KG 2000 für den Einbau in Dreifachwände, zum beidseitigen Anschließen von KG 2000 Rohren * Durchmesser: DN 125 * Wandstärke: 24 cm * druckwasserdichte, beidseitig umlaufende, thermisch verschweißte KRASO® Doppelstegdichtung * beidseitig angeformte Steckmuffe * 2 KRASO® Deckel als Einbauhilfe * MPA-geprüft bis 3,5 bar * form- und druckstabiles Vollwandmaterial mit geringem Abrieb * Rohr und Rohr-Material nach DIN EN 14758 * IAF-geprüft: Radondicht! * WU-Richtlinie: Beanspruchungsklasse 1 + 2 | 39172290 | 4062439007995 | 0.78 | kg | 104 | 4.7% | 108.888 | Stück | 1 | 1 | 19 | 19 | 24
K2DFW4125250 | Typ DFW 4 DN125 WS:25cm KG2000 | KRASO® Wanddurchführung Typ DFW 4 - KG 2000 für den Einbau in Dreifachwände, zum beidseitigen Anschließen von KG 2000 Rohren * Durchmesser: DN 125 * Wandstärke: 25 cm * druckwasserdichte, beidseitig umlaufende, thermisch verschweißte KRASO® Doppelstegdichtung * beidseitig angeformte Steckmuffe * 2 KRASO® Deckel als Einbauhilfe * MPA-geprüft bis 3,5 bar * form- und druckstabiles Vollwandmaterial mit geringem Abrieb * Rohr und Rohr-Material nach DIN EN 14758 * IAF-geprüft: Radondicht! * WU-Richtlinie: Beanspruchungsklasse 1 + 2 | 39172290 | 4062439008008 | 0.8 | kg | 104 | 4.7% | 108.888 | Stück | 1 | 1 | 19 | 19 | 25
K2DFW4125300 | Typ DFW 4 DN125 WS:30cm KG2000 | KRASO® Wanddurchführung Typ DFW 4 - KG 2000 für den Einbau in Dreifachwände, zum beidseitigen Anschließen von KG 2000 Rohren * Durchmesser: DN 125 * Wandstärke: 30 cm * druckwasserdichte, beidseitig umlaufende, thermisch verschweißte KRASO® Doppelstegdichtung * beidseitig angeformte Steckmuffe * 2 KRASO® Deckel als Einbauhilfe * MPA-geprüft bis 3,5 bar * form- und druckstabiles Vollwandmaterial mit geringem Abrieb * Rohr und Rohr-Material nach DIN EN 14758 * IAF-geprüft: Radondicht! * WU-Richtlinie: Beanspruchungsklasse 1 + 2 | 39172290 | 4062439008015 | 0.97 | kg | 104 | 4.7% | 108.888 | Stück | 1 | 1 | 19 | 19 | 30
K2DFW4125350 | Typ DFW 4 DN125 WS:35cm KG2000 | KRASO® Wanddurchführung Typ DFW 4 - KG 2000 für den Einbau in Dreifachwände, zum beidseitigen Anschließen von KG 2000 Rohren * Durchmesser: DN 125 * Wandstärke: 35 cm * druckwasserdichte, beidseitig umlaufende, thermisch verschweißte KRASO® Doppelstegdichtung * beidseitig angeformte Steckmuffe * 2 KRASO® Deckel als Einbauhilfe * MPA-geprüft bis 3,5 bar * form- und druckstabiles Vollwandmaterial mit geringem Abrieb * Rohr und Rohr-Material nach DIN EN 14758 * IAF-geprüft: Radondicht! * WU-Richtlinie: Beanspruchungsklasse 1 + 2 | 39172290 | 4062439008022 | 1.2 | kg | 104 | 4.7% | 108.888 | Stück | 1 | 1 | 19 | 19 | 35
K2DFW4125365 | Typ DFW 4 DN125 WS:36,5cm KG2000 | KRASO® Wanddurchführung Typ DFW 4 - KG 2000 für den Einbau in Dreifachwände, zum beidseitigen Anschließen von KG 2000 Rohren * Durchmesser: DN 125 * Wandstärke: 36,5 cm * druckwasserdichte, beidseitig umlaufende, thermisch verschweißte KRASO® Doppelstegdichtung * beidseitig angeformte Steckmuffe * 2 KRASO® Deckel als Einbauhilfe * MPA-geprüft bis 3,5 bar * form- und druckstabiles Vollwandmaterial mit geringem Abrieb * Rohr und Rohr-Material nach DIN EN 14758 * IAF-geprüft: Radondicht! * WU-Richtlinie: Beanspruchungsklasse 1 + 2 | 39172290 | 4062439008039 | 1.2 | kg | 104 | 4.7% | 108.888 | Stück | 1 | 1 | 19 | 19 | 36.5
K2DFW4160200 | Typ DFW 4 DN160 WS:20cm KG2000 | KRASO® Wanddurchführung Typ DFW 4 - KG 2000 für den Einbau in Dreifachwände, zum beidseitigen Anschließen von KG 2000 Rohren * Durchmesser: DN 160 * Wandstärke: 20 cm * druckwasserdichte, beidseitig umlaufende, thermisch verschweißte KRASO® Doppelstegdichtung * beidseitig angeformte Steckmuffe * 2 KRASO® Deckel als Einbauhilfe * MPA-geprüft bis 3,5 bar * form- und druckstabiles Vollwandmaterial mit geringem Abrieb * Rohr und Rohr-Material nach DIN EN 14758 * IAF-geprüft: Radondicht! * WU-Richtlinie: Beanspruchungsklasse 1 + 2 | 39172290 | 4062439008046 | 1.1 | kg | 147 | 4.7% | 153.909 | Stück | 1 | 1 | 20 | 20 | 20
K2DFW4160240 | Typ DFW 4 DN160 WS:24cm KG2000 | KRASO® Wanddurchführung Typ DFW 4 - KG 2000 für den Einbau in Dreifachwände, zum beidseitigen Anschließen von KG 2000 Rohren * Durchmesser: DN 160 * Wandstärke: 24 cm * druckwasserdichte, beidseitig umlaufende, thermisch verschweißte KRASO® Doppelstegdichtung * beidseitig angeformte Steckmuffe * 2 KRASO® Deckel als Einbauhilfe * MPA-geprüft bis 3,5 bar * form- und druckstabiles Vollwandmaterial mit geringem Abrieb * Rohr und Rohr-Material nach DIN EN 14758 * IAF-geprüft: Radondicht! * WU-Richtlinie: Beanspruchungsklasse 1 + 2 | 39172290 | 4062439008053 | 1.3 | kg | 147 | 4.7% | 153.909 | Stück | 1 | 1 | 20 | 20 | 24
K2DFW4160250 | Typ DFW 4 DN160 WS:25cm KG2000 | KRASO® Wanddurchführung Typ DFW 4 - KG 2000 für den Einbau in Dreifachwände, zum beidseitigen Anschließen von KG 2000 Rohren * Durchmesser: DN 160 * Wandstärke: 25 cm * druckwasserdichte, beidseitig umlaufende, thermisch verschweißte KRASO® Doppelstegdichtung * beidseitig angeformte Steckmuffe * 2 KRASO® Deckel als Einbauhilfe * MPA-geprüft bis 3,5 bar * form- und druckstabiles Vollwandmaterial mit geringem Abrieb * Rohr und Rohr-Material nach DIN EN 14758 * IAF-geprüft: Radondicht! * WU-Richtlinie: Beanspruchungsklasse 1 + 2 | 39172290 | 4062439008060 | 1.3 | kg | 147 | 4.7% | 153.909 | Stück | 1 | 1 | 20 | 20 | 25
K2DFW4160300 | Typ DFW 4 DN160 WS:30cm KG2000 | KRASO® Wanddurchführung Typ DFW 4 - KG 2000 für den Einbau in Dreifachwände, zum beidseitigen Anschließen von KG 2000 Rohren * Durchmesser: DN 160 * Wandstärke: 30 cm * druckwasserdichte, beidseitig umlaufende, thermisch verschweißte KRASO® Doppelstegdichtung * beidseitig angeformte Steckmuffe * 2 KRASO® Deckel als Einbauhilfe * MPA-geprüft bis 3,5 bar * form- und druckstabiles Vollwandmaterial mit geringem Abrieb * Rohr und Rohr-Material nach DIN EN 14758 * IAF-geprüft: Radondicht! * WU-Richtlinie: Beanspruchungsklasse 1 + 2 | 39172290 | 4062439008077 | 1.6 | kg | 147 | 4.7% | 153.909 | Stück | 1 | 1 | 20 | 20 | 30
K2DFW4160350 | Typ DFW 4 DN160 WS:35cm KG2000 | KRASO® Wanddurchführung Typ DFW 4 - KG 2000 für den Einbau in Dreifachwände, zum beidseitigen Anschließen von KG 2000 Rohren * Durchmesser: DN 160 * Wandstärke: 35 cm * druckwasserdichte, beidseitig umlaufende, thermisch verschweißte KRASO® Doppelstegdichtung * beidseitig angeformte Steckmuffe * 2 KRASO® Deckel als Einbauhilfe * MPA-geprüft bis 3,5 bar * form- und druckstabiles Vollwandmaterial mit geringem Abrieb * Rohr und Rohr-Material nach DIN EN 14758 * IAF-geprüft: Radondicht! * WU-Richtlinie: Beanspruchungsklasse 1 + 2 | 39172290 | 4062439008084 | 1.8 | kg | 147 | 4.7% | 153.909 | Stück | 1 | 1 | 20 | 20 | 35
K2DFW4160365 | Typ DFW 4 DN160 WS:36,5cm KG2000 | KRASO® Wanddurchführung Typ DFW 4 - KG 2000 für den Einbau in Dreifachwände, zum beidseitigen Anschließen von KG 2000 Rohren * Durchmesser: DN 160 * Wandstärke: 36,5 cm * druckwasserdichte, beidseitig umlaufende, thermisch verschweißte KRASO® Doppelstegdichtung * beidseitig angeformte Steckmuffe * 2 KRASO® Deckel als Einbauhilfe * MPA-geprüft bis 3,5 bar * form- und druckstabiles Vollwandmaterial mit geringem Abrieb * Rohr und Rohr-Material nach DIN EN 14758 * IAF-geprüft: Radondicht! * WU-Richtlinie: Beanspruchungsklasse 1 + 2 | 39172290 | 4062439008091 | 1.9 | kg | 147 | 4.7% | 153.909 | Stück | 1 | 1 | 20 | 20 | 36.5
K2DFW4160400 | Typ DFW 4 DN160 WS:40cm KG2000 | KRASO® Wanddurchführung Typ DFW 4 - KG 2000 für den Einbau in Dreifachwände, zum beidseitigen Anschließen von KG 2000 Rohren * Durchmesser: DN 160 * Wandstärke: 40 cm * druckwasserdichte, beidseitig umlaufende, thermisch verschweißte KRASO® Doppelstegdichtung * beidseitig angeformte Steckmuffe * 2 KRASO® Deckel als Einbauhilfe * MPA-geprüft bis 3,5 bar * form- und druckstabiles Vollwandmaterial mit geringem Abrieb * Rohr und Rohr-Material nach DIN EN 14758 * IAF-geprüft: Radondicht! * WU-Richtlinie: Beanspruchungsklasse 1 + 2 | 39172290 | 4062439008107 | 2.1 | kg | 147 | 4.7% | 153.909 | Stück | 1 | 1 | 20 | 20 | 40
K2DFW4200200 | Typ DFW 4 DN200 WS:20cm KG2000 | KRASO® Wanddurchführung Typ DFW 4 - KG 2000 für den Einbau in Dreifachwände, zum beidseitigen Anschließen von KG 2000 Rohren * Durchmesser: DN 200 * Wandstärke: 20 cm * druckwasserdichte, beidseitig umlaufende, thermisch verschweißte KRASO® Doppelstegdichtung * beidseitig angeformte Steckmuffe * 2 KRASO® Deckel als Einbauhilfe * MPA-geprüft bis 3,5 bar * form- und druckstabiles Vollwandmaterial mit geringem Abrieb * Rohr und Rohr-Material nach DIN EN 14758 * IAF-geprüft: Radondicht! * WU-Richtlinie: Beanspruchungsklasse 1 + 2 | 39172290 | 4062439008114 | 1.6 | kg | 216 | 4.7% | 226.152 | Stück | 1 | 1 | 24 | 24 | 20
K2DFW4200240 | Typ DFW 4 DN200 WS:24cm KG2000 | KRASO® Wanddurchführung Typ DFW 4 - KG 2000 für den Einbau in Dreifachwände, zum beidseitigen Anschließen von KG 2000 Rohren * Durchmesser: DN 200 * Wandstärke: 24 cm * druckwasserdichte, beidseitig umlaufende, thermisch verschweißte KRASO® Doppelstegdichtung * beidseitig angeformte Steckmuffe * 2 KRASO® Deckel als Einbauhilfe * MPA-geprüft bis 3,5 bar * form- und druckstabiles Vollwandmaterial mit geringem Abrieb * Rohr und Rohr-Material nach DIN EN 14758 * IAF-geprüft: Radondicht! * WU-Richtlinie: Beanspruchungsklasse 1 + 2 | 39172290 | 4062439008121 | 1.9 | kg | 216 | 4.7% | 226.152 | Stück | 1 | 1 | 24 | 24 | 24
K2DFW4200250 | Typ DFW 4 DN200 WS:25cm KG2000 | KRASO® Wanddurchführung Typ DFW 4 - KG 2000 für den Einbau in Dreifachwände, zum beidseitigen Anschließen von KG 2000 Rohren * Durchmesser: DN 200 * Wandstärke: 25 cm * druckwasserdichte, beidseitig umlaufende, thermisch verschweißte KRASO® Doppelstegdichtung * beidseitig angeformte Steckmuffe * 2 KRASO® Deckel als Einbauhilfe * MPA-geprüft bis 3,5 bar * form- und druckstabiles Vollwandmaterial mit geringem Abrieb * Rohr und Rohr-Material nach DIN EN 14758 * IAF-geprüft: Radondicht! * WU-Richtlinie: Beanspruchungsklasse 1 + 2 | 39172290 | 4062439008138 | 2 | kg | 216 | 4.7% | 226.152 | Stück | 1 | 1 | 24 | 24 | 25
K2DFW4200300 | Typ DFW 4 DN200 WS:30cm KG2000 | KRASO® Wanddurchführung Typ DFW 4 - KG 2000 für den Einbau in Dreifachwände, zum beidseitigen Anschließen von KG 2000 Rohren * Durchmesser: DN 200 * Wandstärke: 30 cm * druckwasserdichte, beidseitig umlaufende, thermisch verschweißte KRASO® Doppelstegdichtung * beidseitig angeformte Steckmuffe * 2 KRASO® Deckel als Einbauhilfe * MPA-geprüft bis 3,5 bar * form- und druckstabiles Vollwandmaterial mit geringem Abrieb * Rohr und Rohr-Material nach DIN EN 14758 * IAF-geprüft: Radondicht! * WU-Richtlinie: Beanspruchungsklasse 1 + 2 | 39172290 | 4062439008145 | 2.4 | kg | 216 | 4.7% | 226.152 | Stück | 1 | 1 | 24 | 24 | 30
K2DFW4200350 | Typ DFW 4 DN200 WS:35cm KG2000 | KRASO® Wanddurchführung Typ DFW 4 - KG 2000 für den Einbau in Dreifachwände, zum beidseitigen Anschließen von KG 2000 Rohren * Durchmesser: DN 200 * Wandstärke: 35 cm * druckwasserdichte, beidseitig umlaufende, thermisch verschweißte KRASO® Doppelstegdichtung * beidseitig angeformte Steckmuffe * 2 KRASO® Deckel als Einbauhilfe * MPA-geprüft bis 3,5 bar * form- und druckstabiles Vollwandmaterial mit geringem Abrieb * Rohr und Rohr-Material nach DIN EN 14758 * IAF-geprüft: Radondicht! * WU-Richtlinie: Beanspruchungsklasse 1 + 2 | 39172290 | 4062439008152 | 2.8 | kg | 216 | 4.7% | 226.152 | Stück | 1 | 1 | 24 | 24 | 35
K2DFW4200365 | Typ DFW 4 DN200 WS:36,5cm KG2000 | KRASO® Wanddurchführung Typ DFW 4 - KG 2000 für den Einbau in Dreifachwände, zum beidseitigen Anschließen von KG 2000 Rohren * Durchmesser: DN 200 * Wandstärke: 36,5 cm * druckwasserdichte, beidseitig umlaufende, thermisch verschweißte KRASO® Doppelstegdichtung * beidseitig angeformte Steckmuffe * 2 KRASO® Deckel als Einbauhilfe * MPA-geprüft bis 3,5 bar * form- und druckstabiles Vollwandmaterial mit geringem Abrieb * Rohr und Rohr-Material nach DIN EN 14758 * IAF-geprüft: Radondicht! * WU-Richtlinie: Beanspruchungsklasse 1 + 2 | 39172290 | 4062439008169 | 2.9 | kg | 216 | 4.7% | 226.152 | Stück | 1 | 1 | 24 | 24 | 36.5
K2DFW4250200 | Typ DFW 4 DN250 WS:20cm KG2000 | KRASO® Wanddurchführung Typ DFW 4 DN 250 KG 2000 Wandstärke: 20 cm mit amtlichem Prüfzeugnis - Wanddurchführung aus hochwertigem, form- und druckstabilem Vollwandmaterial, Polypropylen (PP), mineralverstärkt, langlebig, hohe Schlagzähigkeit, glattwandig, für den Einbau in Dreifachwände, zum beidseitigen Anschließen von KG 2000-Rohren, beidseitig mit druckwasserdichter, umlaufender KRASO® Doppelstegdichtung und angeformter Steckmuffe sowie 2 KRASO® Deckeln als Einbauhilfe | 39172290 | 4062439008176 | 2.7 | kg | 368 | 4.7% | 385.296 | Stück | 1 | 1 | 29 | 29 | 20
K2DFW4250240 | Typ DFW 4 DN250 WS:24cm KG2000 | KRASO® Wanddurchführung Typ DFW 4 DN 250 KG 2000 Wandstärke: 24 cm mit amtlichem Prüfzeugnis - Wanddurchführung aus hochwertigem, form- und druckstabilem Vollwandmaterial, Polypropylen (PP), mineralverstärkt, langlebig, hohe Schlagzähigkeit, glattwandig, für den Einbau in Dreifachwände, zum beidseitigen Anschließen von KG 2000-Rohren, beidseitig mit druckwasserdichter, umlaufender KRASO® Doppelstegdichtung und angeformter Steckmuffe sowie 2 KRASO® Deckeln als Einbauhilfe | 39172290 | 4062439008183 | 2.8 | kg | 368 | 4.7% | 385.296 | Stück | 1 | 1 | 29 | 29 | 24
K2DFW4250250 | Typ DFW 4 DN250 WS:25cm KG2000 | KRASO® Wanddurchführung Typ DFW 4 DN 250 KG 2000 Wandstärke: 25 cm mit amtlichem Prüfzeugnis - Wanddurchführung aus hochwertigem, form- und druckstabilem Vollwandmaterial, Polypropylen (PP), mineralverstärkt, langlebig, hohe Schlagzähigkeit, glattwandig, für den Einbau in Dreifachwände, zum beidseitigen Anschließen von KG 2000-Rohren, beidseitig mit druckwasserdichter, umlaufender KRASO® Doppelstegdichtung und angeformter Steckmuffe sowie 2 KRASO® Deckeln als Einbauhilfe | 39172290 | 4062439008190 | 2.8 | kg | 368 | 4.7% | 385.296 | Stück | 1 | 1 | 29 | 29 | 25
K2DFW4250300 | Typ DFW 4 DN250 WS:30cm KG2000 | KRASO® Wanddurchführung Typ DFW 4 DN 250 KG 2000 Wandstärke: 30 cm mit amtlichem Prüfzeugnis - Wanddurchführung aus hochwertigem, form- und druckstabilem Vollwandmaterial, Polypropylen (PP), mineralverstärkt, langlebig, hohe Schlagzähigkeit, glattwandig, für den Einbau in Dreifachwände, zum beidseitigen Anschließen von KG 2000-Rohren, beidseitig mit druckwasserdichter, umlaufender KRASO® Doppelstegdichtung und angeformter Steckmuffe sowie 2 KRASO® Deckeln als Einbauhilfe | 39172290 | 4062439008206 | 3 | kg | 368 | 4.7% | 385.296 | Stück | 1 | 1 | 29 | 29 | 30
K2DFW4250350 | Typ DFW 4 DN250 WS:35cm KG2000 | KRASO® Wanddurchführung Typ DFW 4 DN 250 KG 2000 Wandstärke: 35 cm mit amtlichem Prüfzeugnis - Wanddurchführung aus hochwertigem, form- und druckstabilem Vollwandmaterial, Polypropylen (PP), mineralverstärkt, langlebig, hohe Schlagzähigkeit, glattwandig, für den Einbau in Dreifachwände, zum beidseitigen Anschließen von KG 2000-Rohren, beidseitig mit druckwasserdichter, umlaufender KRASO® Doppelstegdichtung und angeformter Steckmuffe sowie 2 KRASO® Deckeln als Einbauhilfe | 39172290 | 4062439008213 | 3.5 | kg | 368 | 4.7% | 385.296 | Stück | 1 | 1 | 29 | 29 | 35
K2DFW4250365 | Typ DFW 4 DN250 WS:36,5cm KG2000 | KRASO® Wanddurchführung Typ DFW 4 DN 250 KG 2000 Wandstärke: 36,5 cm mit amtlichem Prüfzeugnis - Wanddurchführung aus hochwertigem, form- und druckstabilem Vollwandmaterial, Polypropylen (PP), mineralverstärkt, langlebig, hohe Schlagzähigkeit, glattwandig, für den Einbau in Dreifachwände, zum beidseitigen Anschließen von KG 2000-Rohren, beidseitig mit druckwasserdichter, umlaufender KRASO® Doppelstegdichtung und angeformter Steckmuffe sowie 2 KRASO® Deckeln als Einbauhilfe | 39172290 | 4062439008220 | 3.6 | kg | 368 | 4.7% | 385.296 | Stück | 1 | 1 | 29 | 29 | 36.5
K2DFW4315200 | Typ DFW 4 DN315 WS:20cm KG2000 | KRASO® Wanddurchführung Typ DFW 4 - DN 315 KG 2000 Wandstärke: 20 cm mit amtlichem Prüfzeugnis - Wanddurchführung aus hochwertigem, form- und druckstabilem Vollwandmaterial, für den Einbau in Dreifachwände, als Durchschiebemöglichkeit für KG 2000-Rohren, beidseitig mit druckwasserdichter, umlaufender KRASO® Doppelstegdichtung und angeformter Steckmuffe Nur als Durchschiebemuffe einzusetzen, da bei beidseitiger Verwendung die jeweilige Einstecktiefe nach EN 1401-1 nicht gegeben ist. | 39172290 | 4062439008237 | 3.5 | kg | 609 | 4.7% | 637.623 | Stück | 1 | 1 | 35 | 35 | 20
K2DFW4315240 | Typ DFW 4 DN315 WS:24cm KG2000 | KRASO® Wanddurchführung Typ DFW 4 DN 315 KG 2000 Wandstärke: 24 cm mit amtlichem Prüfzeugnis - Wanddurchführung aus hochwertigem, form- und druckstabilem Vollwandmaterial, Polypropylen (PP), mineralverstärkt, langlebig, hohe Schlagzähigkeit, glattwandig, für den Einbau in Dreifachwände, zum beidseitigen Anschließen von KG 2000-Rohren, beidseitig mit druckwasserdichter, umlaufender KRASO® Doppelstegdichtung und angeformter Steckmuffe sowie 2 KRASO® Deckeln als Einbauhilfe | 39172290 | 4062439008244 | 3.8 | kg | 609 | 4.7% | 637.623 | Stück | 1 | 1 | 35 | 35 | 24
K2DFW4315250 | Typ DFW 4 DN315 WS:25cm KG2000 | KRASO® Wanddurchführung Typ DFW 4 DN 315 KG 2000 Wandstärke: 25 cm mit amtlichem Prüfzeugnis - Wanddurchführung aus hochwertigem, form- und druckstabilem Vollwandmaterial, Polypropylen (PP), mineralverstärkt, langlebig, hohe Schlagzähigkeit, glattwandig, für den Einbau in Dreifachwände, zum beidseitigen Anschließen von KG 2000-Rohren, beidseitig mit druckwasserdichter, umlaufender KRASO® Doppelstegdichtung und angeformter Steckmuffe sowie 2 KRASO® Deckeln als Einbauhilfe | 39172290 | 4062439008251 | 3.9 | kg | 609 | 4.7% | 637.623 | Stück | 1 | 1 | 35 | 35 | 25
K2DFW4315300 | Typ DFW 4 DN315 WS:30cm KG2000 | KRASO® Wanddurchführung Typ DFW 4 DN 315 KG 2000 Wandstärke: 30 cm mit amtlichem Prüfzeugnis - Wanddurchführung aus hochwertigem, form- und druckstabilem Vollwandmaterial, Polypropylen (PP), mineralverstärkt, langlebig, hohe Schlagzähigkeit, glattwandig, für den Einbau in Dreifachwände, zum beidseitigen Anschließen von KG 2000-Rohren, beidseitig mit druckwasserdichter, umlaufender KRASO® Doppelstegdichtung und angeformter Steckmuffe sowie 2 KRASO® Deckeln als Einbauhilfe | 39172290 | 4062439008268 | 4.4 | kg | 609 | 4.7% | 637.623 | Stück | 1 | 1 | 35 | 35 | 30
K2DFW4315350 | Typ DFW 4 DN315 WS:35cm KG2000 | KRASO® Wanddurchführung Typ DFW 4 DN 315 KG 2000 Wandstärke: 35 cm mit amtlichem Prüfzeugnis - Wanddurchführung aus hochwertigem, form- und druckstabilem Vollwandmaterial, Polypropylen (PP), mineralverstärkt, langlebig, hohe Schlagzähigkeit, glattwandig, für den Einbau in Dreifachwände, zum beidseitigen Anschließen von KG 2000-Rohren, beidseitig mit druckwasserdichter, umlaufender KRASO® Doppelstegdichtung und angeformter Steckmuffe sowie 2 KRASO® Deckeln als Einbauhilfe | 39172290 | 4062439008275 | 4.9 | kg | 609 | 4.7% | 637.623 | Stück | 1 | 1 | 35 | 35 | 35
K2DFW4315365 | Typ DFW 4 DN315 WS:36,5cm KG2000 | KRASO® Wanddurchführung Typ DFW 4 DN 315 KG 2000 Wandstärke: 36,5 cm mit amtlichem Prüfzeugnis - Wanddurchführung aus hochwertigem, form- und druckstabilem Vollwandmaterial, Polypropylen (PP), mineralverstärkt, langlebig, hohe Schlagzähigkeit, glattwandig, für den Einbau in Dreifachwände, zum beidseitigen Anschließen von KG 2000-Rohren, beidseitig mit druckwasserdichter, umlaufender KRASO® Doppelstegdichtung und angeformter Steckmuffe sowie 2 KRASO® Deckeln als Einbauhilfe | 39172290 | 4062439008282 | 5 | kg | 609 | 4.7% | 637.623 | Stück | 1 | 1 | 35 | 35 | 36.5
K2DFW6110200 | Typ DFW 6 DN110 WS:20cm KG2000 | KRASO® Wanddurchführung Typ DFW 6 DN 110 KG 2000 Wandstärke: 20 cm mit amtlichem Prüfzeugnis - Wanddurchführung aus hochwertigem, form- und druckstabilem Vollwandmaterial, Polypropylen (PP), mineralverstärkt, langlebig, hohe Schlagzähigkeit, glattwandig, für den Einbau in Dreifachwände, zum beidseitigen Anschließen von KG 2000-Rohren, mittig mit druckwasserdichter, umlaufender KRASO® Vierstegdichtung, einseitiger KRASO® Doppelstegdichtung, beidseitig angeformter Steckmuffe und 2 KRASO® Deckeln als Einbauhilfe | 39172290 | 4062439008350 | 0.7 | kg | 104 | 4.7% | 108.888 | Stück | 1 | 1 | 15 | 15 | 20
K2DFW6110240 | Typ DFW 6 DN110 WS:24cm KG2000 | KRASO® Wanddurchführung Typ DFW 6 DN 110 KG 2000 Wandstärke: 24 cm mit amtlichem Prüfzeugnis - Wanddurchführung aus hochwertigem, form- und druckstabilem Vollwandmaterial, Polypropylen (PP), mineralverstärkt, langlebig, hohe Schlagzähigkeit, glattwandig, für den Einbau in Dreifachwände, zum beidseitigen Anschließen von KG 2000-Rohren, mittig mit druckwasserdichter, umlaufender KRASO® Vierstegdichtung, einseitiger KRASO® Doppelstegdichtung, beidseitig angeformter Steckmuffe und 2 KRASO® Deckeln als Einbauhilfe | 39172290 | 4062439008367 | 0.8 | kg | 104 | 4.7% | 108.888 | Stück | 1 | 1 | 15 | 15 | 24
K2DFW6110250 | Typ DFW 6 DN110 WS:25cm KG2000 | KRASO® Wanddurchführung Typ DFW 6 DN 110 KG 2000 Wandstärke: 25 cm mit amtlichem Prüfzeugnis - Wanddurchführung aus hochwertigem, form- und druckstabilem Vollwandmaterial, Polypropylen (PP), mineralverstärkt, langlebig, hohe Schlagzähigkeit, glattwandig, für den Einbau in Dreifachwände, zum beidseitigen Anschließen von KG 2000-Rohren, mittig mit druckwasserdichter, umlaufender KRASO® Vierstegdichtung, einseitiger KRASO® Doppelstegdichtung, beidseitig angeformter Steckmuffe und 2 KRASO® Deckeln als Einbauhilfe | 39172290 | 4062439008374 | 0.8 | kg | 104 | 4.7% | 108.888 | Stück | 1 | 1 | 15 | 15 | 25
K2DFW6110300 | Typ DFW 6 DN110 WS:30cm KG2000 | KRASO® Wanddurchführung Typ DFW 6 DN 110 KG 2000 Wandstärke: 30 cm mit amtlichem Prüfzeugnis - Wanddurchführung aus hochwertigem, form- und druckstabilem Vollwandmaterial, Polypropylen (PP), mineralverstärkt, langlebig, hohe Schlagzähigkeit, glattwandig, für den Einbau in Dreifachwände, zum beidseitigen Anschließen von KG 2000-Rohren, mittig mit druckwasserdichter, umlaufender KRASO® Vierstegdichtung, einseitiger KRASO® Doppelstegdichtung, beidseitig angeformter Steckmuffe und 2 KRASO® Deckeln als Einbauhilfe | 39172290 | 4062439008381 | 0.9 | kg | 104 | 4.7% | 108.888 | Stück | 1 | 1 | 15 | 15 | 30
K2DFW6110350 | Typ DFW 6 DN110 WS:35cm KG2000 | KRASO® Wanddurchführung Typ DFW 6 DN 110 KG 2000 Wandstärke: 35 cm mit amtlichem Prüfzeugnis - Wanddurchführung aus hochwertigem, form- und druckstabilem Vollwandmaterial, Polypropylen (PP), mineralverstärkt, langlebig, hohe Schlagzähigkeit, glattwandig, für den Einbau in Dreifachwände, zum beidseitigen Anschließen von KG 2000-Rohren, mittig mit druckwasserdichter, umlaufender KRASO® Vierstegdichtung, einseitiger KRASO® Doppelstegdichtung, beidseitig angeformter Steckmuffe und 2 KRASO® Deckeln als Einbauhilfe | 39172290 | 4062439008398 | 1 | kg | 104 | 4.7% | 108.888 | Stück | 1 | 1 | 15 | 15 | 35
K2DFW6110365 | Typ DFW 6 DN110 WS:36,5cm KG2000 | KRASO® Wanddurchführung Typ DFW 6 DN 110 KG 2000 Wandstärke: 36,5 cm mit amtlichem Prüfzeugnis - Wanddurchführung aus hochwertigem, form- und druckstabilem Vollwandmaterial, Polypropylen (PP), mineralverstärkt, langlebig, hohe Schlagzähigkeit, glattwandig, für den Einbau in Dreifachwände, zum beidseitigen Anschließen von KG 2000-Rohren, mittig mit druckwasserdichter, umlaufender KRASO® Vierstegdichtung, einseitiger KRASO® Doppelstegdichtung, beidseitig angeformter Steckmuffe und 2 KRASO® Deckeln als Einbauhilfe | 39172290 | 4062439008404 | 1 | kg | 104 | 4.7% | 108.888 | Stück | 1 | 1 | 15 | 15 | 36.5
K2DFW6110400 | Typ DFW 6 DN110 WS:40cm KG2000 | KRASO® Wanddurchführung Typ DFW 6 DN 110 KG 2000 Wandstärke: 40 cm mit amtlichem Prüfzeugnis - Wanddurchführung aus hochwertigem, form- und druckstabilem Vollwandmaterial, Polypropylen (PP), mineralverstärkt, langlebig, hohe Schlagzähigkeit, glattwandig, für den Einbau in Dreifachwände, zum beidseitigen Anschließen von KG 2000-Rohren, mittig mit druckwasserdichter, umlaufender KRASO® Vierstegdichtung, einseitiger KRASO® Doppelstegdichtung, beidseitig angeformter Steckmuffe und 2 KRASO® Deckeln als Einbauhilfe | 39172290 | 4062439008411 | 1.1 | kg | 104 | 4.7% | 108.888 | Stück | 1 | 1 | 15 | 15 | 40
K2DFW6110500 | Typ DFW 6 DN110 WS:50cm KG2000 | KRASO® Wanddurchführung Typ DFW 6 DN 110 KG 2000 Wandstärke: 50 cm mit amtlichem Prüfzeugnis - Wanddurchführung aus hochwertigem, form- und druckstabilem Vollwandmaterial, Polypropylen (PP), mineralverstärkt, langlebig, hohe Schlagzähigkeit, glattwandig, für den Einbau in Dreifachwände, zum beidseitigen Anschließen von KG 2000-Rohren, mittig mit druckwasserdichter, umlaufender KRASO® Vierstegdichtung, einseitiger KRASO® Doppelstegdichtung, beidseitig angeformter Steckmuffe und 2 KRASO® Deckeln als Einbauhilfe | 39172290 | 4062439008428 | 1.4 | kg | 104 | 4.7% | 108.888 | Stück | 1 | 1 | 15 | 15 | 50
K2DFW6125200 | Typ DFW 6 DN125 WS:20cm KG2000 | KRASO® Wanddurchführung Typ DFW 6 DN 125 KG 2000 Wandstärke: 20 cm mit amtlichem Prüfzeugnis - Wanddurchführung aus hochwertigem, form- und druckstabilem Vollwandmaterial, Polypropylen (PP), mineralverstärkt, langlebig, hohe Schlagzähigkeit, glattwandig, für den Einbau in Dreifachwände, zum beidseitigen Anschließen von KG 2000-Rohren, mittig mit druckwasserdichter, umlaufender KRASO® Vierstegdichtung, einseitiger KRASO® Doppelstegdichtung, beidseitig angeformter Steckmuffe und 2 KRASO® Deckeln als Einbauhilfe | 39172290 | 4062439008435 | 0.8 | kg | 116 | 4.7% | 121.452 | Stück | 1 | 1 | 19 | 19 | 20
K2DFW6125240 | Typ DFW 6 DN125 WS:24cm KG2000 | KRASO® Wanddurchführung Typ DFW 6 DN 125 KG 2000 Wandstärke: 24 cm mit amtlichem Prüfzeugnis - Wanddurchführung aus hochwertigem, form- und druckstabilem Vollwandmaterial, Polypropylen (PP), mineralverstärkt, langlebig, hohe Schlagzähigkeit, glattwandig, für den Einbau in Dreifachwände, zum beidseitigen Anschließen von KG 2000-Rohren, mittig mit druckwasserdichter, umlaufender KRASO® Vierstegdichtung, einseitiger KRASO® Doppelstegdichtung, beidseitig angeformter Steckmuffe und 2 KRASO® Deckeln als Einbauhilfe | 39172290 | 4062439008442 | 0.9 | kg | 116 | 4.7% | 121.452 | Stück | 1 | 1 | 19 | 19 | 24
K2DFW6125250 | Typ DFW 6 DN125 WS:25cm KG2000 | KRASO® Wanddurchführung Typ DFW 6 DN 125 KG 2000 Wandstärke: 25 cm mit amtlichem Prüfzeugnis - Wanddurchführung aus hochwertigem, form- und druckstabilem Vollwandmaterial, Polypropylen (PP), mineralverstärkt, langlebig, hohe Schlagzähigkeit, glattwandig, für den Einbau in Dreifachwände, zum beidseitigen Anschließen von KG 2000-Rohren, mittig mit druckwasserdichter, umlaufender KRASO® Vierstegdichtung, einseitiger KRASO® Doppelstegdichtung, beidseitig angeformter Steckmuffe und 2 KRASO® Deckeln als Einbauhilfe | 39172290 | 4062439008459 | 0.95 | kg | 116 | 4.7% | 121.452 | Stück | 1 | 1 | 19 | 19 | 25
K2DFW6125300 | Typ DFW 6 DN125 WS:30cm KG2000 | KRASO® Wanddurchführung Typ DFW 6 DN 125 KG 2000 Wandstärke: 30 cm mit amtlichem Prüfzeugnis - Wanddurchführung aus hochwertigem, form- und druckstabilem Vollwandmaterial, Polypropylen (PP), mineralverstärkt, langlebig, hohe Schlagzähigkeit, glattwandig, für den Einbau in Dreifachwände, zum beidseitigen Anschließen von KG 2000-Rohren, mittig mit druckwasserdichter, umlaufender KRASO® Vierstegdichtung, einseitiger KRASO® Doppelstegdichtung, beidseitig angeformter Steckmuffe und 2 KRASO® Deckeln als Einbauhilfe | 39172290 | 4062439008466 | 1.1 | kg | 116 | 4.7% | 121.452 | Stück | 1 | 1 | 19 | 19 | 30
K2DFW6125350 | Typ DFW 6 DN125 WS:35cm KG2000 | KRASO® Wanddurchführung Typ DFW 6 DN 125 KG 2000 Wandstärke: 35 cm mit amtlichem Prüfzeugnis - Wanddurchführung aus hochwertigem, form- und druckstabilem Vollwandmaterial, Polypropylen (PP), mineralverstärkt, langlebig, hohe Schlagzähigkeit, glattwandig, für den Einbau in Dreifachwände, zum beidseitigen Anschließen von KG 2000-Rohren, mittig mit druckwasserdichter, umlaufender KRASO® Vierstegdichtung, einseitiger KRASO® Doppelstegdichtung, beidseitig angeformter Steckmuffe und 2 KRASO® Deckeln als Einbauhilfe | 39172290 | 4062439008473 | 1.3 | kg | 116 | 4.7% | 121.452 | Stück | 1 | 1 | 19 | 19 | 35
K2DFW6125365 | Typ DFW 6 DN125 WS:36,5cm KG2000 | KRASO® Wanddurchführung Typ DFW 6 DN 125 KG 2000 Wandstärke: 36,5 cm mit amtlichem Prüfzeugnis - Wanddurchführung aus hochwertigem, form- und druckstabilem Vollwandmaterial, Polypropylen (PP), mineralverstärkt, langlebig, hohe Schlagzähigkeit, glattwandig, für den Einbau in Dreifachwände, zum beidseitigen Anschließen von KG 2000-Rohren, mittig mit druckwasserdichter, umlaufender KRASO® Vierstegdichtung, einseitiger KRASO® Doppelstegdichtung, beidseitig angeformter Steckmuffe und 2 KRASO® Deckeln als Einbauhilfe | 39172290 | 4062439008480 | 1.3 | kg | 116 | 4.7% | 121.452 | Stück | 1 | 1 | 19 | 19 | 36.5
K2DFW6125400 | Typ DFW 6 DN125 WS:40cm KG2000 | KRASO® Wanddurchführung Typ DFW 6 DN 125 KG 2000 Wandstärke: 40 cm mit amtlichem Prüfzeugnis - Wanddurchführung aus hochwertigem, form- und druckstabilem Vollwandmaterial, Polypropylen (PP), mineralverstärkt, langlebig, hohe Schlagzähigkeit, glattwandig, für den Einbau in Dreifachwände, zum beidseitigen Anschließen von KG 2000-Rohren, mittig mit druckwasserdichter, umlaufender KRASO® Vierstegdichtung, einseitiger KRASO® Doppelstegdichtung, beidseitig angeformter Steckmuffe und 2 KRASO® Deckeln als Einbauhilfe | 39172290 | 4062439008497 | 1.4 | kg | 116 | 4.7% | 121.452 | Stück | 1 | 1 | 19 | 19 | 40
K2DFW6125500 | Typ DFW 6 DN125 WS:50cm KG2000 | KRASO® Wanddurchführung Typ DFW 6 DN 125 KG 2000 Wandstärke: 40 cm mit amtlichem Prüfzeugnis - Wanddurchführung aus hochwertigem, form- und druckstabilem Vollwandmaterial, Polypropylen (PP), mineralverstärkt, langlebig, hohe Schlagzähigkeit, glattwandig, für den Einbau in Dreifachwände, zum beidseitigen Anschließen von KG 2000-Rohren, mittig mit druckwasserdichter, umlaufender KRASO® Vierstegdichtung, einseitiger KRASO® Doppelstegdichtung, beidseitig angeformter Steckmuffe und 2 KRASO® Deckeln als Einbauhilfe | 39172290 | 4062439008503 | 1.6 | kg | 116 | 4.7% | 121.452 | Stück | 1 | 1 | 19 | 19 | 50
K2DFW6160200 | Typ DFW 6 DN160 WS:20cm KG2000 | KRASO® Wanddurchführung Typ DFW 6 DN 160 KG 2000 Wandstärke: 20 cm mit amtlichem Prüfzeugnis - Wanddurchführung aus hochwertigem, form- und druckstabilem Vollwandmaterial, Polypropylen (PP), mineralverstärkt, langlebig, hohe Schlagzähigkeit, glattwandig, für den Einbau in Dreifachwände, zum beidseitigen Anschließen von KG 2000-Rohren, mittig mit druckwasserdichter, umlaufender KRASO® Vierstegdichtung, einseitiger KRASO® Doppelstegdichtung, beidseitig angeformter Steckmuffe und 2 KRASO® Deckeln als Einbauhilfe | 39172290 | 4062439008510 | 1.25 | kg | 161 | 4.7% | 168.567 | Stück | 1 | 1 | 20 | 20 | 20
K2DFW6160240 | Typ DFW 6 DN160 WS:24cm KG2000 | KRASO® Wanddurchführung Typ DFW 6 - DN 160 KG 2000 Wandstärke: 24 cm mit amtlichem Prüfzeugnis - Wanddurchführung aus hochwertigem, form- und druckstabilem Vollwandmaterial, für den Einbau in Dreifachwände, zum beidseitigen Anschließen von KG 2000-Rohren, mit druckwasserdichter, umlaufender KRASO® Vierstegdichtung, Breite: ca. 60 mm, Steghöhe: ca. 12 mm und einseitiger KRASO® Doppelstegdichtung, beidseitig angeformter Steckmuffe und 2 KRASO® Deckeln als Einbauhilfe | 39172290 | 4062439008527 | 1.45 | kg | 161 | 4.7% | 168.567 | Stück | 1 | 1 | 20 | 20 | 24
K2DFW6160250 | Typ DFW 6 DN160 WS:25cm KG2000 | KRASO® Wanddurchführung Typ DFW 6 DN 160 KG 2000 Wandstärke: 25 cm mit amtlichem Prüfzeugnis - Wanddurchführung aus hochwertigem, form- und druckstabilem Vollwandmaterial, Polypropylen (PP), mineralverstärkt, langlebig, hohe Schlagzähigkeit, glattwandig, für den Einbau in Dreifachwände, zum beidseitigen Anschließen von KG 2000-Rohren, mittig mit druckwasserdichter, umlaufender KRASO® Vierstegdichtung, einseitiger KRASO® Doppelstegdichtung, beidseitig angeformter Steckmuffe und 2 KRASO® Deckeln als Einbauhilfe | 39172290 | 4062439008534 | 1.45 | kg | 161 | 4.7% | 168.567 | Stück | 1 | 1 | 20 | 20 | 25
K2DFW6160300 | Typ DFW 6 DN160 WS:30cm KG2000 | KRASO® Wanddurchführung Typ DFW 6 DN 160 KG 2000 Wandstärke: 30 cm mit amtlichem Prüfzeugnis - Wanddurchführung aus hochwertigem, form- und druckstabilem Vollwandmaterial, Polypropylen (PP), mineralverstärkt, langlebig, hohe Schlagzähigkeit, glattwandig, für den Einbau in Dreifachwände, zum beidseitigen Anschließen von KG 2000-Rohren, mittig mit druckwasserdichter, umlaufender KRASO® Vierstegdichtung, einseitiger KRASO® Doppelstegdichtung, beidseitig angeformter Steckmuffe und 2 KRASO® Deckeln als Einbauhilfe | 39172290 | 4062439008541 | 1.65 | kg | 161 | 4.7% | 168.567 | Stück | 1 | 1 | 20 | 20 | 30
K2DFW6160350 | Typ DFW 6 DN160 WS:35cm KG2000 | KRASO® Wanddurchführung Typ DFW 6 DN 160 KG 2000 Wandstärke: 35 cm mit amtlichem Prüfzeugnis - Wanddurchführung aus hochwertigem, form- und druckstabilem Vollwandmaterial, Polypropylen (PP), mineralverstärkt, langlebig, hohe Schlagzähigkeit, glattwandig, für den Einbau in Dreifachwände, zum beidseitigen Anschließen von KG 2000-Rohren, mittig mit druckwasserdichter, umlaufender KRASO® Vierstegdichtung, einseitiger KRASO® Doppelstegdichtung, beidseitig angeformter Steckmuffe und 2 KRASO® Deckeln als Einbauhilfe | 39172290 | 4062439008558 | 1.95 | kg | 161 | 4.7% | 168.567 | Stück | 1 | 1 | 20 | 20 | 35
K2DFW6160365 | Typ DFW 6 DN160 WS:36,5cm KG2000 | KRASO® Wanddurchführung Typ DFW 6 DN 160 KG 2000 Wandstärke: 36,5 cm mit amtlichem Prüfzeugnis - Wanddurchführung aus hochwertigem, form- und druckstabilem Vollwandmaterial, Polypropylen (PP), mineralverstärkt, langlebig, hohe Schlagzähigkeit, glattwandig, für den Einbau in Dreifachwände, zum beidseitigen Anschließen von KG 2000-Rohren, mittig mit druckwasserdichter, umlaufender KRASO® Vierstegdichtung, einseitiger KRASO® Doppelstegdichtung, beidseitig angeformter Steckmuffe und 2 KRASO® Deckeln als Einbauhilfe | 39172290 | 4062439008565 | 2.05 | kg | 161 | 4.7% | 168.567 | Stück | 1 | 1 | 20 | 20 | 36.5
K2DFW6160400 | Typ DFW 6 DN160 WS:40cm KG2000 | KRASO® Wanddurchführung Typ DFW 6 DN 160 KG 2000 Wandstärke: 40 cm mit amtlichem Prüfzeugnis - Wanddurchführung aus hochwertigem, form- und druckstabilem Vollwandmaterial, Polypropylen (PP), mineralverstärkt, langlebig, hohe Schlagzähigkeit, glattwandig, für den Einbau in Dreifachwände, zum beidseitigen Anschließen von KG 2000-Rohren, mittig mit druckwasserdichter, umlaufender KRASO® Vierstegdichtung, einseitiger KRASO® Doppelstegdichtung, beidseitig angeformter Steckmuffe und 2 KRASO® Deckeln als Einbauhilfe | 39172290 | 4062439008572 | 2.25 | kg | 161 | 4.7% | 168.567 | Stück | 1 | 1 | 20 | 20 | 40
K2DFW6200200 | Typ DFW 6 DN200 WS:20cm KG2000 | KRASO® Wanddurchführung Typ DFW 6 DN 200 KG 2000 Wandstärke: 20 cm mit amtlichem Prüfzeugnis - Wanddurchführung aus hochwertigem, form- und druckstabilem Vollwandmaterial, Polypropylen (PP), mineralverstärkt, langlebig, hohe Schlagzähigkeit, glattwandig, für den Einbau in Dreifachwände, zum beidseitigen Anschließen von KG 2000-Rohren, mittig mit druckwasserdichter, umlaufender KRASO® Vierstegdichtung, einseitiger KRASO® Doppelstegdichtung, beidseitig angeformter Steckmuffe und 2 KRASO® Deckeln als Einbauhilfe | 39172290 | 4062439008589 | 1.75 | kg | 239 | 4.7% | 250.233 | Stück | 1 | 1 | 24 | 24 | 20
K2DFW6200240 | Typ DFW 6 DN200 WS:24cm KG2000 | KRASO® Wanddurchführung Typ DFW 6 DN 200 KG 2000 Wandstärke: 24 cm mit amtlichem Prüfzeugnis - Wanddurchführung aus hochwertigem, form- und druckstabilem Vollwandmaterial, Polypropylen (PP), mineralverstärkt, langlebig, hohe Schlagzähigkeit, glattwandig, für den Einbau in Dreifachwände, zum beidseitigen Anschließen von KG 2000-Rohren, mittig mit druckwasserdichter, umlaufender KRASO® Vierstegdichtung, einseitiger KRASO® Doppelstegdichtung, beidseitig angeformter Steckmuffe und 2 KRASO® Deckeln als Einbauhilfe | 39172290 | 4062439008596 | 2.05 | kg | 239 | 4.7% | 250.233 | Stück | 1 | 1 | 24 | 24 | 24
K2DFW6200250 | Typ DFW 6 DN200 WS:25cm KG2000 | KRASO® Wanddurchführung Typ DFW 6 DN 200 KG 2000 Wandstärke: 25 cm mit amtlichem Prüfzeugnis - Wanddurchführung aus hochwertigem, form- und druckstabilem Vollwandmaterial, Polypropylen (PP), mineralverstärkt, langlebig, hohe Schlagzähigkeit, glattwandig, für den Einbau in Dreifachwände, zum beidseitigen Anschließen von KG 2000-Rohren, mittig mit druckwasserdichter, umlaufender KRASO® Vierstegdichtung, einseitiger KRASO® Doppelstegdichtung, beidseitig angeformter Steckmuffe und 2 KRASO® Deckeln als Einbauhilfe | 39172290 | 4062439008602 | 2.15 | kg | 239 | 4.7% | 250.233 | Stück | 1 | 1 | 24 | 24 | 25
K2DFW6200300 | Typ DFW 6 DN200 WS:30cm KG2000 | KRASO® Wanddurchführung Typ DFW 6 DN 200 KG 2000 Wandstärke: 30 cm mit amtlichem Prüfzeugnis - Wanddurchführung aus hochwertigem, form- und druckstabilem Vollwandmaterial, Polypropylen (PP), mineralverstärkt, langlebig, hohe Schlagzähigkeit, glattwandig, für den Einbau in Dreifachwände, zum beidseitigen Anschließen von KG 2000-Rohren, mittig mit druckwasserdichter, umlaufender KRASO® Vierstegdichtung, einseitiger KRASO® Doppelstegdichtung, beidseitig angeformter Steckmuffe und 2 KRASO® Deckeln als Einbauhilfe | 39172290 | 4062439008619 | 2.55 | kg | 239 | 4.7% | 250.233 | Stück | 1 | 1 | 24 | 24 | 30
K2DFW6200350 | Typ DFW 6 DN200 WS:35cm KG2000 | KRASO® Wanddurchführung Typ DFW 6 DN 200 KG 2000 Wandstärke: 35 cm mit amtlichem Prüfzeugnis - Wanddurchführung aus hochwertigem, form- und druckstabilem Vollwandmaterial, Polypropylen (PP), mineralverstärkt, langlebig, hohe Schlagzähigkeit, glattwandig, für den Einbau in Dreifachwände, zum beidseitigen Anschließen von KG 2000-Rohren, mittig mit druckwasserdichter, umlaufender KRASO® Vierstegdichtung, einseitiger KRASO® Doppelstegdichtung, beidseitig angeformter Steckmuffe und 2 KRASO® Deckeln als Einbauhilfe | 39172290 | 4062439008626 | 2.95 | kg | 239 | 4.7% | 250.233 | Stück | 1 | 1 | 24 | 24 | 35
K2DFW6200365 | Typ DFW 6 DN200 WS:36,5cm KG2000 | KRASO® Wanddurchführung Typ DFW 6 DN 200 KG 2000 Wandstärke: 36,5 cm mit amtlichem Prüfzeugnis - Wanddurchführung aus hochwertigem, form- und druckstabilem Vollwandmaterial, Polypropylen (PP), mineralverstärkt, langlebig, hohe Schlagzähigkeit, glattwandig, für den Einbau in Dreifachwände, zum beidseitigen Anschließen von KG 2000-Rohren, mittig mit druckwasserdichter, umlaufender KRASO® Vierstegdichtung, einseitiger KRASO® Doppelstegdichtung, beidseitig angeformter Steckmuffe und 2 KRASO® Deckeln als Einbauhilfe | 39172290 | 4062439008633 | 3.05 | kg | 239 | 4.7% | 250.233 | Stück | 1 | 1 | 24 | 24 | 36.5
K2DFW6200400 | Typ DFW 6 DN200 WS:40cm KG2000 | KRASO® Wanddurchführung Typ DFW 6 DN 200 KG 2000 Wandstärke: 40 cm mit amtlichem Prüfzeugnis - Wanddurchführung aus hochwertigem, form- und druckstabilem Vollwandmaterial, Polypropylen (PP), mineralverstärkt, langlebig, hohe Schlagzähigkeit, glattwandig, für den Einbau in Dreifachwände, zum beidseitigen Anschließen von KG 2000-Rohren, mittig mit druckwasserdichter, umlaufender KRASO® Vierstegdichtung, einseitiger KRASO® Doppelstegdichtung, beidseitig angeformter Steckmuffe und 2 KRASO® Deckeln als Einbauhilfe | 39172290 | 4062439008640 | 3.35 | kg | 239 | 4.7% | 250.233 | Stück | 1 | 1 | 24 | 24 | 40
K2DFW6200450 | Typ DFW 6 DN200 WS:45cm KG2000 | KRASO® Wanddurchführung Typ DFW 6 DN 200 KG 2000 Wandstärke: 45 cm mit amtlichem Prüfzeugnis - Wanddurchführung aus hochwertigem, form- und druckstabilem Vollwandmaterial, Polypropylen (PP), mineralverstärkt, langlebig, hohe Schlagzähigkeit, glattwandig, für den Einbau in Dreifachwände, zum beidseitigen Anschließen von KG 2000-Rohren, mittig mit druckwasserdichter, umlaufender KRASO® Vierstegdichtung, einseitiger KRASO® Doppelstegdichtung, beidseitig angeformter Steckmuffe und 2 KRASO® Deckeln als Einbauhilfe | 39172290 | 4062439008657 | 3.75 | kg | 239 | 4.7% | 250.233 | Stück | 1 | 1 | 24 | 24 | 45
K2DFW6200500 | Typ DFW 6 DN200 WS:50cm KG2000 | KRASO® Wanddurchführung Typ DFW 6 DN 200 KG 2000 Wandstärke: 50 cm mit amtlichem Prüfzeugnis - Wanddurchführung aus hochwertigem, form- und druckstabilem Vollwandmaterial, Polypropylen (PP), mineralverstärkt, langlebig, hohe Schlagzähigkeit, glattwandig, für den Einbau in Dreifachwände, zum beidseitigen Anschließen von KG 2000-Rohren, mittig mit druckwasserdichter, umlaufender KRASO® Vierstegdichtung, einseitiger KRASO® Doppelstegdichtung, beidseitig angeformter Steckmuffe und 2 KRASO® Deckeln als Einbauhilfe | 39172290 | 4062439083500 | 3.75 | kg | 239 | 4.7% | 250.233 | Stück | 1 | 1 | 24 | 24 | 50
K2DFW6250200 | Typ DFW 6 DN250 WS:20cm KG2000 | KRASO® Wanddurchführung Typ DFW 6 DN 250 KG 2000 Wandstärke: 20 cm mit amtlichem Prüfzeugnis - Wanddurchführung aus hochwertigem, form- und druckstabilem Vollwandmaterial, Polypropylen (PP), mineralverstärkt, langlebig, hohe Schlagzähigkeit, glattwandig, für den Einbau in Dreifachwände, als Durchschiebemöglichkeit für KG 2000-Rohre, mittig mit druckwasserdichter, umlaufender KRASO® Vierstegdichtung, einseitiger KRASO® Doppelstegdichtung, beidseitig angeformter Steckmuffe und 2 KRASO® Deckeln als Einbauhilfe Nur als Durchschiebemuffe einzusetzen, da bei beidseitiger Verwendung die jeweilige Einstecktiefe nach EN 1401-1 nicht gegeben ist. | 39172290 | 4062439008664 | 2.85 | kg | 409 | 4.7% | 428.223 | Stück | 1 | 1 | 29 | 29 | 20
K2DFW6250240 | Typ DFW 6 DN250 WS:24cm KG2000 | KRASO® Wanddurchführung Typ DFW 6 DN 250 KG 2000 Wandstärke: 24 cm mit amtlichem Prüfzeugnis - Wanddurchführung aus hochwertigem, form- und druckstabilem Vollwandmaterial, Polypropylen (PP), mineralverstärkt, langlebig, hohe Schlagzähigkeit, glattwandig, für den Einbau in Dreifachwände, als Durchschiebemöglichkeit für KG 2000-Rohre, mittig mit druckwasserdichter, umlaufender KRASO® Vierstegdichtung, einseitiger KRASO® Doppelstegdichtung, beidseitig angeformter Steckmuffe und 2 KRASO® Deckeln als Einbauhilfe Nur als Durchschiebemuffe einzusetzen, da bei beidseitiger Verwendung die jeweilige Einstecktiefe nach EN 1401-1 nicht gegeben ist. | 39172290 | 4062439008671 | 2.95 | kg | 409 | 4.7% | 428.223 | Stück | 1 | 1 | 29 | 29 | 24
K2DFW6250250 | Typ DFW 6 DN250 WS:25cm KG2000 | KRASO® Wanddurchführung Typ DFW 6 DN 250 KG 2000 Wandstärke: 25 cm mit amtlichem Prüfzeugnis - Wanddurchführung aus hochwertigem, form- und druckstabilem Vollwandmaterial, Polypropylen (PP), mineralverstärkt, langlebig, hohe Schlagzähigkeit, glattwandig, für den Einbau in Dreifachwände, als Durchschiebemöglichkeit für KG 2000-Rohre, mittig mit druckwasserdichter, umlaufender KRASO® Vierstegdichtung, einseitiger KRASO® Doppelstegdichtung, beidseitig angeformter Steckmuffe und 2 KRASO® Deckeln als Einbauhilfe Nur als Durchschiebemuffe einzusetzen, da bei beidseitiger Verwendung die jeweilige Einstecktiefe nach EN 1401-1 nicht gegeben ist. | 39172290 | 4062439008688 | 2.95 | kg | 409 | 4.7% | 428.223 | Stück | 1 | 1 | 29 | 29 | 25
K2DFW6250300 | Typ DFW 6 DN250 WS:30cm KG2000 | KRASO® Wanddurchführung Typ DFW 6 DN 250 KG 2000 Wandstärke: 30 cm mit amtlichem Prüfzeugnis - Wanddurchführung aus hochwertigem, form- und druckstabilem Vollwandmaterial, Polypropylen (PP), mineralverstärkt, langlebig, hohe Schlagzähigkeit, glattwandig, für den Einbau in Dreifachwände, zum beidseitigen Anschließen von KG 2000-Rohren, mittig mit druckwasserdichter, umlaufender KRASO® Vierstegdichtung, einseitiger KRASO® Doppelstegdichtung, beidseitig angeformter Steckmuffe und 2 KRASO® Deckeln als Einbauhilfe | 39172290 | 4062439008695 | 3.15 | kg | 409 | 4.7% | 428.223 | Stück | 1 | 1 | 29 | 29 | 30
K2DFW6250350 | Typ DFW 6 DN250 WS:35cm KG2000 | KRASO® Wanddurchführung Typ DFW 6 DN 250 KG 2000 Wandstärke: 35 cm mit amtlichem Prüfzeugnis - Wanddurchführung aus hochwertigem, form- und druckstabilem Vollwandmaterial, Polypropylen (PP), mineralverstärkt, langlebig, hohe Schlagzähigkeit, glattwandig, für den Einbau in Dreifachwände, zum beidseitigen Anschließen von KG 2000-Rohren, mittig mit druckwasserdichter, umlaufender KRASO® Vierstegdichtung, einseitiger KRASO® Doppelstegdichtung, beidseitig angeformter Steckmuffe und 2 KRASO® Deckeln als Einbauhilfe | 39172290 | 4062439008701 | 3.65 | kg | 409 | 4.7% | 428.223 | Stück | 1 | 1 | 29 | 29 | 35
K2DFW6250365 | Typ DFW 6 DN250 WS:36,5cm KG2000 | KRASO® Wanddurchführung Typ DFW 6 DN 250 KG 2000 Wandstärke: 36,5 cm mit amtlichem Prüfzeugnis - Wanddurchführung aus hochwertigem, form- und druckstabilem Vollwandmaterial, Polypropylen (PP), mineralverstärkt, langlebig, hohe Schlagzähigkeit, glattwandig, für den Einbau in Dreifachwände, zum beidseitigen Anschließen von KG 2000-Rohren, mittig mit druckwasserdichter, umlaufender KRASO® Vierstegdichtung, einseitiger KRASO® Doppelstegdichtung, beidseitig angeformter Steckmuffe und 2 KRASO® Deckeln als Einbauhilfe | 39172290 | 4062439008718 | 3.75 | kg | 409 | 4.7% | 428.223 | Stück | 1 | 1 | 29 | 29 | 36.5
K2DFW6250400 | Typ DFW 6 DN250 WS:40cm KG2000 | KRASO® Wanddurchführung Typ DFW 6 DN 250 KG 2000 Wandstärke: 40 cm mit amtlichem Prüfzeugnis - Wanddurchführung aus hochwertigem, form- und druckstabilem Vollwandmaterial, Polypropylen (PP), mineralverstärkt, langlebig, hohe Schlagzähigkeit, glattwandig, für den Einbau in Dreifachwände, zum beidseitigen Anschließen von KG 2000-Rohren, mittig mit druckwasserdichter, umlaufender KRASO® Vierstegdichtung, einseitiger KRASO® Doppelstegdichtung, beidseitig angeformter Steckmuffe und 2 KRASO® Deckeln als Einbauhilfe | 39172290 | 4062439008725 | 4.05 | kg | 409 | 4.7% | 428.223 | Stück | 1 | 1 | 29 | 29 | 40
K2DFW6315200 | Typ DFW 6 DN315 WS:20cm KG2000 | KRASO® Wanddurchführung Typ DFW 6 DN 315 KG 2000 Wandstärke: 20 cm mit amtlichem Prüfzeugnis - Wanddurchführung aus hochwertigem, form- und druckstabilem Vollwandmaterial, Polypropylen (PP), mineralverstärkt, langlebig, hohe Schlagzähigkeit, glattwandig, für den Einbau in Dreifachwände, als Durchschiebemöglichkeit für KG 2000-Rohre, mittig mit druckwasserdichter, umlaufender KRASO® Vierstegdichtung, einseitiger KRASO® Doppelstegdichtung, beidseitig angeformter Steckmuffe und 2 KRASO® Deckeln als Einbauhilfe Nur als Durchschiebemuffe einzusetzen, da bei beidseitiger Verwendung die jeweilige Einstecktiefe nach EN 1401-1 nicht gegeben ist. | 39172290 | 4062439008732 | 3.7 | kg | 673 | 4.7% | 704.631 | Stück | 1 | 1 | 35 | 35 | 20
K2DFW6315240 | Typ DFW 6 DN315 WS:24cm KG2000 | KRASO® Wanddurchführung Typ DFW 6 DN 315 KG 2000 Wandstärke: 24 cm mit amtlichem Prüfzeugnis - Wanddurchführung aus hochwertigem, form- und druckstabilem Vollwandmaterial, Polypropylen (PP), mineralverstärkt, langlebig, hohe Schlagzähigkeit, glattwandig, für den Einbau in Dreifachwände, als Durchschiebemöglichkeit für KG 2000-Rohre, mittig mit druckwasserdichter, umlaufender KRASO® Vierstegdichtung, einseitiger KRASO® Doppelstegdichtung, beidseitig angeformter Steckmuffe und 2 KRASO® Deckeln als Einbauhilfe Nur als Durchschiebemuffe einzusetzen, da bei beidseitiger Verwendung die jeweilige Einstecktiefe nach EN 1401-1 nicht gegeben ist. | 39172290 | 4062439008749 | 4 | kg | 673 | 4.7% | 704.631 | Stück | 1 | 1 | 35 | 35 | 24
K2DFW6315250 | Typ DFW 6 DN315 WS:25cm KG2000 | KRASO® Wanddurchführung Typ DFW 6 DN 315 KG 2000 Wandstärke: 25 cm mit amtlichem Prüfzeugnis - Wanddurchführung aus hochwertigem, form- und druckstabilem Vollwandmaterial, Polypropylen (PP), mineralverstärkt, langlebig, hohe Schlagzähigkeit, glattwandig, für den Einbau in Dreifachwände, als Durchschiebemöglichkeit für KG 2000-Rohre, mittig mit druckwasserdichter, umlaufender KRASO® Vierstegdichtung, einseitiger KRASO® Doppelstegdichtung, beidseitig angeformter Steckmuffe und 2 KRASO® Deckeln als Einbauhilfe Nur als Durchschiebemuffe einzusetzen, da bei beidseitiger Verwendung die jeweilige Einstecktiefe nach EN 1401-1 nicht gegeben ist. | 39172290 | 4062439008756 | 4.1 | kg | 673 | 4.7% | 704.631 | Stück | 1 | 1 | 35 | 35 | 25
K2DFW6315300 | Typ DFW 6 DN315 WS:30cm KG2000 | KRASO® Wanddurchführung Typ DFW 6 DN 315 KG 2000 Wandstärke: 30 cm mit amtlichem Prüfzeugnis - Wanddurchführung aus hochwertigem, form- und druckstabilem Vollwandmaterial, Polypropylen (PP), mineralverstärkt, langlebig, hohe Schlagzähigkeit, glattwandig, für den Einbau in Dreifachwände, zum beidseitigen Anschließen von KG 2000-Rohren, mittig mit druckwasserdichter, umlaufender KRASO® Vierstegdichtung, einseitiger KRASO® Doppelstegdichtung, beidseitig angeformter Steckmuffe und 2 KRASO® Deckeln als Einbauhilfe | 39172290 | 4062439008763 | 4.6 | kg | 673 | 4.7% | 704.631 | Stück | 1 | 1 | 35 | 35 | 30
K2DFW6315350 | Typ DFW 6 DN315 WS:35cm KG2000 | KRASO® Wanddurchführung Typ DFW 6 DN 315 KG 2000 Wandstärke: 35 cm mit amtlichem Prüfzeugnis - Wanddurchführung aus hochwertigem, form- und druckstabilem Vollwandmaterial, Polypropylen (PP), mineralverstärkt, langlebig, hohe Schlagzähigkeit, glattwandig, für den Einbau in Dreifachwände, zum beidseitigen Anschließen von KG 2000-Rohren, mittig mit druckwasserdichter, umlaufender KRASO® Vierstegdichtung, einseitiger KRASO® Doppelstegdichtung, beidseitig angeformter Steckmuffe und 2 KRASO® Deckeln als Einbauhilfe | 39172290 | 4062439008770 | 5.1 | kg | 673 | 4.7% | 704.631 | Stück | 1 | 1 | 35 | 35 | 35
K2DFW6315400 | Typ DFW 6 DN315 WS:40cm KG2000 | KRASO® Wanddurchführung Typ DFW 6 DN 315 KG 2000 Wandstärke: 40 cm mit amtlichem Prüfzeugnis - Wanddurchführung aus hochwertigem, form- und druckstabilem Vollwandmaterial, Polypropylen (PP), mineralverstärkt, langlebig, hohe Schlagzähigkeit, glattwandig, für den Einbau in Dreifachwände, zum beidseitigen Anschließen von KG 2000-Rohren, mittig mit druckwasserdichter, umlaufender KRASO® Vierstegdichtung, einseitiger KRASO® Doppelstegdichtung, beidseitig angeformter Steckmuffe und 2 KRASO® Deckeln als Einbauhilfe | 39172290 | 4062439008794 | 5.6 | kg | 673 | 4.7% | 704.631 | Stück | 1 | 1 | 35 | 35 | 40
K2DFW8110200 | Typ DFW 8 DN110 WS:20cm KG2000 | KRASO® Wanddurchführung Typ DFW 8 DN 110 KG 2000 Wandstärke: 20 cm mit amtlichem Prüfzeugnis - Wanddurchführung aus hochwertigem, form- und druckstabilem Vollwandmaterial, Polypropylen (PP), mineralverstärkt, langlebig, hohe Schlagzähigkeit, glattwandig, für den Einbau in Dreifachwände, zum beidseitigen Anschließen von KG 2000-Rohren, mittig mit druckwasserdichter, umlaufender KRASO® Vierstegdichtung, beidseitiger KRASO® Doppelstegdichtung, beidseitig angeformter Steckmuffe und 2 KRASO® Deckeln als Einbauhilfe | 39172290 | 4062439008862 | 0.75 | kg | 130 | 4.7% | 136.11 | Stück | 1 | 1 | 15 | 15 | 20
K2DFW8110240 | Typ DFW 8 DN110 WS:24cm KG2000 | KRASO® Wanddurchführung Typ DFW 8 DN 110 KG 2000 Wandstärke: 24 cm mit amtlichem Prüfzeugnis - Wanddurchführung aus hochwertigem, form- und druckstabilem Vollwandmaterial, Polypropylen (PP), mineralverstärkt, langlebig, hohe Schlagzähigkeit, glattwandig, für den Einbau in Dreifachwände, zum beidseitigen Anschließen von KG 2000-Rohren, mittig mit druckwasserdichter, umlaufender KRASO® Vierstegdichtung, beidseitiger KRASO® Doppelstegdichtung, beidseitig angeformter Steckmuffe und 2 KRASO® Deckeln als Einbauhilfe | 39172290 | 4062439008879 | 0.85 | kg | 130 | 4.7% | 136.11 | Stück | 1 | 1 | 15 | 15 | 24
K2DFW8110250 | Typ DFW 8 DN110 WS:25cm KG2000 | KRASO® Wanddurchführung Typ DFW 8 DN 110 KG 2000 Wandstärke: 25 cm mit amtlichem Prüfzeugnis - Wanddurchführung aus hochwertigem, form- und druckstabilem Vollwandmaterial, Polypropylen (PP), mineralverstärkt, langlebig, hohe Schlagzähigkeit, glattwandig, für den Einbau in Dreifachwände, zum beidseitigen Anschließen von KG 2000-Rohren, mittig mit druckwasserdichter, umlaufender KRASO® Vierstegdichtung, beidseitiger KRASO® Doppelstegdichtung, beidseitig angeformter Steckmuffe und 2 KRASO® Deckeln als Einbauhilfe | 39172290 | 4062439008886 | 0.85 | kg | 130 | 4.7% | 136.11 | Stück | 1 | 1 | 15 | 15 | 25
K2DFW8110300 | Typ DFW 8 DN110 WS:30cm KG2000 | KRASO® Wanddurchführung Typ DFW 8 DN 110 KG 2000 Wandstärke: 30 cm mit amtlichem Prüfzeugnis - Wanddurchführung aus hochwertigem, form- und druckstabilem Vollwandmaterial, Polypropylen (PP), mineralverstärkt, langlebig, hohe Schlagzähigkeit, glattwandig, für den Einbau in Dreifachwände, zum beidseitigen Anschließen von KG 2000-Rohren, mittig mit druckwasserdichter, umlaufender KRASO® Vierstegdichtung, beidseitiger KRASO® Doppelstegdichtung, beidseitig angeformter Steckmuffe und 2 KRASO® Deckeln als Einbauhilfe | 39172290 | 4062439008893 | 0.95 | kg | 130 | 4.7% | 136.11 | Stück | 1 | 1 | 15 | 15 | 30
K2DFW8110350 | Typ DFW 8 DN110 WS:35cm KG2000 | KRASO® Wanddurchführung Typ DFW 8 DN 110 KG 2000 Wandstärke: 35 cm mit amtlichem Prüfzeugnis - Wanddurchführung aus hochwertigem, form- und druckstabilem Vollwandmaterial, Polypropylen (PP), mineralverstärkt, langlebig, hohe Schlagzähigkeit, glattwandig, für den Einbau in Dreifachwände, zum beidseitigen Anschließen von KG 2000-Rohren, mittig mit druckwasserdichter, umlaufender KRASO® Vierstegdichtung, beidseitiger KRASO® Doppelstegdichtung, beidseitig angeformter Steckmuffe und 2 KRASO® Deckeln als Einbauhilfe | 39172290 | 4062439008909 | 1.05 | kg | 130 | 4.7% | 136.11 | Stück | 1 | 1 | 15 | 15 | 35
K2DFW8110365 | Typ DFW 8 DN110 WS:36,5cm KG2000 | KRASO® Wanddurchführung Typ DFW 8 DN 110 KG 2000 Wandstärke: 36,5 cm mit amtlichem Prüfzeugnis - Wanddurchführung aus hochwertigem, form- und druckstabilem Vollwandmaterial, Polypropylen (PP), mineralverstärkt, langlebig, hohe Schlagzähigkeit, glattwandig, für den Einbau in Dreifachwände, zum beidseitigen Anschließen von KG 2000-Rohren, mittig mit druckwasserdichter, umlaufender KRASO® Vierstegdichtung, beidseitiger KRASO® Doppelstegdichtung, beidseitig angeformter Steckmuffe und 2 KRASO® Deckeln als Einbauhilfe | 39172290 | 4062439008916 | 1.05 | kg | 130 | 4.7% | 136.11 | Stück | 1 | 1 | 15 | 15 | 36.5
K2DFW8110400 | Typ DFW 8 DN110 WS:40cm KG2000 | KRASO® Wanddurchführung Typ DFW 8 DN 110 KG 2000 Wandstärke: 40 cm mit amtlichem Prüfzeugnis - Wanddurchführung aus hochwertigem, form- und druckstabilem Vollwandmaterial, Polypropylen (PP), mineralverstärkt, langlebig, hohe Schlagzähigkeit, glattwandig, für den Einbau in Dreifachwände, zum beidseitigen Anschließen von KG 2000-Rohren, mittig mit druckwasserdichter, umlaufender KRASO® Vierstegdichtung, beidseitiger KRASO® Doppelstegdichtung, beidseitig angeformter Steckmuffe und 2 KRASO® Deckeln als Einbauhilfe | 39172290 | 4062439008923 | 1.15 | kg | 130 | 4.7% | 136.11 | Stück | 1 | 1 | 15 | 15 | 40
K2DFW8125200 | Typ DFW 8 DN125 WS:20cm KG2000 | KRASO® Wanddurchführung Typ DFW 8 DN 125 KG 2000 Wandstärke: 20 cm mit amtlichem Prüfzeugnis - Wanddurchführung aus hochwertigem, form- und druckstabilem Vollwandmaterial, Polypropylen (PP), mineralverstärkt, langlebig, hohe Schlagzähigkeit, glattwandig, für den Einbau in Dreifachwände, zum beidseitigen Anschließen von KG 2000-Rohren, mittig mit druckwasserdichter, umlaufender KRASO® Vierstegdichtung, beidseitiger KRASO® Doppelstegdichtung, beidseitig angeformter Steckmuffe und 2 KRASO® Deckeln als Einbauhilfe | 39172290 | 4062439008930 | 0.8 | kg | 144 | 4.7% | 150.768 | Stück | 1 | 1 | 19 | 19 | 20
K2DFW8125240 | Typ DFW 8 DN125 WS:24cm KG2000 | KRASO® Wanddurchführung Typ DFW 8 DN 125 KG 2000 Wandstärke: 24 cm mit amtlichem Prüfzeugnis - Wanddurchführung aus hochwertigem, form- und druckstabilem Vollwandmaterial, Polypropylen (PP), mineralverstärkt, langlebig, hohe Schlagzähigkeit, glattwandig, für den Einbau in Dreifachwände, zum beidseitigen Anschließen von KG 2000-Rohren, mittig mit druckwasserdichter, umlaufender KRASO® Vierstegdichtung, beidseitiger KRASO® Doppelstegdichtung, beidseitig angeformter Steckmuffe und 2 KRASO® Deckeln als Einbauhilfe | 39172290 | 4062439008947 | 0.95 | kg | 144 | 4.7% | 150.768 | Stück | 1 | 1 | 19 | 19 | 24
K2DFW8125250 | Typ DFW 8 DN125 WS:25cm KG2000 | KRASO® Wanddurchführung Typ DFW 8 DN 125 KG 2000 Wandstärke: 25 cm mit amtlichem Prüfzeugnis - Wanddurchführung aus hochwertigem, form- und druckstabilem Vollwandmaterial, Polypropylen (PP), mineralverstärkt, langlebig, hohe Schlagzähigkeit, glattwandig, für den Einbau in Dreifachwände, zum beidseitigen Anschließen von KG 2000-Rohren, mittig mit druckwasserdichter, umlaufender KRASO® Vierstegdichtung, beidseitiger KRASO® Doppelstegdichtung, beidseitig angeformter Steckmuffe und 2 KRASO® Deckeln als Einbauhilfe | 39172290 | 4062439008954 | 0.95 | kg | 144 | 4.7% | 150.768 | Stück | 1 | 1 | 19 | 19 | 25
K2DFW8125300 | Typ DFW 8 DN125 WS:30cm KG2000 | KRASO® Wanddurchführung Typ DFW 8 DN 125 KG 2000 Wandstärke: 30 cm mit amtlichem Prüfzeugnis - Wanddurchführung aus hochwertigem, form- und druckstabilem Vollwandmaterial, Polypropylen (PP), mineralverstärkt, langlebig, hohe Schlagzähigkeit, glattwandig, für den Einbau in Dreifachwände, zum beidseitigen Anschließen von KG 2000-Rohren, mittig mit druckwasserdichter, umlaufender KRASO® Vierstegdichtung, beidseitiger KRASO® Doppelstegdichtung, beidseitig angeformter Steckmuffe und 2 KRASO® Deckeln als Einbauhilfe | 39172290 | 4062439008961 | 1.1 | kg | 144 | 4.7% | 150.768 | Stück | 1 | 1 | 19 | 19 | 30
K2DFW8125350 | Typ DFW 8 DN125 WS:35cm KG2000 | KRASO® Wanddurchführung Typ DFW 8 DN 125 KG 2000 Wandstärke: 35 cm mit amtlichem Prüfzeugnis - Wanddurchführung aus hochwertigem, form- und druckstabilem Vollwandmaterial, Polypropylen (PP), mineralverstärkt, langlebig, hohe Schlagzähigkeit, glattwandig, für den Einbau in Dreifachwände, zum beidseitigen Anschließen von KG 2000-Rohren, mittig mit druckwasserdichter, umlaufender KRASO® Vierstegdichtung, beidseitiger KRASO® Doppelstegdichtung, beidseitig angeformter Steckmuffe und 2 KRASO® Deckeln als Einbauhilfe | 39172290 | 4062439008978 | 1.35 | kg | 144 | 4.7% | 150.768 | Stück | 1 | 1 | 19 | 19 | 35
K2DFW8125365 | Typ DFW 8 DN125 WS:36,5cm KG2000 | KRASO® Wanddurchführung Typ DFW 8 DN 125 KG 2000 Wandstärke: 36,5 cm mit amtlichem Prüfzeugnis - Wanddurchführung aus hochwertigem, form- und druckstabilem Vollwandmaterial, Polypropylen (PP), mineralverstärkt, langlebig, hohe Schlagzähigkeit, glattwandig, für den Einbau in Dreifachwände, zum beidseitigen Anschließen von KG 2000-Rohren, mittig mit druckwasserdichter, umlaufender KRASO® Vierstegdichtung, beidseitiger KRASO® Doppelstegdichtung, beidseitig angeformter Steckmuffe und 2 KRASO® Deckeln als Einbauhilfe | 39172290 | 4062439008985 | 1.35 | kg | 144 | 4.7% | 150.768 | Stück | 1 | 1 | 19 | 19 | 36.5
K2DFW8160200 | Typ DFW 8 DN160 WS:20cm KG2000 | KRASO® Wanddurchführung Typ DFW 8 DN 160 KG 2000 Wandstärke: 20 cm mit amtlichem Prüfzeugnis - Wanddurchführung aus hochwertigem, form- und druckstabilem Vollwandmaterial, Polypropylen (PP), mineralverstärkt, langlebig, hohe Schlagzähigkeit, glattwandig, für den Einbau in Dreifachwände, zum beidseitigen Anschließen von KG 2000-Rohren, mittig mit druckwasserdichter, umlaufender KRASO® Vierstegdichtung, beidseitiger KRASO® Doppelstegdichtung, beidseitig angeformter Steckmuffe und 2 KRASO® Deckeln als Einbauhilfe | 39172290 | 4062439008992 | 1.45 | kg | 202 | 4.7% | 211.494 | Stück | 1 | 1 | 20 | 20 | 20
K2DFW8160240 | Typ DFW 8 DN160 WS:24cm KG2000 | KRASO® Wanddurchführung Typ DFW 8 DN 160 KG 2000 Wandstärke: 24 cm mit amtlichem Prüfzeugnis - Wanddurchführung aus hochwertigem, form- und druckstabilem Vollwandmaterial, Polypropylen (PP), mineralverstärkt, langlebig, hohe Schlagzähigkeit, glattwandig, für den Einbau in Dreifachwände, zum beidseitigen Anschließen von KG 2000-Rohren, mittig mit druckwasserdichter, umlaufender KRASO® Vierstegdichtung, beidseitiger KRASO® Doppelstegdichtung, beidseitig angeformter Steckmuffe und 2 KRASO® Deckeln als Einbauhilfe | 39172290 | 4062439009005 | 1.5 | kg | 202 | 4.7% | 211.494 | Stück | 1 | 1 | 20 | 20 | 24
K2DFW8160250 | Typ DFW 8 DN160 WS:25cm KG2000 | KRASO® Wanddurchführung Typ DFW 8 DN 160 KG 2000 Wandstärke: 25 cm mit amtlichem Prüfzeugnis - Wanddurchführung aus hochwertigem, form- und druckstabilem Vollwandmaterial, Polypropylen (PP), mineralverstärkt, langlebig, hohe Schlagzähigkeit, glattwandig, für den Einbau in Dreifachwände, zum beidseitigen Anschließen von KG 2000-Rohren, mittig mit druckwasserdichter, umlaufender KRASO® Vierstegdichtung, beidseitiger KRASO® Doppelstegdichtung, beidseitig angeformter Steckmuffe und 2 KRASO® Deckeln als Einbauhilfe | 39172290 | 4062439009012 | 1.5 | kg | 202 | 4.7% | 211.494 | Stück | 1 | 1 | 20 | 20 | 25
K2DFW8160300 | Typ DFW 8 DN160 WS:30cm KG2000 | KRASO® Wanddurchführung Typ DFW 8 DN 160 KG 2000 Wandstärke: 30 cm mit amtlichem Prüfzeugnis - Wanddurchführung aus hochwertigem, form- und druckstabilem Vollwandmaterial, Polypropylen (PP), mineralverstärkt, langlebig, hohe Schlagzähigkeit, glattwandig, für den Einbau in Dreifachwände, zum beidseitigen Anschließen von KG 2000-Rohren, mittig mit druckwasserdichter, umlaufender KRASO® Vierstegdichtung, beidseitiger KRASO® Doppelstegdichtung, beidseitig angeformter Steckmuffe und 2 KRASO® Deckeln als Einbauhilfe | 39172290 | 4062439009029 | 1.8 | kg | 202 | 4.7% | 211.494 | Stück | 1 | 1 | 20 | 20 | 30
K2DFW8160350 | Typ DFW 8 DN160 WS:35cm KG2000 | KRASO® Wanddurchführung Typ DFW 8 DN 160 KG 2000 Wandstärke: 35 cm mit amtlichem Prüfzeugnis - Wanddurchführung aus hochwertigem, form- und druckstabilem Vollwandmaterial, Polypropylen (PP), mineralverstärkt, langlebig, hohe Schlagzähigkeit, glattwandig, für den Einbau in Dreifachwände, zum beidseitigen Anschließen von KG 2000-Rohren, mittig mit druckwasserdichter, umlaufender KRASO® Vierstegdichtung, beidseitiger KRASO® Doppelstegdichtung, beidseitig angeformter Steckmuffe und 2 KRASO® Deckeln als Einbauhilfe | 39172290 | 4062439009036 | 2 | kg | 202 | 4.7% | 211.494 | Stück | 1 | 1 | 20 | 20 | 35
K2DFW8160365 | Typ DFW 8 DN160 WS:36,5cm KG2000 | KRASO® Wanddurchführung Typ DFW 8 DN 160 KG 2000 Wandstärke: 36,5 cm mit amtlichem Prüfzeugnis - Wanddurchführung aus hochwertigem, form- und druckstabilem Vollwandmaterial, Polypropylen (PP), mineralverstärkt, langlebig, hohe Schlagzähigkeit, glattwandig, für den Einbau in Dreifachwände, zum beidseitigen Anschließen von KG 2000-Rohren, mittig mit druckwasserdichter, umlaufender KRASO® Vierstegdichtung, beidseitiger KRASO® Doppelstegdichtung, beidseitig angeformter Steckmuffe und 2 KRASO® Deckeln als Einbauhilfe | 39172290 | 4062439009043 | 2.1 | kg | 202 | 4.7% | 211.494 | Stück | 1 | 1 | 20 | 20 | 36.5
K2DFW8200200 | Typ DFW 8 DN200 WS:20cm KG2000 | KRASO® Wanddurchführung Typ DFW 8 DN 200 KG 2000 Wandstärke: 20 cm mit amtlichem Prüfzeugnis - Wanddurchführung aus hochwertigem, form- und druckstabilem Vollwandmaterial, Polypropylen (PP), mineralverstärkt, langlebig, hohe Schlagzähigkeit, glattwandig, für den Einbau in Dreifachwände, zum beidseitigen Anschließen von KG 2000-Rohren, mittig mit druckwasserdichter, umlaufender KRASO® Vierstegdichtung, beidseitiger KRASO® Doppelstegdichtung, beidseitig angeformter Steckmuffe und 2 KRASO® Deckeln als Einbauhilfe | 39172290 | 4062439009050 | 1.9 | kg | 298 | 4.7% | 312.006 | Stück | 1 | 1 | 24 | 24 | 20
K2DFW8200240 | Typ DFW 8 DN200 WS:24cm KG2000 | KRASO® Wanddurchführung Typ DFW 8 DN 200 KG 2000 Wandstärke: 24 cm mit amtlichem Prüfzeugnis - Wanddurchführung aus hochwertigem, form- und druckstabilem Vollwandmaterial, Polypropylen (PP), mineralverstärkt, langlebig, hohe Schlagzähigkeit, glattwandig, für den Einbau in Dreifachwände, zum beidseitigen Anschließen von KG 2000-Rohren, mittig mit druckwasserdichter, umlaufender KRASO® Vierstegdichtung, beidseitiger KRASO® Doppelstegdichtung, beidseitig angeformter Steckmuffe und 2 KRASO® Deckeln als Einbauhilfe | 39172290 | 4062439009067 | 2.2 | kg | 298 | 4.7% | 312.006 | Stück | 1 | 1 | 24 | 24 | 24
K2DFW8200250 | Typ DFW 8 DN200 WS:25cm KG2000 | KRASO® Wanddurchführung Typ DFW 8 DN 200 KG 2000 Wandstärke: 25 cm mit amtlichem Prüfzeugnis - Wanddurchführung aus hochwertigem, form- und druckstabilem Vollwandmaterial, Polypropylen (PP), mineralverstärkt, langlebig, hohe Schlagzähigkeit, glattwandig, für den Einbau in Dreifachwände, zum beidseitigen Anschließen von KG 2000-Rohren, mittig mit druckwasserdichter, umlaufender KRASO® Vierstegdichtung, beidseitiger KRASO® Doppelstegdichtung, beidseitig angeformter Steckmuffe und 2 KRASO® Deckeln als Einbauhilfe | 39172290 | 4062439009074 | 2.3 | kg | 298 | 4.7% | 312.006 | Stück | 1 | 1 | 24 | 24 | 25
K2DFW8200300 | Typ DFW 8 DN200 WS:30cm KG2000 | KRASO® Wanddurchführung Typ DFW 8 DN 200 KG 2000 Wandstärke: 30 cm mit amtlichem Prüfzeugnis - Wanddurchführung aus hochwertigem, form- und druckstabilem Vollwandmaterial, Polypropylen (PP), mineralverstärkt, langlebig, hohe Schlagzähigkeit, glattwandig, für den Einbau in Dreifachwände, zum beidseitigen Anschließen von KG 2000-Rohren, mittig mit druckwasserdichter, umlaufender KRASO® Vierstegdichtung, beidseitiger KRASO® Doppelstegdichtung, beidseitig angeformter Steckmuffe und 2 KRASO® Deckeln als Einbauhilfe | 39172290 | 4062439009081 | 2.7 | kg | 298 | 4.7% | 312.006 | Stück | 1 | 1 | 24 | 24 | 30
K2DFW8200350 | Typ DFW 8 DN200 WS:35cm KG2000 | KRASO® Wanddurchführung Typ DFW 8 DN 200 KG 2000 Wandstärke: 35 cm mit amtlichem Prüfzeugnis - Wanddurchführung aus hochwertigem, form- und druckstabilem Vollwandmaterial, Polypropylen (PP), mineralverstärkt, langlebig, hohe Schlagzähigkeit, glattwandig, für den Einbau in Dreifachwände, zum beidseitigen Anschließen von KG 2000-Rohren, mittig mit druckwasserdichter, umlaufender KRASO® Vierstegdichtung, beidseitiger KRASO® Doppelstegdichtung, beidseitig angeformter Steckmuffe und 2 KRASO® Deckeln als Einbauhilfe | 39172290 | 4062439009098 | 3.1 | kg | 298 | 4.7% | 312.006 | Stück | 1 | 1 | 24 | 24 | 35
K2DFW8200365 | Typ DFW 8 DN200 WS:36,5cm KG2000 | KRASO® Wanddurchführung Typ DFW 8 DN 200 KG 2000 Wandstärke: 36,5 cm mit amtlichem Prüfzeugnis - Wanddurchführung aus hochwertigem, form- und druckstabilem Vollwandmaterial, Polypropylen (PP), mineralverstärkt, langlebig, hohe Schlagzähigkeit, glattwandig, für den Einbau in Dreifachwände, zum beidseitigen Anschließen von KG 2000-Rohren, mittig mit druckwasserdichter, umlaufender KRASO® Vierstegdichtung, beidseitiger KRASO® Doppelstegdichtung, beidseitig angeformter Steckmuffe und 2 KRASO® Deckeln als Einbauhilfe | 39172290 | 4062439009104 | 3.2 | kg | 298 | 4.7% | 312.006 | Stück | 1 | 1 | 24 | 24 | 36.5
K2DFW8200400 | Typ DFW 8 DN200 WS:40cm KG2000 | KRASO® Wanddurchführung Typ DFW 8 DN 200 KG 2000 Wandstärke: 40 cm mit amtlichem Prüfzeugnis - Wanddurchführung aus hochwertigem, form- und druckstabilem Vollwandmaterial, Polypropylen (PP), mineralverstärkt, langlebig, hohe Schlagzähigkeit, glattwandig, für den Einbau in Dreifachwände, zum beidseitigen Anschließen von KG 2000-Rohren, mittig mit druckwasserdichter, umlaufender KRASO® Vierstegdichtung, beidseitiger KRASO® Doppelstegdichtung, beidseitig angeformter Steckmuffe und 2 KRASO® Deckeln als Einbauhilfe | 39172290 | 4062439009111 | 3.5 | kg | 298 | 4.7% | 312.006 | Stück | 1 | 1 | 24 | 24 | 40
K2DFW8250200 | Typ DFW 8 DN250 WS:20cm KG2000 | KRASO® Wanddurchführung Typ DFW 8 DN 250 KG 2000 Wandstärke: 20 cm mit amtlichem Prüfzeugnis - Wanddurchführung aus hochwertigem, form- und druckstabilem Vollwandmaterial, Polypropylen (PP), mineralverstärkt, langlebig, hohe Schlagzähigkeit, glattwandig, für den Einbau in Dreifachwände, als Durchschiebemöglichkeit für KG 2000-Rohre, mittig mit druckwasserdichter, umlaufender KRASO® Vierstegdichtung, beidseitiger KRASO® Doppelstegdichtung, beidseitig angeformter Steckmuffe und 2 KRASO® Deckeln als Einbauhilfe Nur als Durchschiebemuffe einzusetzen, da bei beidseitiger Verwendung die jeweilige Einstecktiefe nach EN 1401-1 nicht gegeben ist. | 39172290 | 4062439009128 | 3 | kg | 509 | 4.7% | 532.923 | Stück | 1 | 1 | 29 | 29 | 20
K2DFW8250240 | Typ DFW 8 DN250 WS:24cm KG2000 | KRASO® Wanddurchführung Typ DFW 8 DN 250 KG 2000 Wandstärke: 24 cm mit amtlichem Prüfzeugnis - Wanddurchführung aus hochwertigem, form- und druckstabilem Vollwandmaterial, Polypropylen (PP), mineralverstärkt, langlebig, hohe Schlagzähigkeit, glattwandig, für den Einbau in Dreifachwände, als Durchschiebemöglichkeit für KG 2000-Rohre, mittig mit druckwasserdichter, umlaufender KRASO® Vierstegdichtung, beidseitiger KRASO® Doppelstegdichtung, beidseitig angeformter Steckmuffe und 2 KRASO® Deckeln als Einbauhilfe Nur als Durchschiebemuffe einzusetzen, da bei beidseitiger Verwendung die jeweilige Einstecktiefe nach EN 1401-1 nicht gegeben ist. | 39172290 | 4062439009135 | 3.1 | kg | 509 | 4.7% | 532.923 | Stück | 1 | 1 | 29 | 29 | 24
K2DFW8250250 | Typ DFW 8 DN250 WS:25cm KG2000 | KRASO® Wanddurchführung Typ DFW 8 DN 250 KG 2000 Wandstärke: 25 cm mit amtlichem Prüfzeugnis - Wanddurchführung aus hochwertigem, form- und druckstabilem Vollwandmaterial, Polypropylen (PP), mineralverstärkt, langlebig, hohe Schlagzähigkeit, glattwandig, für den Einbau in Dreifachwände, als Durchschiebemöglichkeit für KG 2000-Rohre, mittig mit druckwasserdichter, umlaufender KRASO® Vierstegdichtung, beidseitiger KRASO® Doppelstegdichtung, beidseitig angeformter Steckmuffe und 2 KRASO® Deckeln als Einbauhilfe Nur als Durchschiebemuffe einzusetzen, da bei beidseitiger Verwendung die jeweilige Einstecktiefe nach EN 1401-1 nicht gegeben ist. | 39172290 | 4062439009142 | 3.1 | kg | 509 | 4.7% | 532.923 | Stück | 1 | 1 | 29 | 29 | 25
K2DFW8250300 | Typ DFW 8 DN250 WS:30cm KG2000 | KRASO® Wanddurchführung Typ DFW 8 DN 250 KG 2000 Wandstärke: 30 cm mit amtlichem Prüfzeugnis - Wanddurchführung aus hochwertigem, form- und druckstabilem Vollwandmaterial, Polypropylen (PP), mineralverstärkt, langlebig, hohe Schlagzähigkeit, glattwandig, für den Einbau in Dreifachwände, zum beidseitigen Anschließen von KG 2000-Rohren, mittig mit druckwasserdichter, umlaufender KRASO® Vierstegdichtung, beidseitiger KRASO® Doppelstegdichtung, beidseitig angeformter Steckmuffe und 2 KRASO® Deckeln als Einbauhilfe | 39172290 | 4062439009159 | 3.3 | kg | 509 | 4.7% | 532.923 | Stück | 1 | 1 | 29 | 29 | 30
K2DFW8250350 | Typ DFW 8 DN250 WS:35cm KG2000 | KRASO® Wanddurchführung Typ DFW 8 DN 250 KG 2000 Wandstärke: 35 cm mit amtlichem Prüfzeugnis - Wanddurchführung aus hochwertigem, form- und druckstabilem Vollwandmaterial, Polypropylen (PP), mineralverstärkt, langlebig, hohe Schlagzähigkeit, glattwandig, für den Einbau in Dreifachwände, zum beidseitigen Anschließen von KG 2000-Rohren, mittig mit druckwasserdichter, umlaufender KRASO® Vierstegdichtung, beidseitiger KRASO® Doppelstegdichtung, beidseitig angeformter Steckmuffe und 2 KRASO® Deckeln als Einbauhilfe | 39172290 | 4062439009166 | 3.8 | kg | 509 | 4.7% | 532.923 | Stück | 1 | 1 | 29 | 29 | 35
K2DFW8250365 | Typ DFW 8 DN250 WS:36,5cm KG2000 | KRASO® Wanddurchführung Typ DFW 8 DN 250 KG 2000 Wandstärke: 36,5 cm mit amtlichem Prüfzeugnis - Wanddurchführung aus hochwertigem, form- und druckstabilem Vollwandmaterial, Polypropylen (PP), mineralverstärkt, langlebig, hohe Schlagzähigkeit, glattwandig, für den Einbau in Dreifachwände, zum beidseitigen Anschließen von KG 2000-Rohren, mittig mit druckwasserdichter, umlaufender KRASO® Vierstegdichtung, beidseitiger KRASO® Doppelstegdichtung, beidseitig angeformter Steckmuffe und 2 KRASO® Deckeln als Einbauhilfe | 39172290 | 4062439009173 | 3.9 | kg | 509 | 4.7% | 532.923 | Stück | 1 | 1 | 29 | 29 | 36.5
K2DFW8250500 | Typ DFW 8 DN250 WS:50cm KG2000 | KRASO® Wanddurchführung Typ DFW 8 DN 250 KG 2000 Wandstärke: 50 cm mit amtlichem Prüfzeugnis - Wanddurchführung aus hochwertigem, form- und druckstabilem Vollwandmaterial, Polypropylen (PP), mineralverstärkt, langlebig, hohe Schlagzähigkeit, glattwandig, für den Einbau in Dreifachwände, zum beidseitigen Anschließen von KG 2000-Rohren, mittig mit druckwasserdichter, umlaufender KRASO® Vierstegdichtung, beidseitiger KRASO® Doppelstegdichtung, beidseitig angeformter Steckmuffe und 2 KRASO® Deckeln als Einbauhilfe | 39172290 | 4062439009180 | 5.2 | kg | 509 | 4.7% | 532.923 | Stück | 1 | 1 | 29 | 29 | 50
K2DFW8315200 | Typ DFW 8 DN315 WS:20cm KG2000 | KRASO® Wanddurchführung Typ DFW 8 DN 315 KG 2000 Wandstärke: 20 cm mit amtlichem Prüfzeugnis - Wanddurchführung aus hochwertigem, form- und druckstabilem Vollwandmaterial, Polypropylen (PP), mineralverstärkt, langlebig, hohe Schlagzähigkeit, glattwandig, für den Einbau in Dreifachwände, als Durchschiebemöglichkeit für KG 2000-Rohre, mittig mit druckwasserdichter, umlaufender KRASO® Vierstegdichtung, beidseitiger KRASO® Doppelstegdichtung, beidseitig angeformter Steckmuffe und 2 KRASO® Deckeln als Einbauhilfe Nur als Durchschiebemuffe einzusetzen, da bei beidseitiger Verwendung die jeweilige Einstecktiefe nach EN 1401-1 nicht gegeben ist. | 39172290 | 4062439009197 | 3.9 | kg | 841 | 4.7% | 880.527 | Stück | 1 | 1 | 35 | 35 | 20
K2DFW8315240 | Typ DFW 8 DN315 WS:24cm KG2000 | KRASO® Wanddurchführung Typ DFW 8 DN 315 KG 2000 Wandstärke: 24 cm mit amtlichem Prüfzeugnis - Wanddurchführung aus hochwertigem, form- und druckstabilem Vollwandmaterial, Polypropylen (PP), mineralverstärkt, langlebig, hohe Schlagzähigkeit, glattwandig, für den Einbau in Dreifachwände, als Durchschiebemöglichkeit für KG 2000-Rohre, mittig mit druckwasserdichter, umlaufender KRASO® Vierstegdichtung, beidseitiger KRASO® Doppelstegdichtung, beidseitig angeformter Steckmuffe und 2 KRASO® Deckeln als Einbauhilfe Nur als Durchschiebemuffe einzusetzen, da bei beidseitiger Verwendung die jeweilige Einstecktiefe nach EN 1401-1 nicht gegeben ist. | 39172290 | 4062439009203 | 4.2 | kg | 841 | 4.7% | 880.527 | Stück | 1 | 1 | 35 | 35 | 24
K2DFW8315250 | Typ DFW 8 DN315 WS:25cm KG2000 | KRASO® Wanddurchführung Typ DFW 8 DN 315 KG 2000 Wandstärke: 25 cm mit amtlichem Prüfzeugnis - Wanddurchführung aus hochwertigem, form- und druckstabilem Vollwandmaterial, Polypropylen (PP), mineralverstärkt, langlebig, hohe Schlagzähigkeit, glattwandig, für den Einbau in Dreifachwände, als Durchschiebemöglichkeit für KG 2000-Rohre, mittig mit druckwasserdichter, umlaufender KRASO® Vierstegdichtung, beidseitiger KRASO® Doppelstegdichtung, beidseitig angeformter Steckmuffe und 2 KRASO® Deckeln als Einbauhilfe Nur als Durchschiebemuffe einzusetzen, da bei beidseitiger Verwendung die jeweilige Einstecktiefe nach EN 1401-1 nicht gegeben ist. | 39172290 | 4062439009210 | 4.3 | kg | 841 | 4.7% | 880.527 | Stück | 1 | 1 | 35 | 35 | 25
K2DFW8315300 | Typ DFW 8 DN315 WS:30cm KG2000 | KRASO® Wanddurchführung Typ DFW 8 DN 315 KG 2000 Wandstärke: 30 cm mit amtlichem Prüfzeugnis - Wanddurchführung aus hochwertigem, form- und druckstabilem Vollwandmaterial, Polypropylen (PP), mineralverstärkt, langlebig, hohe Schlagzähigkeit, glattwandig, für den Einbau in Dreifachwände, zum beidseitigen Anschließen von KG 2000-Rohren, mittig mit druckwasserdichter, umlaufender KRASO® Vierstegdichtung, beidseitiger KRASO® Doppelstegdichtung, beidseitig angeformter Steckmuffe und 2 KRASO® Deckeln als Einbauhilfe | 39172290 | 4062439009227 | 4.7 | kg | 841 | 4.7% | 880.527 | Stück | 1 | 1 | 35 | 35 | 30
K2DFW8315350 | Typ DFW 8 DN315 WS:35cm KG2000 | KRASO® Wanddurchführung Typ DFW 8 DN 315 KG 2000 Wandstärke: 35 cm mit amtlichem Prüfzeugnis - Wanddurchführung aus hochwertigem, form- und druckstabilem Vollwandmaterial, Polypropylen (PP), mineralverstärkt, langlebig, hohe Schlagzähigkeit, glattwandig, für den Einbau in Dreifachwände, zum beidseitigen Anschließen von KG 2000-Rohren, mittig mit druckwasserdichter, umlaufender KRASO® Vierstegdichtung, beidseitiger KRASO® Doppelstegdichtung, beidseitig angeformter Steckmuffe und 2 KRASO® Deckeln als Einbauhilfe | 39172290 | 4062439009234 | 5.2 | kg | 841 | 4.7% | 880.527 | Stück | 1 | 1 | 35 | 35 | 35
K2DFW8315365 | Typ DFW 8 DN315 WS:36,5cm KG2000 | KRASO® Wanddurchführung Typ DFW 8 DN 315 KG 2000 Wandstärke: 36,5 cm mit amtlichem Prüfzeugnis - Wanddurchführung aus hochwertigem, form- und druckstabilem Vollwandmaterial, Polypropylen (PP), mineralverstärkt, langlebig, hohe Schlagzähigkeit, glattwandig, für den Einbau in Dreifachwände, zum beidseitigen Anschließen von KG 2000-Rohren, mittig mit druckwasserdichter, umlaufender KRASO® Vierstegdichtung, beidseitiger KRASO® Doppelstegdichtung, beidseitig angeformter Steckmuffe und 2 KRASO® Deckeln als Einbauhilfe | 39172290 | 4062439009241 | 5.3 | kg | 841 | 4.7% | 880.527 | Stück | 1 | 1 | 35 | 35 | 36.5
KDFWFE4100200 | Typ DFW/FE 4 ID100 WS:20cm | KRASO® Futterrohr Typ DFW/FE 4 * InnenDurchmessser ID: 100 mm * Wandstärke: 20 cm * mit druckwasserdichter, beidseitig umlaufender KRASO® Doppelstegdichtung * dickwandiges Kunststoff-Futterrohr Echtmaß zum Einbetonieren in Dreifachwände * mit 2 KRASO® Deckeln als Einbauhilfe * MPA-geprüft bis 3,5 bar * gas- und geruchsdicht - hochwertig im Sinne der TA-Luft! * IAF-geprüft: Radondicht! * geprüft nach FHRK-Prüfgrundlage GE 102 | 39172390 | 4062439016553 | 0.8 | kg | 44 | 4.7% | 46.068 | Stück | 1 | 1 | 15 | 15 | 20
KDFWFE4100240 | Typ DFW/FE 4 ID100 WS:24cm | KRASO® Futterrohr Typ DFW/FE 4 * InnenDurchmessser ID: 100 mm * Wandstärke: 24 cm * mit druckwasserdichter, beidseitig umlaufender KRASO® Doppelstegdichtung * dickwandiges Kunststoff-Futterrohr Echtmaß zum Einbetonieren in Dreifachwände * mit 2 KRASO® Deckeln als Einbauhilfe * MPA-geprüft bis 3,5 bar * gas- und geruchsdicht - hochwertig im Sinne der TA-Luft! * IAF-geprüft: Radondicht! * geprüft nach FHRK-Prüfgrundlage GE 102 | 39172390 | 4062439016560 | 0.9 | kg | 44 | 4.7% | 46.068 | Stück | 1 | 1 | 15 | 15 | 24
KDFWFE4100250 | Typ DFW/FE 4 ID100 WS:25cm | KRASO® Futterrohr Typ DFW/FE 4 * InnenDurchmessser ID: 100 mm * Wandstärke: 25 cm * mit druckwasserdichter, beidseitig umlaufender KRASO® Doppelstegdichtung * dickwandiges Kunststoff-Futterrohr Echtmaß zum Einbetonieren in Dreifachwände * mit 2 KRASO® Deckeln als Einbauhilfe * MPA-geprüft bis 3,5 bar * gas- und geruchsdicht - hochwertig im Sinne der TA-Luft! * IAF-geprüft: Radondicht! * geprüft nach FHRK-Prüfgrundlage GE 102 | 39172390 | 4062439016577 | 0.9 | kg | 44 | 4.7% | 46.068 | Stück | 1 | 1 | 15 | 15 | 25
KDFWFE4100300 | Typ DFW/FE 4 ID100 WS:30cm | KRASO® Futterrohr Typ DFW/FE 4 * InnenDurchmessser ID: 100 mm * Wandstärke: 30 cm * mit druckwasserdichter, beidseitig umlaufender KRASO® Doppelstegdichtung * dickwandiges Kunststoff-Futterrohr Echtmaß zum Einbetonieren in Dreifachwände * mit 2 KRASO® Deckeln als Einbauhilfe * MPA-geprüft bis 3,5 bar * gas- und geruchsdicht - hochwertig im Sinne der TA-Luft! * IAF-geprüft: Radondicht! * geprüft nach FHRK-Prüfgrundlage GE 102 | 39172390 | 4062439016584 | 1.1 | kg | 44 | 4.7% | 46.068 | Stück | 1 | 1 | 15 | 15 | 30
KDFWFE4100365 | Typ DFW/FE 4 ID100 WS:36,5cm | KRASO® Futterrohr Typ DFW/FE 4 * InnenDurchmessser ID: 100 mm * Wandstärke: 36,5 cm * mit druckwasserdichter, beidseitig umlaufender KRASO® Doppelstegdichtung * dickwandiges Kunststoff-Futterrohr Echtmaß zum Einbetonieren in Dreifachwände * mit 2 KRASO® Deckeln als Einbauhilfe * MPA-geprüft bis 3,5 bar * gas- und geruchsdicht - hochwertig im Sinne der TA-Luft! * IAF-geprüft: Radondicht! * geprüft nach FHRK-Prüfgrundlage GE 102 | 39172390 | 4062439016591 | 1.2 | kg | 44 | 4.7% | 46.068 | Stück | 1 | 1 | 15 | 15 | 36.5
KDFWFE4100400 | Typ DFW/FE 4 ID100 WS:40cm | KRASO® Futterrohr Typ DFW/FE 4 * InnenDurchmessser ID: 100 mm * Wandstärke: 40 cm * mit druckwasserdichter, beidseitig umlaufender KRASO® Doppelstegdichtung * dickwandiges Kunststoff-Futterrohr Echtmaß zum Einbetonieren in Dreifachwände * mit 2 KRASO® Deckeln als Einbauhilfe * MPA-geprüft bis 3,5 bar * gas- und geruchsdicht - hochwertig im Sinne der TA-Luft! * IAF-geprüft: Radondicht! * geprüft nach FHRK-Prüfgrundlage GE 102 | 39172390 | 4062439079725 | 1.3 | kg | 44 | 4.7% | 46.068 | Stück | 1 | 1 | 15 | 15 | 40
KDFWFE4125200 | Typ DFW/FE 4 ID125 WS:20cm | KRASO® Futterrohr Typ DFW/FE 4 * InnenDurchmessser ID: 125 mm * Wandstärke: 20 cm * mit druckwasserdichter, beidseitig umlaufender KRASO® Doppelstegdichtung * dickwandiges Kunststoff-Futterrohr Echtmaß zum Einbetonieren in Dreifachwände * mit 2 KRASO® Deckeln als Einbauhilfe * MPA-geprüft bis 3,5 bar * gas- und geruchsdicht - hochwertig im Sinne der TA-Luft! * IAF-geprüft: Radondicht! * geprüft nach FHRK-Prüfgrundlage GE 102 | 39172390 | 4062439016607 | 1.1 | kg | 48 | 4.7% | 50.256 | Stück | 1 | 1 | 19 | 19 | 20
KDFWFE4125240 | Typ DFW/FE 4 ID125 WS:24cm | KRASO® Futterrohr Typ DFW/FE 4 * InnenDurchmessser ID: 125 mm * Wandstärke: 24 cm * mit druckwasserdichter, beidseitig umlaufender KRASO® Doppelstegdichtung * dickwandiges Kunststoff-Futterrohr Echtmaß zum Einbetonieren in Dreifachwände * mit 2 KRASO® Deckeln als Einbauhilfe * MPA-geprüft bis 3,5 bar * gas- und geruchsdicht - hochwertig im Sinne der TA-Luft! * IAF-geprüft: Radondicht! * geprüft nach FHRK-Prüfgrundlage GE 102 | 39172390 | 4062439016614 | 1.3 | kg | 48 | 4.7% | 50.256 | Stück | 1 | 1 | 19 | 19 | 24
KDFWFE4125250 | Typ DFW/FE 4 ID125 WS:25cm | KRASO® Futterrohr Typ DFW/FE 4 * InnenDurchmessser ID: 125 mm * Wandstärke: 25 cm * mit druckwasserdichter, beidseitig umlaufender KRASO® Doppelstegdichtung * dickwandiges Kunststoff-Futterrohr Echtmaß zum Einbetonieren in Dreifachwände * mit 2 KRASO® Deckeln als Einbauhilfe * MPA-geprüft bis 3,5 bar * gas- und geruchsdicht - hochwertig im Sinne der TA-Luft! * IAF-geprüft: Radondicht! * geprüft nach FHRK-Prüfgrundlage GE 102 | 39172390 | 4062439016621 | 1.3 | kg | 48 | 4.7% | 50.256 | Stück | 1 | 1 | 19 | 19 | 25
KDFWFE4125300 | Typ DFW/FE 4 ID125 WS:30cm | KRASO® Futterrohr Typ DFW/FE 4 * InnenDurchmessser ID: 125 mm * Wandstärke: 30 cm * mit druckwasserdichter, beidseitig umlaufender KRASO® Doppelstegdichtung * dickwandiges Kunststoff-Futterrohr Echtmaß zum Einbetonieren in Dreifachwände * mit 2 KRASO® Deckeln als Einbauhilfe * MPA-geprüft bis 3,5 bar * gas- und geruchsdicht - hochwertig im Sinne der TA-Luft! * IAF-geprüft: Radondicht! * geprüft nach FHRK-Prüfgrundlage GE 102 | 39172390 | 4062439016638 | 1.5 | kg | 48 | 4.7% | 50.256 | Stück | 1 | 1 | 19 | 19 | 30
KDFWFE4150200 | Typ DFW/FE 4 ID150 WS:20cm | KRASO® Futterrohr Typ DFW/FE 4 * InnenDurchmessser ID: 150 mm * Wandstärke: 20 cm * mit druckwasserdichter, beidseitig umlaufender KRASO® Doppelstegdichtung * dickwandiges Kunststoff-Futterrohr Echtmaß zum Einbetonieren in Dreifachwände * mit 2 KRASO® Deckeln als Einbauhilfe * MPA-geprüft bis 3,5 bar * gas- und geruchsdicht - hochwertig im Sinne der TA-Luft! * IAF-geprüft: Radondicht! * geprüft nach FHRK-Prüfgrundlage GE 102 | 39172390 | 4062439016645 | 1.4 | kg | 53 | 4.7% | 55.491 | Stück | 1 | 1 | 20 | 20 | 20
KDFWFE4150240 | Typ DFW/FE 4 ID150 WS:24cm | KRASO® Futterrohr Typ DFW/FE 4 * InnenDurchmessser ID: 150 mm * Wandstärke: 24 cm * mit druckwasserdichter, beidseitig umlaufender KRASO® Doppelstegdichtung * dickwandiges Kunststoff-Futterrohr Echtmaß zum Einbetonieren in Dreifachwände * mit 2 KRASO® Deckeln als Einbauhilfe * MPA-geprüft bis 3,5 bar * gas- und geruchsdicht - hochwertig im Sinne der TA-Luft! * IAF-geprüft: Radondicht! * geprüft nach FHRK-Prüfgrundlage GE 102 | 39172390 | 4062439016652 | 1.5 | kg | 53 | 4.7% | 55.491 | Stück | 1 | 1 | 20 | 20 | 24
KDFWFE4150250 | Typ DFW/FE 4 ID150 WS:25cm | KRASO® Futterrohr Typ DFW/FE 4 * InnenDurchmessser ID: 150 mm * Wandstärke: 25 cm * mit druckwasserdichter, beidseitig umlaufender KRASO® Doppelstegdichtung * dickwandiges Kunststoff-Futterrohr Echtmaß zum Einbetonieren in Dreifachwände * mit 2 KRASO® Deckeln als Einbauhilfe * MPA-geprüft bis 3,5 bar * gas- und geruchsdicht - hochwertig im Sinne der TA-Luft! * IAF-geprüft: Radondicht! * geprüft nach FHRK-Prüfgrundlage GE 102 | 39172390 | 4062439016669 | 1.6 | kg | 53 | 4.7% | 55.491 | Stück | 1 | 1 | 20 | 20 | 25
KDFWFE4150300 | Typ DFW/FE 4 ID150 WS:30cm | KRASO® Futterrohr Typ DFW/FE 4 * InnenDurchmessser ID: 150 mm * Wandstärke: 30 cm * mit druckwasserdichter, beidseitig umlaufender KRASO® Doppelstegdichtung * dickwandiges Kunststoff-Futterrohr Echtmaß zum Einbetonieren in Dreifachwände * mit 2 KRASO® Deckeln als Einbauhilfe * MPA-geprüft bis 3,5 bar * gas- und geruchsdicht - hochwertig im Sinne der TA-Luft! * IAF-geprüft: Radondicht! * geprüft nach FHRK-Prüfgrundlage GE 102 | 39172390 | 4062439016676 | 1.8 | kg | 53 | 4.7% | 55.491 | Stück | 1 | 1 | 20 | 20 | 30
KDFWFE4150365 | Typ DFW/FE 4 ID150 WS:36,5cm | KRASO® Futterrohr Typ DFW/FE 4 * InnenDurchmessser ID: 150 mm * Wandstärke: 36,5 cm * mit druckwasserdichter, beidseitig umlaufender KRASO® Doppelstegdichtung * dickwandiges Kunststoff-Futterrohr Echtmaß zum Einbetonieren in Dreifachwände * mit 2 KRASO® Deckeln als Einbauhilfe * MPA-geprüft bis 3,5 bar * gas- und geruchsdicht - hochwertig im Sinne der TA-Luft! * IAF-geprüft: Radondicht! * geprüft nach FHRK-Prüfgrundlage GE 102 | 39172390 | 4062439080356 | 2.2 | kg | 53 | 4.7% | 55.491 | Stück | 1 | 1 | 20 | 20 | 36.5
KDFWFE4150400 | Typ DFW/FE 4 ID150 WS:40cm | KRASO® Futterrohr Typ DFW/FE 4 * InnenDurchmessser ID: 150 mm * Wandstärke: 40 cm * mit druckwasserdichter, beidseitig umlaufender KRASO® Doppelstegdichtung * dickwandiges Kunststoff-Futterrohr Echtmaß zum Einbetonieren in Dreifachwände * mit 2 KRASO® Deckeln als Einbauhilfe * MPA-geprüft bis 3,5 bar * gas- und geruchsdicht - hochwertig im Sinne der TA-Luft! * IAF-geprüft: Radondicht! * geprüft nach FHRK-Prüfgrundlage GE 102 | 39172390 | 4062439016683 | 2.3 | kg | 53 | 4.7% | 55.491 | Stück | 1 | 1 | 20 | 20 | 40
KDFWFE4200200 | Typ DFW/FE 4 ID200 WS:20cm | KRASO® Futterrohr Typ DFW/FE 4 * InnenDurchmessser ID: 200 mm * Wandstärke: 20 cm * mit druckwasserdichter, beidseitig umlaufender KRASO® Doppelstegdichtung * dickwandiges Kunststoff-Futterrohr Echtmaß zum Einbetonieren in Dreifachwände * mit 2 KRASO® Deckeln als Einbauhilfe * MPA-geprüft bis 3,5 bar * gas- und geruchsdicht - hochwertig im Sinne der TA-Luft! * IAF-geprüft: Radondicht! * geprüft nach FHRK-Prüfgrundlage GE 102 | 39172390 | 4062439016690 | 1.4 | kg | 79 | 4.7% | 82.713 | Stück | 1 | 1 | 24 | 24 | 20
KDFWFE4200240 | Typ DFW/FE 4 ID200 WS:24cm | KRASO® Futterrohr Typ DFW/FE 4 * InnenDurchmessser ID: 200 mm * Wandstärke: 24 cm * mit druckwasserdichter, beidseitig umlaufender KRASO® Doppelstegdichtung * dickwandiges Kunststoff-Futterrohr Echtmaß zum Einbetonieren in Dreifachwände * mit 2 KRASO® Deckeln als Einbauhilfe * MPA-geprüft bis 3,5 bar * gas- und geruchsdicht - hochwertig im Sinne der TA-Luft! * IAF-geprüft: Radondicht! * geprüft nach FHRK-Prüfgrundlage GE 102 | 39172390 | 4062439016706 | 1.5 | kg | 79 | 4.7% | 82.713 | Stück | 1 | 1 | 24 | 24 | 24
KDFWFE4200250 | Typ DFW/FE 4 ID200 WS:25cm | KRASO® Futterrohr Typ DFW/FE 4 * InnenDurchmessser ID: 200 mm * Wandstärke: 25 cm * mit druckwasserdichter, beidseitig umlaufender KRASO® Doppelstegdichtung * dickwandiges Kunststoff-Futterrohr Echtmaß zum Einbetonieren in Dreifachwände * mit 2 KRASO® Deckeln als Einbauhilfe * MPA-geprüft bis 3,5 bar * gas- und geruchsdicht - hochwertig im Sinne der TA-Luft! * IAF-geprüft: Radondicht! * geprüft nach FHRK-Prüfgrundlage GE 102 | 39172390 | 4062439016713 | 1.7 | kg | 79 | 4.7% | 82.713 | Stück | 1 | 1 | 24 | 24 | 25
KDFWFE4200300 | Typ DFW/FE 4 ID200 WS:30cm | KRASO® Futterrohr Typ DFW/FE 4 * InnenDurchmessser ID: 200 mm * Wandstärke: 30 cm * mit druckwasserdichter, beidseitig umlaufender KRASO® Doppelstegdichtung * dickwandiges Kunststoff-Futterrohr Echtmaß zum Einbetonieren in Dreifachwände * mit 2 KRASO® Deckeln als Einbauhilfe * MPA-geprüft bis 3,5 bar * gas- und geruchsdicht - hochwertig im Sinne der TA-Luft! * IAF-geprüft: Radondicht! * geprüft nach FHRK-Prüfgrundlage GE 102 | 39172390 | 4062439016720 | 1.9 | kg | 79 | 4.7% | 82.713 | Stück | 1 | 1 | 24 | 24 | 30
KDFWFE4200365 | Typ DFW/FE 4 ID200 WS:36,5cm | KRASO® Futterrohr Typ DFW/FE 4 * InnenDurchmessser ID: 200 mm * Wandstärke: 36,5 cm * mit druckwasserdichter, beidseitig umlaufender KRASO® Doppelstegdichtung * dickwandiges Kunststoff-Futterrohr Echtmaß zum Einbetonieren in Dreifachwände * mit 2 KRASO® Deckeln als Einbauhilfe * MPA-geprüft bis 3,5 bar * gas- und geruchsdicht - hochwertig im Sinne der TA-Luft! * IAF-geprüft: Radondicht! * geprüft nach FHRK-Prüfgrundlage GE 102 | 39172390 | 4062439016737 | 2.3 | kg | 79 | 4.7% | 82.713 | Stück | 1 | 1 | 24 | 24 | 36.5
KDFWFE4200400 | Typ DFW/FE 4 ID200 WS:40cm | KRASO® Futterrohr Typ DFW/FE 4 * InnenDurchmessser ID: 200 mm * Wandstärke: 40 cm * mit druckwasserdichter, beidseitig umlaufender KRASO® Doppelstegdichtung * dickwandiges Kunststoff-Futterrohr Echtmaß zum Einbetonieren in Dreifachwände * mit 2 KRASO® Deckeln als Einbauhilfe * MPA-geprüft bis 3,5 bar * gas- und geruchsdicht - hochwertig im Sinne der TA-Luft! * IAF-geprüft: Radondicht! * geprüft nach FHRK-Prüfgrundlage GE 102 | 39172390 | 4062439016744 | 2.4 | kg | 79 | 4.7% | 82.713 | Stück | 1 | 1 | 24 | 24 | 40
KDFWFE4250200 | Typ DFW/FE 4 ID250 WS:20cm | KRASO® Futterrohr Typ DFW/FE 4 * InnenDurchmessser ID: 250 mm * Wandstärke: 20 cm * mit druckwasserdichter, beidseitig umlaufender KRASO® Doppelstegdichtung * dickwandiges Kunststoff-Futterrohr Echtmaß zum Einbetonieren in Dreifachwände * mit 2 KRASO® Deckeln als Einbauhilfe * MPA-geprüft bis 3,5 bar * gas- und geruchsdicht - hochwertig im Sinne der TA-Luft! * IAF-geprüft: Radondicht! * geprüft nach FHRK-Prüfgrundlage GE 102 | 39172390 | 4062439016751 | 2.2 | kg | 89 | 4.7% | 93.183 | Stück | 1 | 1 | 29 | 29 | 20
KDFWFE4250240 | Typ DFW/FE 4 ID250 WS:24cm | KRASO® Futterrohr Typ DFW/FE 4 * InnenDurchmessser ID: 250 mm * Wandstärke: 24 cm * mit druckwasserdichter, beidseitig umlaufender KRASO® Doppelstegdichtung * dickwandiges Kunststoff-Futterrohr Echtmaß zum Einbetonieren in Dreifachwände * mit 2 KRASO® Deckeln als Einbauhilfe * MPA-geprüft bis 3,5 bar * gas- und geruchsdicht - hochwertig im Sinne der TA-Luft! * IAF-geprüft: Radondicht! * geprüft nach FHRK-Prüfgrundlage GE 102 | 39172390 | 4062439016768 | 2.5 | kg | 89 | 4.7% | 93.183 | Stück | 1 | 1 | 29 | 29 | 24
KDFWFE4250250 | Typ DFW/FE 4 ID250 WS:25cm | KRASO® Futterrohr Typ DFW/FE 4 * InnenDurchmessser ID: 250 mm * Wandstärke: 25 cm * mit druckwasserdichter, beidseitig umlaufender KRASO® Doppelstegdichtung * dickwandiges Kunststoff-Futterrohr Echtmaß zum Einbetonieren in Dreifachwände * mit 2 KRASO® Deckeln als Einbauhilfe * MPA-geprüft bis 3,5 bar * gas- und geruchsdicht - hochwertig im Sinne der TA-Luft! * IAF-geprüft: Radondicht! * geprüft nach FHRK-Prüfgrundlage GE 102 | 39172390 | 4062439016775 | 2.6 | kg | 89 | 4.7% | 93.183 | Stück | 1 | 1 | 29 | 29 | 25
KDFWFE4250300 | Typ DFW/FE 4 ID250 WS:30cm | KRASO® Futterrohr Typ DFW/FE 4 * InnenDurchmessser ID: 250 mm * Wandstärke: 30 cm * mit druckwasserdichter, beidseitig umlaufender KRASO® Doppelstegdichtung * dickwandiges Kunststoff-Futterrohr Echtmaß zum Einbetonieren in Dreifachwände * mit 2 KRASO® Deckeln als Einbauhilfe * MPA-geprüft bis 3,5 bar * gas- und geruchsdicht - hochwertig im Sinne der TA-Luft! * IAF-geprüft: Radondicht! * geprüft nach FHRK-Prüfgrundlage GE 102 | 39172390 | 4062439016782 | 3 | kg | 89 | 4.7% | 93.183 | Stück | 1 | 1 | 29 | 29 | 30
KDFWFE4300200 | Typ DFW/FE 4 ID300 WS:20cm | KRASO® Futterrohr Typ DFW/FE 4 * InnenDurchmessser ID: 300 mm * Wandstärke: 20 cm * mit druckwasserdichter, beidseitig umlaufender KRASO® Doppelstegdichtung * dickwandiges Kunststoff-Futterrohr Echtmaß zum Einbetonieren in Dreifachwände * mit 2 KRASO® Deckeln als Einbauhilfe * MPA-geprüft bis 3,5 bar * gas- und geruchsdicht - hochwertig im Sinne der TA-Luft! * IAF-geprüft: Radondicht! * geprüft nach FHRK-Prüfgrundlage GE 102 | 39172390 | 4062439016799 | 2.6 | kg | 95 | 4.7% | 99.465 | Stück | 1 | 1 | 35 | 35 | 20
KDFWFE4300240 | Typ DFW/FE 4 ID300 WS:24cm | KRASO® Futterrohr Typ DFW/FE 4 * InnenDurchmessser ID: 300 mm * Wandstärke: 24 cm * mit druckwasserdichter, beidseitig umlaufender KRASO® Doppelstegdichtung * dickwandiges Kunststoff-Futterrohr Echtmaß zum Einbetonieren in Dreifachwände * mit 2 KRASO® Deckeln als Einbauhilfe * MPA-geprüft bis 3,5 bar * gas- und geruchsdicht - hochwertig im Sinne der TA-Luft! * IAF-geprüft: Radondicht! * geprüft nach FHRK-Prüfgrundlage GE 102 | 39172390 | 4062439016805 | 2.9 | kg | 95 | 4.7% | 99.465 | Stück | 1 | 1 | 35 | 35 | 24
KDFWFE4300250 | Typ DFW/FE 4 ID300 WS:25cm | KRASO® Futterrohr Typ DFW/FE 4 * InnenDurchmessser ID: 300 mm * Wandstärke: 25 cm * mit druckwasserdichter, beidseitig umlaufender KRASO® Doppelstegdichtung * dickwandiges Kunststoff-Futterrohr Echtmaß zum Einbetonieren in Dreifachwände * mit 2 KRASO® Deckeln als Einbauhilfe * MPA-geprüft bis 3,5 bar * gas- und geruchsdicht - hochwertig im Sinne der TA-Luft! * IAF-geprüft: Radondicht! * geprüft nach FHRK-Prüfgrundlage GE 102 | 39172390 | 4062439016812 | 3 | kg | 95 | 4.7% | 99.465 | Stück | 1 | 1 | 35 | 35 | 25
KDFWFE4300300 | Typ DFW/FE 4 ID300 WS:30cm | KRASO® Futterrohr Typ DFW/FE 4 * InnenDurchmessser ID: 300 mm * Wandstärke: 30 cm * mit druckwasserdichter, beidseitig umlaufender KRASO® Doppelstegdichtung * dickwandiges Kunststoff-Futterrohr Echtmaß zum Einbetonieren in Dreifachwände * mit 2 KRASO® Deckeln als Einbauhilfe * MPA-geprüft bis 3,5 bar * gas- und geruchsdicht - hochwertig im Sinne der TA-Luft! * IAF-geprüft: Radondicht! * geprüft nach FHRK-Prüfgrundlage GE 102 | 39172390 | 4062439016829 | 3.5 | kg | 95 | 4.7% | 99.465 | Stück | 1 | 1 | 35 | 35 | 30
KDFWFE6100200 | Typ DFW/FE 6 ID100 WS:20cm | KRASO® Futterrohr Typ DFW/FE 6 * InnenDurchmessser ID: 100 mm * Wandstärke: 20 cm * mit einseitiger KRASO® Doppelstegdichtung sowie mittiger druckwasserdichter, umlaufender KRASO® Vierstegdichtung * dickwandiges Kunststoff-Futterrohr Echtmaß zum Einbetonieren in Dreifachwände * mit 2 KRASO® Deckeln als Einbauhilfe * MPA-geprüft bis 5,0 bar * gas- und geruchsdicht - hochwertig im Sinne der TA-Luft! * IAF-geprüft: Radondicht! * geprüft nach FHRK-Prüfgrundlage GE 102 | 39172390 | 4062439016867 | 0.9 | kg | 49 | 4.7% | 51.303 | Stück | 1 | 1 | 15 | 15 | 20
KDFWFE6100240 | Typ DFW/FE 6 ID100 WS:24cm | KRASO® Futterrohr Typ DFW/FE 6 * InnenDurchmessser ID: 100 mm * Wandstärke: 24 cm * mit einseitiger KRASO® Doppelstegdichtung sowie mittiger druckwasserdichter, umlaufender KRASO® Vierstegdichtung * dickwandiges Kunststoff-Futterrohr Echtmaß zum Einbetonieren in Dreifachwände * mit 2 KRASO® Deckeln als Einbauhilfe * MPA-geprüft bis 5,0 bar * gas- und geruchsdicht - hochwertig im Sinne der TA-Luft! * IAF-geprüft: Radondicht! * geprüft nach FHRK-Prüfgrundlage GE 102 | 39172390 | 4062439016874 | 1 | kg | 49 | 4.7% | 51.303 | Stück | 1 | 1 | 15 | 15 | 24
KDFWFE6100250 | Typ DFW/FE 6 ID100 WS:25cm | KRASO® Futterrohr Typ DFW/FE 6 * InnenDurchmessser ID: 100 mm * Wandstärke: 25 cm * mit einseitiger KRASO® Doppelstegdichtung sowie mittiger druckwasserdichter, umlaufender KRASO® Vierstegdichtung * dickwandiges Kunststoff-Futterrohr Echtmaß zum Einbetonieren in Dreifachwände * mit 2 KRASO® Deckeln als Einbauhilfe * MPA-geprüft bis 5,0 bar * gas- und geruchsdicht - hochwertig im Sinne der TA-Luft! * IAF-geprüft: Radondicht! * geprüft nach FHRK-Prüfgrundlage GE 102 | 39172390 | 4062439016881 | 1 | kg | 49 | 4.7% | 51.303 | Stück | 1 | 1 | 15 | 15 | 25
KDFWFE6100300 | Typ DFW/FE 6 ID100 WS:30cm | KRASO® Futterrohr Typ DFW/FE 6 * InnenDurchmessser ID: 100 mm * Wandstärke: 30 cm * mit einseitiger KRASO® Doppelstegdichtung sowie mittiger druckwasserdichter, umlaufender KRASO® Vierstegdichtung * dickwandiges Kunststoff-Futterrohr Echtmaß zum Einbetonieren in Dreifachwände * mit 2 KRASO® Deckeln als Einbauhilfe * MPA-geprüft bis 5,0 bar * gas- und geruchsdicht - hochwertig im Sinne der TA-Luft! * IAF-geprüft: Radondicht! * geprüft nach FHRK-Prüfgrundlage GE 102 | 39172390 | 4062439016898 | 1.2 | kg | 49 | 4.7% | 51.303 | Stück | 1 | 1 | 15 | 15 | 30
KDFWFE6100350 | Typ DFW/FE 6 ID100 WS:35cm | KRASO® Futterrohr Typ DFW/FE 6 * InnenDurchmessser ID: 100 mm * Wandstärke: 35 cm * mit einseitiger KRASO® Doppelstegdichtung sowie mittiger druckwasserdichter, umlaufender KRASO® Vierstegdichtung * dickwandiges Kunststoff-Futterrohr Echtmaß zum Einbetonieren in Dreifachwände * mit 2 KRASO® Deckeln als Einbauhilfe * MPA-geprüft bis 5,0 bar * gas- und geruchsdicht - hochwertig im Sinne der TA-Luft! * IAF-geprüft: Radondicht! * geprüft nach FHRK-Prüfgrundlage GE 102 | 39172390 | 4062439016904 | 1.2 | kg | 49 | 4.7% | 51.303 | Stück | 1 | 1 | 15 | 15 | 35
KDFWFE6100365 | Typ DFW/FE 6 ID100 WS:36,5cm | KRASO® Futterrohr Typ DFW/FE 6 * InnenDurchmessser ID: 100 mm * Wandstärke: 36,5 cm * mit einseitiger KRASO® Doppelstegdichtung sowie mittiger druckwasserdichter, umlaufender KRASO® Vierstegdichtung * dickwandiges Kunststoff-Futterrohr Echtmaß zum Einbetonieren in Dreifachwände * mit 2 KRASO® Deckeln als Einbauhilfe * MPA-geprüft bis 5,0 bar * gas- und geruchsdicht - hochwertig im Sinne der TA-Luft! * IAF-geprüft: Radondicht! * geprüft nach FHRK-Prüfgrundlage GE 102 | 39172390 | 4062439016911 | 1.2 | kg | 49 | 4.7% | 51.303 | Stück | 1 | 1 | 15 | 15 | 36.5
KDFWFE6100400 | Typ DFW/FE 6 ID100 WS:40cm | KRASO® Futterrohr Typ DFW/FE 6 * InnenDurchmessser ID: 100 mm * Wandstärke: 40 cm * mit einseitiger KRASO® Doppelstegdichtung sowie mittiger druckwasserdichter, umlaufender KRASO® Vierstegdichtung * dickwandiges Kunststoff-Futterrohr Echtmaß zum Einbetonieren in Dreifachwände * mit 2 KRASO® Deckeln als Einbauhilfe * MPA-geprüft bis 5,0 bar * gas- und geruchsdicht - hochwertig im Sinne der TA-Luft! * IAF-geprüft: Radondicht! * geprüft nach FHRK-Prüfgrundlage GE 102 | 39172390 | 4062439016928 | 1.3 | kg | 49 | 4.7% | 51.303 | Stück | 1 | 1 | 15 | 15 | 40
KDFWFE6125200 | Typ DFW/FE 6 ID125 WS:20cm | KRASO® Futterrohr Typ DFW/FE 6 * InnenDurchmessser ID: 125 mm * Wandstärke: 20 cm * mit einseitiger KRASO® Doppelstegdichtung sowie mittiger druckwasserdichter, umlaufender KRASO® Vierstegdichtung * dickwandiges Kunststoff-Futterrohr Echtmaß zum Einbetonieren in Dreifachwände * mit 2 KRASO® Deckeln als Einbauhilfe * MPA-geprüft bis 5,0 bar * gas- und geruchsdicht - hochwertig im Sinne der TA-Luft! * IAF-geprüft: Radondicht! * geprüft nach FHRK-Prüfgrundlage GE 102 | 39172390 | 4062439016935 | 1.2 | kg | 53 | 4.7% | 55.491 | Stück | 1 | 1 | 19 | 19 | 20
KDFWFE6125240 | Typ DFW/FE 6 ID125 WS:24cm | KRASO® Futterrohr Typ DFW/FE 6 * InnenDurchmessser ID: 125 mm * Wandstärke: 24 cm * mit einseitiger KRASO® Doppelstegdichtung sowie mittiger druckwasserdichter, umlaufender KRASO® Vierstegdichtung * dickwandiges Kunststoff-Futterrohr Echtmaß zum Einbetonieren in Dreifachwände * mit 2 KRASO® Deckeln als Einbauhilfe * MPA-geprüft bis 5,0 bar * gas- und geruchsdicht - hochwertig im Sinne der TA-Luft! * IAF-geprüft: Radondicht! * geprüft nach FHRK-Prüfgrundlage GE 102 | 39172390 | 4062439016942 | 1.4 | kg | 53 | 4.7% | 55.491 | Stück | 1 | 1 | 19 | 19 | 24
KDFWFE6125250 | Typ DFW/FE 6 ID125 WS:25cm | KRASO® Futterrohr Typ DFW/FE 6 * InnenDurchmessser ID: 125 mm * Wandstärke: 25 cm * mit einseitiger KRASO® Doppelstegdichtung sowie mittiger druckwasserdichter, umlaufender KRASO® Vierstegdichtung * dickwandiges Kunststoff-Futterrohr Echtmaß zum Einbetonieren in Dreifachwände * mit 2 KRASO® Deckeln als Einbauhilfe * MPA-geprüft bis 5,0 bar * gas- und geruchsdicht - hochwertig im Sinne der TA-Luft! * IAF-geprüft: Radondicht! * geprüft nach FHRK-Prüfgrundlage GE 102 | 39172390 | 4062439016959 | 1.4 | kg | 53 | 4.7% | 55.491 | Stück | 1 | 1 | 19 | 19 | 25
KDFWFE6125300 | Typ DFW/FE 6 ID125 WS:30cm | KRASO® Futterrohr Typ DFW/FE 6 * InnenDurchmessser ID: 125 mm * Wandstärke: 30 cm * mit einseitiger KRASO® Doppelstegdichtung sowie mittiger druckwasserdichter, umlaufender KRASO® Vierstegdichtung * dickwandiges Kunststoff-Futterrohr Echtmaß zum Einbetonieren in Dreifachwände * mit 2 KRASO® Deckeln als Einbauhilfe * MPA-geprüft bis 5,0 bar * gas- und geruchsdicht - hochwertig im Sinne der TA-Luft! * IAF-geprüft: Radondicht! * geprüft nach FHRK-Prüfgrundlage GE 102 | 39172390 | 4062439016966 | 1.5 | kg | 53 | 4.7% | 55.491 | Stück | 1 | 1 | 19 | 19 | 30
KDFWFE6125350 | Typ DFW/FE 6 ID125 WS:35cm | KRASO® Futterrohr Typ DFW/FE 6 * InnenDurchmessser ID: 125 mm * Wandstärke: 35 cm * mit einseitiger KRASO® Doppelstegdichtung sowie mittiger druckwasserdichter, umlaufender KRASO® Vierstegdichtung * dickwandiges Kunststoff-Futterrohr Echtmaß zum Einbetonieren in Dreifachwände * mit 2 KRASO® Deckeln als Einbauhilfe * MPA-geprüft bis 5,0 bar * gas- und geruchsdicht - hochwertig im Sinne der TA-Luft! * IAF-geprüft: Radondicht! * geprüft nach FHRK-Prüfgrundlage GE 102 | 39172390 | 4062439016973 | 1.1 | kg | 53 | 4.7% | 55.491 | Stück | 1 | 1 | 19 | 19 | 35
KDFWFE6125365 | Typ DFW/FE 6 ID125 WS:36,5cm | KRASO® Futterrohr Typ DFW/FE 6 * InnenDurchmessser ID: 125 mm * Wandstärke: 36,5 cm * mit einseitiger KRASO® Doppelstegdichtung sowie mittiger druckwasserdichter, umlaufender KRASO® Vierstegdichtung * dickwandiges Kunststoff-Futterrohr Echtmaß zum Einbetonieren in Dreifachwände * mit 2 KRASO® Deckeln als Einbauhilfe * MPA-geprüft bis 5,0 bar * gas- und geruchsdicht - hochwertig im Sinne der TA-Luft! * IAF-geprüft: Radondicht! * geprüft nach FHRK-Prüfgrundlage GE 102 | 39172390 | 4062439016980 | 1.8 | kg | 53 | 4.7% | 55.491 | Stück | 1 | 1 | 19 | 19 | 36.5
KDFWFE6125400 | Typ DFW/FE 6 ID125 WS:40cm | KRASO® Futterrohr Typ DFW/FE 6 * InnenDurchmessser ID: 125 mm * Wandstärke: 40 cm * mit einseitiger KRASO® Doppelstegdichtung sowie mittiger druckwasserdichter, umlaufender KRASO® Vierstegdichtung * dickwandiges Kunststoff-Futterrohr Echtmaß zum Einbetonieren in Dreifachwände * mit 2 KRASO® Deckeln als Einbauhilfe * MPA-geprüft bis 5,0 bar * gas- und geruchsdicht - hochwertig im Sinne der TA-Luft! * IAF-geprüft: Radondicht! * geprüft nach FHRK-Prüfgrundlage GE 102 | 39172390 | 4062439080004 | 1.8 | kg | 53 | 4.7% | 55.491 | Stück | 1 | 1 | 19 | 19 | 40
KDFWFE6150200 | Typ DFW/FE 6 ID150 WS:20cm | KRASO® Futterrohr Typ DFW/FE 6 * InnenDurchmessser ID: 150 mm * Wandstärke: 20 cm * mit einseitiger KRASO® Doppelstegdichtung sowie mittiger druckwasserdichter, umlaufender KRASO® Vierstegdichtung * dickwandiges Kunststoff-Futterrohr Echtmaß zum Einbetonieren in Dreifachwände * mit 2 KRASO® Deckeln als Einbauhilfe * MPA-geprüft bis 5,0 bar * gas- und geruchsdicht - hochwertig im Sinne der TA-Luft! * IAF-geprüft: Radondicht! * geprüft nach FHRK-Prüfgrundlage GE 102 | 39172390 | 4062439016997 | 1.5 | kg | 60 | 4.7% | 62.82 | Stück | 1 | 1 | 20 | 20 | 20
KDFWFE6150240 | Typ DFW/FE 6 ID150 WS:24cm | KRASO® Futterrohr Typ DFW/FE 6 * InnenDurchmessser ID: 150 mm * Wandstärke: 24 cm * mit einseitiger KRASO® Doppelstegdichtung sowie mittiger druckwasserdichter, umlaufender KRASO® Vierstegdichtung * dickwandiges Kunststoff-Futterrohr Echtmaß zum Einbetonieren in Dreifachwände * mit 2 KRASO® Deckeln als Einbauhilfe * MPA-geprüft bis 5,0 bar * gas- und geruchsdicht - hochwertig im Sinne der TA-Luft! * IAF-geprüft: Radondicht! * geprüft nach FHRK-Prüfgrundlage GE 102 | 39172390 | 4062439017000 | 1.6 | kg | 60 | 4.7% | 62.82 | Stück | 1 | 1 | 20 | 20 | 24
KDFWFE6150250 | Typ DFW/FE 6 ID150 WS:25cm | KRASO® Futterrohr Typ DFW/FE 6 * InnenDurchmessser ID: 150 mm * Wandstärke: 25 cm * mit einseitiger KRASO® Doppelstegdichtung sowie mittiger druckwasserdichter, umlaufender KRASO® Vierstegdichtung * dickwandiges Kunststoff-Futterrohr Echtmaß zum Einbetonieren in Dreifachwände * mit 2 KRASO® Deckeln als Einbauhilfe * MPA-geprüft bis 5,0 bar * gas- und geruchsdicht - hochwertig im Sinne der TA-Luft! * IAF-geprüft: Radondicht! * geprüft nach FHRK-Prüfgrundlage GE 102 | 39172390 | 4062439017017 | 1.7 | kg | 60 | 4.7% | 62.82 | Stück | 1 | 1 | 20 | 20 | 25
KDFWFE6150300 | Typ DFW/FE 6 ID150 WS:30cm | KRASO® Futterrohr Typ DFW/FE 6 * InnenDurchmessser ID: 150 mm * Wandstärke: 30 cm * mit einseitiger KRASO® Doppelstegdichtung sowie mittiger druckwasserdichter, umlaufender KRASO® Vierstegdichtung * dickwandiges Kunststoff-Futterrohr Echtmaß zum Einbetonieren in Dreifachwände * mit 2 KRASO® Deckeln als Einbauhilfe * MPA-geprüft bis 5,0 bar * gas- und geruchsdicht - hochwertig im Sinne der TA-Luft! * IAF-geprüft: Radondicht! * geprüft nach FHRK-Prüfgrundlage GE 102 | 39172390 | 4062439017024 | 1.9 | kg | 60 | 4.7% | 62.82 | Stück | 1 | 1 | 20 | 20 | 30
KDFWFE6150350 | Typ DFW/FE 6 ID150 WS:35cm | KRASO® Futterrohr Typ DFW/FE 6 * InnenDurchmessser ID: 150 mm * Wandstärke: 35 cm * mit einseitiger KRASO® Doppelstegdichtung sowie mittiger druckwasserdichter, umlaufender KRASO® Vierstegdichtung * dickwandiges Kunststoff-Futterrohr Echtmaß zum Einbetonieren in Dreifachwände * mit 2 KRASO® Deckeln als Einbauhilfe * MPA-geprüft bis 5,0 bar * gas- und geruchsdicht - hochwertig im Sinne der TA-Luft! * IAF-geprüft: Radondicht! * geprüft nach FHRK-Prüfgrundlage GE 102 | 39172390 | 4062439017031 | 2.1 | kg | 60 | 4.7% | 62.82 | Stück | 1 | 1 | 20 | 20 | 35
KDFWFE6150365 | Typ DFW/FE 6 ID150 WS:36,5cm | KRASO® Futterrohr Typ DFW/FE 6 * InnenDurchmessser ID: 150 mm * Wandstärke: 36,5 cm * mit einseitiger KRASO® Doppelstegdichtung sowie mittiger druckwasserdichter, umlaufender KRASO® Vierstegdichtung * dickwandiges Kunststoff-Futterrohr Echtmaß zum Einbetonieren in Dreifachwände * mit 2 KRASO® Deckeln als Einbauhilfe * MPA-geprüft bis 5,0 bar * gas- und geruchsdicht - hochwertig im Sinne der TA-Luft! * IAF-geprüft: Radondicht! * geprüft nach FHRK-Prüfgrundlage GE 102 | 39172390 | 4062439017048 | 2.2 | kg | 60 | 4.7% | 62.82 | Stück | 1 | 1 | 20 | 20 | 36.5
KDFWFE6150400 | Typ DFW/FE 6 ID150 WS:40cm | KRASO® Futterrohr Typ DFW/FE 6 * InnenDurchmessser ID: 150 mm * Wandstärke: 40 cm * mit einseitiger KRASO® Doppelstegdichtung sowie mittiger druckwasserdichter, umlaufender KRASO® Vierstegdichtung * dickwandiges Kunststoff-Futterrohr Echtmaß zum Einbetonieren in Dreifachwände * mit 2 KRASO® Deckeln als Einbauhilfe * MPA-geprüft bis 5,0 bar * gas- und geruchsdicht - hochwertig im Sinne der TA-Luft! * IAF-geprüft: Radondicht! * geprüft nach FHRK-Prüfgrundlage GE 102 | 39172390 | 4062439017055 | 2.3 | kg | 60 | 4.7% | 62.82 | Stück | 1 | 1 | 20 | 20 | 40
KDFWFE6150450 | Typ DFW/FE 6 ID150 WS:45cm | KRASO® Futterrohr Typ DFW/FE 6 * InnenDurchmessser ID: 150 mm * Wandstärke: 45 cm * mit einseitiger KRASO® Doppelstegdichtung sowie mittiger druckwasserdichter, umlaufender KRASO® Vierstegdichtung * dickwandiges Kunststoff-Futterrohr Echtmaß zum Einbetonieren in Dreifachwände * mit 2 KRASO® Deckeln als Einbauhilfe * MPA-geprüft bis 5,0 bar * gas- und geruchsdicht - hochwertig im Sinne der TA-Luft! * IAF-geprüft: Radondicht! * geprüft nach FHRK-Prüfgrundlage GE 102 | 39172390 | 4062439017062 | 2.5 | kg | 60 | 4.7% | 62.82 | Stück | 1 | 1 | 20 | 20 | 45
KDFWFE6200200 | Typ DFW/FE 6 ID200 WS:20cm | KRASO® Futterrohr Typ DFW/FE 6 * InnenDurchmessser ID: 200 mm * Wandstärke: 20 cm * mit einseitiger KRASO® Doppelstegdichtung sowie mittiger druckwasserdichter, umlaufender KRASO® Vierstegdichtung * dickwandiges Kunststoff-Futterrohr Echtmaß zum Einbetonieren in Dreifachwände * mit 2 KRASO® Deckeln als Einbauhilfe * MPA-geprüft bis 5,0 bar * gas- und geruchsdicht - hochwertig im Sinne der TA-Luft! * IAF-geprüft: Radondicht! * geprüft nach FHRK-Prüfgrundlage GE 102 | 39172390 | 4062439017079 | 1.6 | kg | 86 | 4.7% | 90.042 | Stück | 1 | 1 | 24 | 24 | 20
KDFWFE6200240 | Typ DFW/FE 6 ID200 WS:24cm | KRASO® Futterrohr Typ DFW/FE 6 * InnenDurchmessser ID: 200 mm * Wandstärke: 24 cm * mit einseitiger KRASO® Doppelstegdichtung sowie mittiger druckwasserdichter, umlaufender KRASO® Vierstegdichtung * dickwandiges Kunststoff-Futterrohr Echtmaß zum Einbetonieren in Dreifachwände * mit 2 KRASO® Deckeln als Einbauhilfe * MPA-geprüft bis 5,0 bar * gas- und geruchsdicht - hochwertig im Sinne der TA-Luft! * IAF-geprüft: Radondicht! * geprüft nach FHRK-Prüfgrundlage GE 102 | 39172390 | 4062439017086 | 1.7 | kg | 86 | 4.7% | 90.042 | Stück | 1 | 1 | 24 | 24 | 24
KDFWFE6200250 | Typ DFW/FE 6 ID200 WS:25cm | KRASO® Futterrohr Typ DFW/FE 6 * InnenDurchmessser ID: 200 mm * Wandstärke: 25 cm * mit einseitiger KRASO® Doppelstegdichtung sowie mittiger druckwasserdichter, umlaufender KRASO® Vierstegdichtung * dickwandiges Kunststoff-Futterrohr Echtmaß zum Einbetonieren in Dreifachwände * mit 2 KRASO® Deckeln als Einbauhilfe * MPA-geprüft bis 5,0 bar * gas- und geruchsdicht - hochwertig im Sinne der TA-Luft! * IAF-geprüft: Radondicht! * geprüft nach FHRK-Prüfgrundlage GE 102 | 39172390 | 4062439017093 | 1.9 | kg | 86 | 4.7% | 90.042 | Stück | 1 | 1 | 24 | 24 | 25
KDFWFE6200300 | Typ DFW/FE 6 ID200 WS:30cm | KRASO® Futterrohr Typ DFW/FE 6 * InnenDurchmessser ID: 200 mm * Wandstärke: 30 cm * mit einseitiger KRASO® Doppelstegdichtung sowie mittiger druckwasserdichter, umlaufender KRASO® Vierstegdichtung * dickwandiges Kunststoff-Futterrohr Echtmaß zum Einbetonieren in Dreifachwände * mit 2 KRASO® Deckeln als Einbauhilfe * MPA-geprüft bis 5,0 bar * gas- und geruchsdicht - hochwertig im Sinne der TA-Luft! * IAF-geprüft: Radondicht! * geprüft nach FHRK-Prüfgrundlage GE 102 | 39172390 | 4062439017109 | 2.1 | kg | 86 | 4.7% | 90.042 | Stück | 1 | 1 | 24 | 24 | 30
KDFWFE6200350 | Typ DFW/FE 6 ID200 WS:35cm | KRASO® Futterrohr Typ DFW/FE 6 * InnenDurchmessser ID: 200 mm * Wandstärke: 35 cm * mit einseitiger KRASO® Doppelstegdichtung sowie mittiger druckwasserdichter, umlaufender KRASO® Vierstegdichtung * dickwandiges Kunststoff-Futterrohr Echtmaß zum Einbetonieren in Dreifachwände * mit 2 KRASO® Deckeln als Einbauhilfe * MPA-geprüft bis 5,0 bar * gas- und geruchsdicht - hochwertig im Sinne der TA-Luft! * IAF-geprüft: Radondicht! * geprüft nach FHRK-Prüfgrundlage GE 102 | 39172390 | 4062439017116 | 2.2 | kg | 86 | 4.7% | 90.042 | Stück | 1 | 1 | 24 | 24 | 35
KDFWFE6200365 | Typ DFW/FE 6 ID200 WS:36,5cm | KRASO® Futterrohr Typ DFW/FE 6 * InnenDurchmessser ID: 200 mm * Wandstärke: 36,5 cm * mit einseitiger KRASO® Doppelstegdichtung sowie mittiger druckwasserdichter, umlaufender KRASO® Vierstegdichtung * dickwandiges Kunststoff-Futterrohr Echtmaß zum Einbetonieren in Dreifachwände * mit 2 KRASO® Deckeln als Einbauhilfe * MPA-geprüft bis 5,0 bar * gas- und geruchsdicht - hochwertig im Sinne der TA-Luft! * IAF-geprüft: Radondicht! * geprüft nach FHRK-Prüfgrundlage GE 102 | 39172390 | 4062439017123 | 2.3 | kg | 86 | 4.7% | 90.042 | Stück | 1 | 1 | 24 | 24 | 36.5
KDFWFE6200400 | Typ DFW/FE 6 ID200 WS:40cm | KRASO® Futterrohr Typ DFW/FE 6 * InnenDurchmessser ID: 200 mm * Wandstärke: 40 cm * mit einseitiger KRASO® Doppelstegdichtung sowie mittiger druckwasserdichter, umlaufender KRASO® Vierstegdichtung * dickwandiges Kunststoff-Futterrohr Echtmaß zum Einbetonieren in Dreifachwände * mit 2 KRASO® Deckeln als Einbauhilfe * MPA-geprüft bis 5,0 bar * gas- und geruchsdicht - hochwertig im Sinne der TA-Luft! * IAF-geprüft: Radondicht! * geprüft nach FHRK-Prüfgrundlage GE 102 | 39172390 | 4062439017130 | 2.5 | kg | 86 | 4.7% | 90.042 | Stück | 1 | 1 | 24 | 24 | 40
KDFWFE6200450 | Typ DFW/FE 6 ID200 WS:45cm | KRASO® Futterrohr Typ DFW/FE 6 * InnenDurchmessser ID: 200 mm * Wandstärke: 45 cm * mit einseitiger KRASO® Doppelstegdichtung sowie mittiger druckwasserdichter, umlaufender KRASO® Vierstegdichtung * dickwandiges Kunststoff-Futterrohr Echtmaß zum Einbetonieren in Dreifachwände * mit 2 KRASO® Deckeln als Einbauhilfe * MPA-geprüft bis 5,0 bar * gas- und geruchsdicht - hochwertig im Sinne der TA-Luft! * IAF-geprüft: Radondicht! * geprüft nach FHRK-Prüfgrundlage GE 102 | 39172390 | 4062439017147 | 2.7 | kg | 86 | 4.7% | 90.042 | Stück | 1 | 1 | 24 | 24 | 45
KDFWFE6250200 | Typ DFW/FE 6 ID250 WS:20cm | KRASO® Futterrohr Typ DFW/FE 6 * InnenDurchmessser ID: 250 mm * Wandstärke: 20 cm * mit einseitiger KRASO® Doppelstegdichtung sowie mittiger druckwasserdichter, umlaufender KRASO® Vierstegdichtung * dickwandiges Kunststoff-Futterrohr Echtmaß zum Einbetonieren in Dreifachwände * mit 2 KRASO® Deckeln als Einbauhilfe * MPA-geprüft bis 5,0 bar * gas- und geruchsdicht - hochwertig im Sinne der TA-Luft! * IAF-geprüft: Radondicht! * geprüft nach FHRK-Prüfgrundlage GE 102 | 39172390 | 4062439017154 | 2.4 | kg | 101 | 4.7% | 105.747 | Stück | 1 | 1 | 29 | 29 | 20
KDFWFE6250240 | Typ DFW/FE 6 ID250 WS:24cm | KRASO® Futterrohr Typ DFW/FE 6 * InnenDurchmessser ID: 250 mm * Wandstärke: 24 cm * mit einseitiger KRASO® Doppelstegdichtung sowie mittiger druckwasserdichter, umlaufender KRASO® Vierstegdichtung * dickwandiges Kunststoff-Futterrohr Echtmaß zum Einbetonieren in Dreifachwände * mit 2 KRASO® Deckeln als Einbauhilfe * MPA-geprüft bis 5,0 bar * gas- und geruchsdicht - hochwertig im Sinne der TA-Luft! * IAF-geprüft: Radondicht! * geprüft nach FHRK-Prüfgrundlage GE 102 | 39172390 | 4062439017161 | 2.7 | kg | 101 | 4.7% | 105.747 | Stück | 1 | 1 | 29 | 29 | 24
KDFWFE6250250 | Typ DFW/FE 6 ID250 WS:25cm | KRASO® Futterrohr Typ DFW/FE 6 * InnenDurchmessser ID: 250 mm * Wandstärke: 25 cm * mit einseitiger KRASO® Doppelstegdichtung sowie mittiger druckwasserdichter, umlaufender KRASO® Vierstegdichtung * dickwandiges Kunststoff-Futterrohr Echtmaß zum Einbetonieren in Dreifachwände * mit 2 KRASO® Deckeln als Einbauhilfe * MPA-geprüft bis 5,0 bar * gas- und geruchsdicht - hochwertig im Sinne der TA-Luft! * IAF-geprüft: Radondicht! * geprüft nach FHRK-Prüfgrundlage GE 102 | 39172390 | 4062439017178 | 2.6 | kg | 101 | 4.7% | 105.747 | Stück | 1 | 1 | 29 | 29 | 25
KDFWFE6250300 | Typ DFW/FE 6 ID250 WS:30cm | KRASO® Futterrohr Typ DFW/FE 6 * InnenDurchmessser ID: 250 mm * Wandstärke: 30 cm * mit einseitiger KRASO® Doppelstegdichtung sowie mittiger druckwasserdichter, umlaufender KRASO® Vierstegdichtung * dickwandiges Kunststoff-Futterrohr Echtmaß zum Einbetonieren in Dreifachwände * mit 2 KRASO® Deckeln als Einbauhilfe * MPA-geprüft bis 5,0 bar * gas- und geruchsdicht - hochwertig im Sinne der TA-Luft! * IAF-geprüft: Radondicht! * geprüft nach FHRK-Prüfgrundlage GE 102 | 39172390 | 4062439017185 | 3.2 | kg | 101 | 4.7% | 105.747 | Stück | 1 | 1 | 29 | 29 | 30
KDFWFE6250350 | Typ DFW/FE 6 ID250 WS:35cm | KRASO® Futterrohr Typ DFW/FE 6 * InnenDurchmessser ID: 250 mm * Wandstärke: 35 cm * mit einseitiger KRASO® Doppelstegdichtung sowie mittiger druckwasserdichter, umlaufender KRASO® Vierstegdichtung * dickwandiges Kunststoff-Futterrohr Echtmaß zum Einbetonieren in Dreifachwände * mit 2 KRASO® Deckeln als Einbauhilfe * MPA-geprüft bis 5,0 bar * gas- und geruchsdicht - hochwertig im Sinne der TA-Luft! * IAF-geprüft: Radondicht! * geprüft nach FHRK-Prüfgrundlage GE 102 | 39172390 | 4062439017192 | 3.6 | kg | 101 | 4.7% | 105.747 | Stück | 1 | 1 | 29 | 29 | 35
KDFWFE6250365 | Typ DFW/FE 6 ID250 WS:36,5cm | KRASO® Futterrohr Typ DFW/FE 6 * InnenDurchmessser ID: 250 mm * Wandstärke: 36,5 cm * mit einseitiger KRASO® Doppelstegdichtung sowie mittiger druckwasserdichter, umlaufender KRASO® Vierstegdichtung * dickwandiges Kunststoff-Futterrohr Echtmaß zum Einbetonieren in Dreifachwände * mit 2 KRASO® Deckeln als Einbauhilfe * MPA-geprüft bis 5,0 bar * gas- und geruchsdicht - hochwertig im Sinne der TA-Luft! * IAF-geprüft: Radondicht! * geprüft nach FHRK-Prüfgrundlage GE 102 | 39172390 | 4062439017208 | 3.7 | kg | 101 | 4.7% | 105.747 | Stück | 1 | 1 | 29 | 29 | 36.5
KDFWFE6250400 | Typ DFW/FE 6 ID250 WS:40cm | KRASO® Futterrohr Typ DFW/FE 6 * InnenDurchmessser ID: 250 mm * Wandstärke: 40 cm * mit einseitiger KRASO® Doppelstegdichtung sowie mittiger druckwasserdichter, umlaufender KRASO® Vierstegdichtung * dickwandiges Kunststoff-Futterrohr Echtmaß zum Einbetonieren in Dreifachwände * mit 2 KRASO® Deckeln als Einbauhilfe * MPA-geprüft bis 5,0 bar * gas- und geruchsdicht - hochwertig im Sinne der TA-Luft! * IAF-geprüft: Radondicht! * geprüft nach FHRK-Prüfgrundlage GE 102 | 39172390 | 4062439017215 | 4 | kg | 101 | 4.7% | 105.747 | Stück | 1 | 1 | 29 | 29 | 40
KDFWFE6300200 | Typ DFW/FE 6 ID300 WS:20cm | KRASO® Futterrohr Typ DFW/FE 6 * InnenDurchmessser ID: 300 mm * Wandstärke: 20 cm * mit einseitiger KRASO® Doppelstegdichtung sowie mittiger druckwasserdichter, umlaufender KRASO® Vierstegdichtung * dickwandiges Kunststoff-Futterrohr Echtmaß zum Einbetonieren in Dreifachwände * mit 2 KRASO® Deckeln als Einbauhilfe * MPA-geprüft bis 5,0 bar * gas- und geruchsdicht - hochwertig im Sinne der TA-Luft! * IAF-geprüft: Radondicht! * geprüft nach FHRK-Prüfgrundlage GE 102 | 39172390 | 4062439017222 | 2.5 | kg | 107 | 4.7% | 112.029 | Stück | 1 | 1 | 35 | 35 | 20
KDFWFE6300240 | Typ DFW/FE 6 ID300 WS:24cm | KRASO® Futterrohr Typ DFW/FE 6 * InnenDurchmessser ID: 300 mm * Wandstärke: 24 cm * mit einseitiger KRASO® Doppelstegdichtung sowie mittiger druckwasserdichter, umlaufender KRASO® Vierstegdichtung * dickwandiges Kunststoff-Futterrohr Echtmaß zum Einbetonieren in Dreifachwände * mit 2 KRASO® Deckeln als Einbauhilfe * MPA-geprüft bis 5,0 bar * gas- und geruchsdicht - hochwertig im Sinne der TA-Luft! * IAF-geprüft: Radondicht! * geprüft nach FHRK-Prüfgrundlage GE 102 | 39172390 | 4062439017239 | 2.8 | kg | 107 | 4.7% | 112.029 | Stück | 1 | 1 | 35 | 35 | 24
KDFWFE6300250 | Typ DFW/FE 6 ID300 WS:25cm | KRASO® Futterrohr Typ DFW/FE 6 * InnenDurchmessser ID: 300 mm * Wandstärke: 25 cm * mit einseitiger KRASO® Doppelstegdichtung sowie mittiger druckwasserdichter, umlaufender KRASO® Vierstegdichtung * dickwandiges Kunststoff-Futterrohr Echtmaß zum Einbetonieren in Dreifachwände * mit 2 KRASO® Deckeln als Einbauhilfe * MPA-geprüft bis 5,0 bar * gas- und geruchsdicht - hochwertig im Sinne der TA-Luft! * IAF-geprüft: Radondicht! * geprüft nach FHRK-Prüfgrundlage GE 102 | 39172390 | 4062439017246 | 2.9 | kg | 107 | 4.7% | 112.029 | Stück | 1 | 1 | 35 | 35 | 25
KDFWFE6300300 | Typ DFW/FE 6 ID300 WS:30cm | KRASO® Futterrohr Typ DFW/FE 6 * InnenDurchmessser ID: 300 mm * Wandstärke: 30 cm * mit einseitiger KRASO® Doppelstegdichtung sowie mittiger druckwasserdichter, umlaufender KRASO® Vierstegdichtung * dickwandiges Kunststoff-Futterrohr Echtmaß zum Einbetonieren in Dreifachwände * mit 2 KRASO® Deckeln als Einbauhilfe * MPA-geprüft bis 5,0 bar * gas- und geruchsdicht - hochwertig im Sinne der TA-Luft! * IAF-geprüft: Radondicht! * geprüft nach FHRK-Prüfgrundlage GE 102 | 39172390 | 4062439017253 | 3.3 | kg | 107 | 4.7% | 112.029 | Stück | 1 | 1 | 35 | 35 | 30
KDFWFE6300350 | Typ DFW/FE 6 ID300 WS:35cm | KRASO® Futterrohr Typ DFW/FE 6 * InnenDurchmessser ID: 300 mm * Wandstärke: 35 cm * mit einseitiger KRASO® Doppelstegdichtung sowie mittiger druckwasserdichter, umlaufender KRASO® Vierstegdichtung * dickwandiges Kunststoff-Futterrohr Echtmaß zum Einbetonieren in Dreifachwände * mit 2 KRASO® Deckeln als Einbauhilfe * MPA-geprüft bis 5,0 bar * gas- und geruchsdicht - hochwertig im Sinne der TA-Luft! * IAF-geprüft: Radondicht! * geprüft nach FHRK-Prüfgrundlage GE 102 | 39172390 | 4062439017260 | 3.7 | kg | 107 | 4.7% | 112.029 | Stück | 1 | 1 | 35 | 35 | 35
KDFWFE6300365 | Typ DFW/FE 6 ID300 WS:36,5cm | KRASO® Futterrohr Typ DFW/FE 6 * InnenDurchmessser ID: 300 mm * Wandstärke: 36,5 cm * mit einseitiger KRASO® Doppelstegdichtung sowie mittiger druckwasserdichter, umlaufender KRASO® Vierstegdichtung * dickwandiges Kunststoff-Futterrohr Echtmaß zum Einbetonieren in Dreifachwände * mit 2 KRASO® Deckeln als Einbauhilfe * MPA-geprüft bis 5,0 bar * gas- und geruchsdicht - hochwertig im Sinne der TA-Luft! * IAF-geprüft: Radondicht! * geprüft nach FHRK-Prüfgrundlage GE 102 | 39172390 | 4062439017277 | 3.8 | kg | 107 | 4.7% | 112.029 | Stück | 1 | 1 | 35 | 35 | 36.5
KDFWFE8100200 | Typ DFW/FE 8 ID100 WS:20cm | KRASO® Futterrohr Typ DFW/FE 8 * InnenDurchmessser ID: 100 mm * Wandstärke: 20 cm * beidseitiger KRASO® Doppelstegdichtung sowie mittiger druckwasserdichter, umlaufender KRASO® Vierstegdichtung * dickwandiges Kunststoff-Futterrohr Echtmaß zum Einbetonieren in Dreifachwände * mit 2 KRASO® Deckeln als Einbauhilfe * MPA-geprüft bis 10,0 bar * gas- und geruchsdicht - hochwertig im Sinne der TA-Luft! * IAF-geprüft: Radondicht! * geprüft nach FHRK-Prüfgrundlage GE 102 | 39172390 | 4062439017338 | 0.9 | kg | 62 | 4.7% | 64.914 | Stück | 1 | 1 | 15 | 15 | 20
KDFWFE8100240 | Typ DFW/FE 8 ID100 WS:24cm | KRASO® Futterrohr Typ DFW/FE 8 * InnenDurchmessser ID: 100 mm * Wandstärke: 24 cm * beidseitiger KRASO® Doppelstegdichtung sowie mittiger druckwasserdichter, umlaufender KRASO® Vierstegdichtung * dickwandiges Kunststoff-Futterrohr Echtmaß zum Einbetonieren in Dreifachwände * mit 2 KRASO® Deckeln als Einbauhilfe * MPA-geprüft bis 10,0 bar * gas- und geruchsdicht - hochwertig im Sinne der TA-Luft! * IAF-geprüft: Radondicht! * geprüft nach FHRK-Prüfgrundlage GE 102 | 39172390 | 4062439017345 | 1 | kg | 62 | 4.7% | 64.914 | Stück | 1 | 1 | 15 | 15 | 24
KDFWFE8100250 | Typ DFW/FE 8 ID100 WS:25cm | KRASO® Futterrohr Typ DFW/FE 8 * InnenDurchmessser ID: 100 mm * Wandstärke: 25 cm * beidseitiger KRASO® Doppelstegdichtung sowie mittiger druckwasserdichter, umlaufender KRASO® Vierstegdichtung * dickwandiges Kunststoff-Futterrohr Echtmaß zum Einbetonieren in Dreifachwände * mit 2 KRASO® Deckeln als Einbauhilfe * MPA-geprüft bis 10,0 bar * gas- und geruchsdicht - hochwertig im Sinne der TA-Luft! * IAF-geprüft: Radondicht! * geprüft nach FHRK-Prüfgrundlage GE 102 | 39172390 | 4062439017352 | 1 | kg | 62 | 4.7% | 64.914 | Stück | 1 | 1 | 15 | 15 | 25
KDFWFE8100300 | Typ DFW/FE 8 ID100 WS:30cm | KRASO® Futterrohr Typ DFW/FE 8 * InnenDurchmessser ID: 100 mm * Wandstärke: 30 cm * beidseitiger KRASO® Doppelstegdichtung sowie mittiger druckwasserdichter, umlaufender KRASO® Vierstegdichtung * dickwandiges Kunststoff-Futterrohr Echtmaß zum Einbetonieren in Dreifachwände * mit 2 KRASO® Deckeln als Einbauhilfe * MPA-geprüft bis 10,0 bar * gas- und geruchsdicht - hochwertig im Sinne der TA-Luft! * IAF-geprüft: Radondicht! * geprüft nach FHRK-Prüfgrundlage GE 102 | 39172390 | 4062439017369 | 1.2 | kg | 62 | 4.7% | 64.914 | Stück | 1 | 1 | 15 | 15 | 30
KDFWFE8100350 | Typ DFW/FE 8 ID100 WS:35cm | KRASO® Futterrohr Typ DFW/FE 8 * InnenDurchmessser ID: 100 mm * Wandstärke: 35 cm * beidseitiger KRASO® Doppelstegdichtung sowie mittiger druckwasserdichter, umlaufender KRASO® Vierstegdichtung * dickwandiges Kunststoff-Futterrohr Echtmaß zum Einbetonieren in Dreifachwände * mit 2 KRASO® Deckeln als Einbauhilfe * MPA-geprüft bis 10,0 bar * gas- und geruchsdicht - hochwertig im Sinne der TA-Luft! * IAF-geprüft: Radondicht! * geprüft nach FHRK-Prüfgrundlage GE 102 | 39172390 | 4062439017376 | 1.3 | kg | 62 | 4.7% | 64.914 | Stück | 1 | 1 | 15 | 15 | 35
KDFWFE8100365 | Typ DFW/FE 8 ID100 WS:36,5cm | KRASO® Futterrohr Typ DFW/FE 8 * InnenDurchmessser ID: 100 mm * Wandstärke: 36,5 cm * beidseitiger KRASO® Doppelstegdichtung sowie mittiger druckwasserdichter, umlaufender KRASO® Vierstegdichtung * dickwandiges Kunststoff-Futterrohr Echtmaß zum Einbetonieren in Dreifachwände * mit 2 KRASO® Deckeln als Einbauhilfe * MPA-geprüft bis 10,0 bar * gas- und geruchsdicht - hochwertig im Sinne der TA-Luft! * IAF-geprüft: Radondicht! * geprüft nach FHRK-Prüfgrundlage GE 102 | 39172390 | 4062439017383 | 1.3 | kg | 62 | 4.7% | 64.914 | Stück | 1 | 1 | 15 | 15 | 36.5
KDFWFE8100400 | Typ DFW/FE 8 ID100 WS:40cm | KRASO® Futterrohr Typ DFW/FE 8 * InnenDurchmessser ID: 100 mm * Wandstärke: 40 cm * beidseitiger KRASO® Doppelstegdichtung sowie mittiger druckwasserdichter, umlaufender KRASO® Vierstegdichtung * dickwandiges Kunststoff-Futterrohr Echtmaß zum Einbetonieren in Dreifachwände * mit 2 KRASO® Deckeln als Einbauhilfe * MPA-geprüft bis 10,0 bar * gas- und geruchsdicht - hochwertig im Sinne der TA-Luft! * IAF-geprüft: Radondicht! * geprüft nach FHRK-Prüfgrundlage GE 102 | 39172390 | 4062439017390 | 1.4 | kg | 62 | 4.7% | 64.914 | Stück | 1 | 1 | 15 | 15 | 40
KDFWFE8125200 | Typ DFW/FE 8 ID125 WS:20cm | KRASO® Futterrohr Typ DFW/FE 8 * InnenDurchmessser ID: 125 mm * Wandstärke: 20 cm * beidseitiger KRASO® Doppelstegdichtung sowie mittiger druckwasserdichter, umlaufender KRASO® Vierstegdichtung * dickwandiges Kunststoff-Futterrohr Echtmaß zum Einbetonieren in Dreifachwände * mit 2 KRASO® Deckeln als Einbauhilfe * MPA-geprüft bis 10,0 bar * gas- und geruchsdicht - hochwertig im Sinne der TA-Luft! * IAF-geprüft: Radondicht! * geprüft nach FHRK-Prüfgrundlage GE 102 | 39172390 | 4062439017406 | 1.3 | kg | 66 | 4.7% | 69.102 | Stück | 1 | 1 | 19 | 19 | 20
KDFWFE8125240 | Typ DFW/FE 8 ID125 WS:24cm | KRASO® Futterrohr Typ DFW/FE 8 * InnenDurchmessser ID: 125 mm * Wandstärke: 24 cm * beidseitiger KRASO® Doppelstegdichtung sowie mittiger druckwasserdichter, umlaufender KRASO® Vierstegdichtung * dickwandiges Kunststoff-Futterrohr Echtmaß zum Einbetonieren in Dreifachwände * mit 2 KRASO® Deckeln als Einbauhilfe * MPA-geprüft bis 10,0 bar * gas- und geruchsdicht - hochwertig im Sinne der TA-Luft! * IAF-geprüft: Radondicht! * geprüft nach FHRK-Prüfgrundlage GE 102 | 39172390 | 4062439017413 | 1.5 | kg | 66 | 4.7% | 69.102 | Stück | 1 | 1 | 19 | 19 | 24
KDFWFE8125250 | Typ DFW/FE 8 ID125 WS:25cm | KRASO® Futterrohr Typ DFW/FE 8 * InnenDurchmessser ID: 125 mm * Wandstärke: 25 cm * beidseitiger KRASO® Doppelstegdichtung sowie mittiger druckwasserdichter, umlaufender KRASO® Vierstegdichtung * dickwandiges Kunststoff-Futterrohr Echtmaß zum Einbetonieren in Dreifachwände * mit 2 KRASO® Deckeln als Einbauhilfe * MPA-geprüft bis 10,0 bar * gas- und geruchsdicht - hochwertig im Sinne der TA-Luft! * IAF-geprüft: Radondicht! * geprüft nach FHRK-Prüfgrundlage GE 102 | 39172390 | 4062439017420 | 1.5 | kg | 66 | 4.7% | 69.102 | Stück | 1 | 1 | 19 | 19 | 25
KDFWFE8125300 | Typ DFW/FE 8 ID125 WS:30cm | KRASO® Futterrohr Typ DFW/FE 8 * InnenDurchmessser ID: 125 mm * Wandstärke: 30 cm * beidseitiger KRASO® Doppelstegdichtung sowie mittiger druckwasserdichter, umlaufender KRASO® Vierstegdichtung * dickwandiges Kunststoff-Futterrohr Echtmaß zum Einbetonieren in Dreifachwände * mit 2 KRASO® Deckeln als Einbauhilfe * MPA-geprüft bis 10,0 bar * gas- und geruchsdicht - hochwertig im Sinne der TA-Luft! * IAF-geprüft: Radondicht! * geprüft nach FHRK-Prüfgrundlage GE 102 | 39172390 | 4062439017437 | 1.7 | kg | 66 | 4.7% | 69.102 | Stück | 1 | 1 | 19 | 19 | 30
KDFWFE8125350 | Typ DFW/FE 8 ID125 WS:35cm | KRASO® Futterrohr Typ DFW/FE 8 * InnenDurchmessser ID: 125 mm * Wandstärke: 35 cm * beidseitiger KRASO® Doppelstegdichtung sowie mittiger druckwasserdichter, umlaufender KRASO® Vierstegdichtung * dickwandiges Kunststoff-Futterrohr Echtmaß zum Einbetonieren in Dreifachwände * mit 2 KRASO® Deckeln als Einbauhilfe * MPA-geprüft bis 10,0 bar * gas- und geruchsdicht - hochwertig im Sinne der TA-Luft! * IAF-geprüft: Radondicht! * geprüft nach FHRK-Prüfgrundlage GE 102 | 39172390 | 4062439017444 | 1.9 | kg | 66 | 4.7% | 69.102 | Stück | 1 | 1 | 19 | 19 | 35
KDFWFE8125365 | Typ DFW/FE 8 ID125 WS:36,5cm | KRASO® Futterrohr Typ DFW/FE 8 * InnenDurchmessser ID: 125 mm * Wandstärke: 36,5 cm * beidseitiger KRASO® Doppelstegdichtung sowie mittiger druckwasserdichter, umlaufender KRASO® Vierstegdichtung * dickwandiges Kunststoff-Futterrohr Echtmaß zum Einbetonieren in Dreifachwände * mit 2 KRASO® Deckeln als Einbauhilfe * MPA-geprüft bis 10,0 bar * gas- und geruchsdicht - hochwertig im Sinne der TA-Luft! * IAF-geprüft: Radondicht! * geprüft nach FHRK-Prüfgrundlage GE 102 | 39172390 | 4062439017451 | 1.9 | kg | 66 | 4.7% | 69.102 | Stück | 1 | 1 | 19 | 19 | 36.5
KDFWFE8150200 | Typ DFW/FE 8 ID150 WS:20cm | KRASO® Futterrohr Typ DFW/FE 8 * InnenDurchmessser ID: 150 mm * Wandstärke: 20 cm * beidseitiger KRASO® Doppelstegdichtung sowie mittiger druckwasserdichter, umlaufender KRASO® Vierstegdichtung * dickwandiges Kunststoff-Futterrohr Echtmaß zum Einbetonieren in Dreifachwände * mit 2 KRASO® Deckeln als Einbauhilfe * MPA-geprüft bis 10,0 bar * gas- und geruchsdicht - hochwertig im Sinne der TA-Luft! * IAF-geprüft: Radondicht! * geprüft nach FHRK-Prüfgrundlage GE 102 | 39172390 | 4062439017468 | 1.7 | kg | 73 | 4.7% | 76.431 | Stück | 1 | 1 | 20 | 20 | 20
KDFWFE8150240 | Typ DFW/FE 8 ID150 WS:24cm | KRASO® Futterrohr Typ DFW/FE 8 * InnenDurchmessser ID: 150 mm * Wandstärke: 24 cm * beidseitiger KRASO® Doppelstegdichtung sowie mittiger druckwasserdichter, umlaufender KRASO® Vierstegdichtung * dickwandiges Kunststoff-Futterrohr Echtmaß zum Einbetonieren in Dreifachwände * mit 2 KRASO® Deckeln als Einbauhilfe * MPA-geprüft bis 10,0 bar * gas- und geruchsdicht - hochwertig im Sinne der TA-Luft! * IAF-geprüft: Radondicht! * geprüft nach FHRK-Prüfgrundlage GE 102 | 39172390 | 4062439017475 | 1.8 | kg | 73 | 4.7% | 76.431 | Stück | 1 | 1 | 20 | 20 | 24
KDFWFE8150250 | Typ DFW/FE 8 ID150 WS:25cm | KRASO® Futterrohr Typ DFW/FE 8 * InnenDurchmessser ID: 150 mm * Wandstärke: 25 cm * beidseitiger KRASO® Doppelstegdichtung sowie mittiger druckwasserdichter, umlaufender KRASO® Vierstegdichtung * dickwandiges Kunststoff-Futterrohr Echtmaß zum Einbetonieren in Dreifachwände * mit 2 KRASO® Deckeln als Einbauhilfe * MPA-geprüft bis 10,0 bar * gas- und geruchsdicht - hochwertig im Sinne der TA-Luft! * IAF-geprüft: Radondicht! * geprüft nach FHRK-Prüfgrundlage GE 102 | 39172390 | 4062439017482 | 1.9 | kg | 73 | 4.7% | 76.431 | Stück | 1 | 1 | 20 | 20 | 25
KDFWFE8150300 | Typ DFW/FE 8 ID150 WS:30cm | KRASO® Futterrohr Typ DFW/FE 8 * InnenDurchmessser ID: 150 mm * Wandstärke: 30 cm * beidseitiger KRASO® Doppelstegdichtung sowie mittiger druckwasserdichter, umlaufender KRASO® Vierstegdichtung * dickwandiges Kunststoff-Futterrohr Echtmaß zum Einbetonieren in Dreifachwände * mit 2 KRASO® Deckeln als Einbauhilfe * MPA-geprüft bis 10,0 bar * gas- und geruchsdicht - hochwertig im Sinne der TA-Luft! * IAF-geprüft: Radondicht! * geprüft nach FHRK-Prüfgrundlage GE 102 | 39172390 | 4062439017499 | 2.1 | kg | 73 | 4.7% | 76.431 | Stück | 1 | 1 | 20 | 20 | 30
KDFWFE8150350 | Typ DFW/FE 8 ID150 WS:35cm | KRASO® Futterrohr Typ DFW/FE 8 * InnenDurchmessser ID: 150 mm * Wandstärke: 35 cm * beidseitiger KRASO® Doppelstegdichtung sowie mittiger druckwasserdichter, umlaufender KRASO® Vierstegdichtung * dickwandiges Kunststoff-Futterrohr Echtmaß zum Einbetonieren in Dreifachwände * mit 2 KRASO® Deckeln als Einbauhilfe * MPA-geprüft bis 10,0 bar * gas- und geruchsdicht - hochwertig im Sinne der TA-Luft! * IAF-geprüft: Radondicht! * geprüft nach FHRK-Prüfgrundlage GE 102 | 39172390 | 4062439017505 | 2.3 | kg | 73 | 4.7% | 76.431 | Stück | 1 | 1 | 20 | 20 | 35
KDFWFE8150365 | Typ DFW/FE 8 ID150 WS:36,5cm | KRASO® Futterrohr Typ DFW/FE 8 * InnenDurchmessser ID: 150 mm * Wandstärke: 36,5 cm * beidseitiger KRASO® Doppelstegdichtung sowie mittiger druckwasserdichter, umlaufender KRASO® Vierstegdichtung * dickwandiges Kunststoff-Futterrohr Echtmaß zum Einbetonieren in Dreifachwände * mit 2 KRASO® Deckeln als Einbauhilfe * MPA-geprüft bis 10,0 bar * gas- und geruchsdicht - hochwertig im Sinne der TA-Luft! * IAF-geprüft: Radondicht! * geprüft nach FHRK-Prüfgrundlage GE 102 | 39172390 | 4062439017512 | 2.3 | kg | 73 | 4.7% | 76.431 | Stück | 1 | 1 | 20 | 20 | 36.5
KDFWFE8150400 | Typ DFW/FE 8 ID150 WS:40cm | KRASO® Futterrohr Typ DFW/FE 8 * InnenDurchmessser ID: 150 mm * Wandstärke: 40 cm * beidseitiger KRASO® Doppelstegdichtung sowie mittiger druckwasserdichter, umlaufender KRASO® Vierstegdichtung * dickwandiges Kunststoff-Futterrohr Echtmaß zum Einbetonieren in Dreifachwände * mit 2 KRASO® Deckeln als Einbauhilfe * MPA-geprüft bis 10,0 bar * gas- und geruchsdicht - hochwertig im Sinne der TA-Luft! * IAF-geprüft: Radondicht! * geprüft nach FHRK-Prüfgrundlage GE 102 | 39172390 | 4062439017529 | 2.5 | kg | 73 | 4.7% | 76.431 | Stück | 1 | 1 | 20 | 20 | 40
KDFWFE8200200 | Typ DFW/FE 8 ID200 WS:20cm | KRASO® Futterrohr Typ DFW/FE 8 * InnenDurchmessser ID: 200 mm * Wandstärke: 20 cm * beidseitiger KRASO® Doppelstegdichtung sowie mittiger druckwasserdichter, umlaufender KRASO® Vierstegdichtung * dickwandiges Kunststoff-Futterrohr Echtmaß zum Einbetonieren in Dreifachwände * mit 2 KRASO® Deckeln als Einbauhilfe * MPA-geprüft bis 10,0 bar * gas- und geruchsdicht - hochwertig im Sinne der TA-Luft! * IAF-geprüft: Radondicht! * geprüft nach FHRK-Prüfgrundlage GE 102 | 39172390 | 4062439017536 | 1.7 | kg | 109 | 4.7% | 114.123 | Stück | 1 | 1 | 24 | 24 | 20
KDFWFE8200240 | Typ DFW/FE 8 ID200 WS:24cm | KRASO® Futterrohr Typ DFW/FE 8 * InnenDurchmessser ID: 200 mm * Wandstärke: 24 cm * beidseitiger KRASO® Doppelstegdichtung sowie mittiger druckwasserdichter, umlaufender KRASO® Vierstegdichtung * dickwandiges Kunststoff-Futterrohr Echtmaß zum Einbetonieren in Dreifachwände * mit 2 KRASO® Deckeln als Einbauhilfe * MPA-geprüft bis 10,0 bar * gas- und geruchsdicht - hochwertig im Sinne der TA-Luft! * IAF-geprüft: Radondicht! * geprüft nach FHRK-Prüfgrundlage GE 102 | 39172390 | 4062439017543 | 1.8 | kg | 109 | 4.7% | 114.123 | Stück | 1 | 1 | 24 | 24 | 24
KDFWFE8200250 | Typ DFW/FE 8 ID200 WS:25cm | KRASO® Futterrohr Typ DFW/FE 8 * InnenDurchmessser ID: 200 mm * Wandstärke: 25 cm * beidseitiger KRASO® Doppelstegdichtung sowie mittiger druckwasserdichter, umlaufender KRASO® Vierstegdichtung * dickwandiges Kunststoff-Futterrohr Echtmaß zum Einbetonieren in Dreifachwände * mit 2 KRASO® Deckeln als Einbauhilfe * MPA-geprüft bis 10,0 bar * gas- und geruchsdicht - hochwertig im Sinne der TA-Luft! * IAF-geprüft: Radondicht! * geprüft nach FHRK-Prüfgrundlage GE 102 | 39172390 | 4062439017550 | 2 | kg | 109 | 4.7% | 114.123 | Stück | 1 | 1 | 24 | 24 | 25
KDFWFE8200300 | Typ DFW/FE 8 ID200 WS:30cm | KRASO® Futterrohr Typ DFW/FE 8 * InnenDurchmessser ID: 200 mm * Wandstärke: 30 cm * beidseitiger KRASO® Doppelstegdichtung sowie mittiger druckwasserdichter, umlaufender KRASO® Vierstegdichtung * dickwandiges Kunststoff-Futterrohr Echtmaß zum Einbetonieren in Dreifachwände * mit 2 KRASO® Deckeln als Einbauhilfe * MPA-geprüft bis 10,0 bar * gas- und geruchsdicht - hochwertig im Sinne der TA-Luft! * IAF-geprüft: Radondicht! * geprüft nach FHRK-Prüfgrundlage GE 102 | 39172390 | 4062439017567 | 2.2 | kg | 109 | 4.7% | 114.123 | Stück | 1 | 1 | 24 | 24 | 30
KDFWFE8200350 | Typ DFW/FE 8 ID200 WS:35cm | KRASO® Futterrohr Typ DFW/FE 8 * InnenDurchmessser ID: 200 mm * Wandstärke: 35 cm * beidseitiger KRASO® Doppelstegdichtung sowie mittiger druckwasserdichter, umlaufender KRASO® Vierstegdichtung * dickwandiges Kunststoff-Futterrohr Echtmaß zum Einbetonieren in Dreifachwände * mit 2 KRASO® Deckeln als Einbauhilfe * MPA-geprüft bis 10,0 bar * gas- und geruchsdicht - hochwertig im Sinne der TA-Luft! * IAF-geprüft: Radondicht! * geprüft nach FHRK-Prüfgrundlage GE 102 | 39172390 | 4062439017574 | 2.5 | kg | 109 | 4.7% | 114.123 | Stück | 1 | 1 | 24 | 24 | 35
KDFWFE8200365 | Typ DFW/FE 8 ID200 WS:36,5cm | KRASO® Futterrohr Typ DFW/FE 8 * InnenDurchmessser ID: 200 mm * Wandstärke: 36,5 cm * beidseitiger KRASO® Doppelstegdichtung sowie mittiger druckwasserdichter, umlaufender KRASO® Vierstegdichtung * dickwandiges Kunststoff-Futterrohr Echtmaß zum Einbetonieren in Dreifachwände * mit 2 KRASO® Deckeln als Einbauhilfe * MPA-geprüft bis 10,0 bar * gas- und geruchsdicht - hochwertig im Sinne der TA-Luft! * IAF-geprüft: Radondicht! * geprüft nach FHRK-Prüfgrundlage GE 102 | 39172390 | 4062439017581 | 2.6 | kg | 109 | 4.7% | 114.123 | Stück | 1 | 1 | 24 | 24 | 36.5
KDFWFE8200400 | Typ DFW/FE 8 ID200 WS:40cm | KRASO® Futterrohr Typ DFW/FE 8 * InnenDurchmessser ID: 200 mm * Wandstärke: 40 cm * beidseitiger KRASO® Doppelstegdichtung sowie mittiger druckwasserdichter, umlaufender KRASO® Vierstegdichtung * dickwandiges Kunststoff-Futterrohr Echtmaß zum Einbetonieren in Dreifachwände * mit 2 KRASO® Deckeln als Einbauhilfe * MPA-geprüft bis 10,0 bar * gas- und geruchsdicht - hochwertig im Sinne der TA-Luft! * IAF-geprüft: Radondicht! * geprüft nach FHRK-Prüfgrundlage GE 102 | 39172390 | 4062439017598 | 2.7 | kg | 109 | 4.7% | 114.123 | Stück | 1 | 1 | 24 | 24 | 40
KDFWFE8250200 | Typ DFW/FE 8 ID250 WS:20cm | KRASO® Futterrohr Typ DFW/FE 8 * InnenDurchmessser ID: 250 mm * Wandstärke: 20 cm * beidseitiger KRASO® Doppelstegdichtung sowie mittiger druckwasserdichter, umlaufender KRASO® Vierstegdichtung * dickwandiges Kunststoff-Futterrohr Echtmaß zum Einbetonieren in Dreifachwände * mit 2 KRASO® Deckeln als Einbauhilfe * MPA-geprüft bis 10,0 bar * gas- und geruchsdicht - hochwertig im Sinne der TA-Luft! * IAF-geprüft: Radondicht! * geprüft nach FHRK-Prüfgrundlage GE 102 | 39172390 | 4062439017604 | 2.6 | kg | 125 | 4.7% | 130.875 | Stück | 1 | 1 | 29 | 29 | 20
KDFWFE8250240 | Typ DFW/FE 8 ID250 WS:24cm | KRASO® Futterrohr Typ DFW/FE 8 * InnenDurchmessser ID: 250 mm * Wandstärke: 24 cm * beidseitiger KRASO® Doppelstegdichtung sowie mittiger druckwasserdichter, umlaufender KRASO® Vierstegdichtung * dickwandiges Kunststoff-Futterrohr Echtmaß zum Einbetonieren in Dreifachwände * mit 2 KRASO® Deckeln als Einbauhilfe * MPA-geprüft bis 10,0 bar * gas- und geruchsdicht - hochwertig im Sinne der TA-Luft! * IAF-geprüft: Radondicht! * geprüft nach FHRK-Prüfgrundlage GE 102 | 39172390 | 4062439017611 | 2.9 | kg | 125 | 4.7% | 130.875 | Stück | 1 | 1 | 29 | 29 | 24
KDFWFE8250250 | Typ DFW/FE 8 ID250 WS:25cm | KRASO® Futterrohr Typ DFW/FE 8 * InnenDurchmessser ID: 250 mm * Wandstärke: 25 cm * beidseitiger KRASO® Doppelstegdichtung sowie mittiger druckwasserdichter, umlaufender KRASO® Vierstegdichtung * dickwandiges Kunststoff-Futterrohr Echtmaß zum Einbetonieren in Dreifachwände * mit 2 KRASO® Deckeln als Einbauhilfe * MPA-geprüft bis 10,0 bar * gas- und geruchsdicht - hochwertig im Sinne der TA-Luft! * IAF-geprüft: Radondicht! * geprüft nach FHRK-Prüfgrundlage GE 102 | 39172390 | 4062439017628 | 3 | kg | 125 | 4.7% | 130.875 | Stück | 1 | 1 | 29 | 29 | 25
KDFWFE8250300 | Typ DFW/FE 8 ID250 WS:30cm | KRASO® Futterrohr Typ DFW/FE 8 * InnenDurchmessser ID: 250 mm * Wandstärke: 30 cm * beidseitiger KRASO® Doppelstegdichtung sowie mittiger druckwasserdichter, umlaufender KRASO® Vierstegdichtung * dickwandiges Kunststoff-Futterrohr Echtmaß zum Einbetonieren in Dreifachwände * mit 2 KRASO® Deckeln als Einbauhilfe * MPA-geprüft bis 10,0 bar * gas- und geruchsdicht - hochwertig im Sinne der TA-Luft! * IAF-geprüft: Radondicht! * geprüft nach FHRK-Prüfgrundlage GE 102 | 39172390 | 4062439017635 | 3.4 | kg | 125 | 4.7% | 130.875 | Stück | 1 | 1 | 29 | 29 | 30
KDFWFE8250350 | Typ DFW/FE 8 ID250 WS:35cm | KRASO® Futterrohr Typ DFW/FE 8 * InnenDurchmessser ID: 250 mm * Wandstärke: 35 cm * beidseitiger KRASO® Doppelstegdichtung sowie mittiger druckwasserdichter, umlaufender KRASO® Vierstegdichtung * dickwandiges Kunststoff-Futterrohr Echtmaß zum Einbetonieren in Dreifachwände * mit 2 KRASO® Deckeln als Einbauhilfe * MPA-geprüft bis 10,0 bar * gas- und geruchsdicht - hochwertig im Sinne der TA-Luft! * IAF-geprüft: Radondicht! * geprüft nach FHRK-Prüfgrundlage GE 102 | 39172390 | 4062439017642 | 3.8 | kg | 125 | 4.7% | 130.875 | Stück | 1 | 1 | 29 | 29 | 35
KDFWFE8250365 | Typ DFW/FE 8 ID250 WS:36,5cm | KRASO® Futterrohr Typ DFW/FE 8 * InnenDurchmessser ID: 250 mm * Wandstärke: 36,5 cm * beidseitiger KRASO® Doppelstegdichtung sowie mittiger druckwasserdichter, umlaufender KRASO® Vierstegdichtung * dickwandiges Kunststoff-Futterrohr Echtmaß zum Einbetonieren in Dreifachwände * mit 2 KRASO® Deckeln als Einbauhilfe * MPA-geprüft bis 10,0 bar * gas- und geruchsdicht - hochwertig im Sinne der TA-Luft! * IAF-geprüft: Radondicht! * geprüft nach FHRK-Prüfgrundlage GE 102 | 39172390 | 4062439017659 | 3.9 | kg | 125 | 4.7% | 130.875 | Stück | 1 | 1 | 29 | 29 | 36.5
KDFWFE8300200 | Typ DFW/FE 8 ID300 WS:20cm | KRASO® Futterrohr Typ DFW/FE 8 * InnenDurchmessser ID: 300 mm * Wandstärke: 20 cm * beidseitiger KRASO® Doppelstegdichtung sowie mittiger druckwasserdichter, umlaufender KRASO® Vierstegdichtung * dickwandiges Kunststoff-Futterrohr Echtmaß zum Einbetonieren in Dreifachwände * mit 2 KRASO® Deckeln als Einbauhilfe * MPA-geprüft bis 10,0 bar * gas- und geruchsdicht - hochwertig im Sinne der TA-Luft! * IAF-geprüft: Radondicht! * geprüft nach FHRK-Prüfgrundlage GE 102 | 39172390 | 4062439017666 | 3 | kg | 130 | 4.7% | 136.11 | Stück | 1 | 1 | 35 | 35 | 20
KDFWFE8300240 | Typ DFW/FE 8 ID300 WS:24cm | KRASO® Futterrohr Typ DFW/FE 8 * InnenDurchmessser ID: 300 mm * Wandstärke: 24 cm * beidseitiger KRASO® Doppelstegdichtung sowie mittiger druckwasserdichter, umlaufender KRASO® Vierstegdichtung * dickwandiges Kunststoff-Futterrohr Echtmaß zum Einbetonieren in Dreifachwände * mit 2 KRASO® Deckeln als Einbauhilfe * MPA-geprüft bis 10,0 bar * gas- und geruchsdicht - hochwertig im Sinne der TA-Luft! * IAF-geprüft: Radondicht! * geprüft nach FHRK-Prüfgrundlage GE 102 | 39172390 | 4062439017673 | 3.3 | kg | 130 | 4.7% | 136.11 | Stück | 1 | 1 | 35 | 35 | 24
KDFWFE8300250 | Typ DFW/FE 8 ID300 WS:25cm | KRASO® Futterrohr Typ DFW/FE 8 * InnenDurchmessser ID: 300 mm * Wandstärke: 25 cm * beidseitiger KRASO® Doppelstegdichtung sowie mittiger druckwasserdichter, umlaufender KRASO® Vierstegdichtung * dickwandiges Kunststoff-Futterrohr Echtmaß zum Einbetonieren in Dreifachwände * mit 2 KRASO® Deckeln als Einbauhilfe * MPA-geprüft bis 10,0 bar * gas- und geruchsdicht - hochwertig im Sinne der TA-Luft! * IAF-geprüft: Radondicht! * geprüft nach FHRK-Prüfgrundlage GE 102 | 39172390 | 4062439017680 | 3.4 | kg | 130 | 4.7% | 136.11 | Stück | 1 | 1 | 35 | 35 | 25
KDFWFE8300300 | Typ DFW/FE 8 ID300 WS:30cm | KRASO® Futterrohr Typ DFW/FE 8 * InnenDurchmessser ID: 300 mm * Wandstärke: 30 cm * beidseitiger KRASO® Doppelstegdichtung sowie mittiger druckwasserdichter, umlaufender KRASO® Vierstegdichtung * dickwandiges Kunststoff-Futterrohr Echtmaß zum Einbetonieren in Dreifachwände * mit 2 KRASO® Deckeln als Einbauhilfe * MPA-geprüft bis 10,0 bar * gas- und geruchsdicht - hochwertig im Sinne der TA-Luft! * IAF-geprüft: Radondicht! * geprüft nach FHRK-Prüfgrundlage GE 102 | 39172390 | 4062439017697 | 3.9 | kg | 130 | 4.7% | 136.11 | Stück | 1 | 1 | 35 | 35 | 30
KDFWFE8300350 | Typ DFW/FE 8 ID300 WS:35cm | KRASO® Futterrohr Typ DFW/FE 8 * InnenDurchmessser ID: 300 mm * Wandstärke: 35 cm * beidseitiger KRASO® Doppelstegdichtung sowie mittiger druckwasserdichter, umlaufender KRASO® Vierstegdichtung * dickwandiges Kunststoff-Futterrohr Echtmaß zum Einbetonieren in Dreifachwände * mit 2 KRASO® Deckeln als Einbauhilfe * MPA-geprüft bis 10,0 bar * gas- und geruchsdicht - hochwertig im Sinne der TA-Luft! * IAF-geprüft: Radondicht! * geprüft nach FHRK-Prüfgrundlage GE 102 | 39172390 | 4062439017703 | 4.4 | kg | 130 | 4.7% | 136.11 | Stück | 1 | 1 | 35 | 35 | 35
KDFWFE8300365 | Typ DFW/FE 8 ID300 WS:36,5cm | KRASO® Futterrohr Typ DFW/FE 8 * InnenDurchmessser ID: 300 mm * Wandstärke: 36,5 cm * beidseitiger KRASO® Doppelstegdichtung sowie mittiger druckwasserdichter, umlaufender KRASO® Vierstegdichtung * dickwandiges Kunststoff-Futterrohr Echtmaß zum Einbetonieren in Dreifachwände * mit 2 KRASO® Deckeln als Einbauhilfe * MPA-geprüft bis 10,0 bar * gas- und geruchsdicht - hochwertig im Sinne der TA-Luft! * IAF-geprüft: Radondicht! * geprüft nach FHRK-Prüfgrundlage GE 102 | 39172390 | 4062439017710 | 4.5 | kg | 130 | 4.7% | 136.11 | Stück | 1 | 1 | 35 | 35 | 36.5
KFESF5G100200 | Typ FE/SF 5-G ID100 WS:20cm | KRASO® Futterrohr Typ FE/SF 5 - G * InnenDurchmesser ID: 100 mm * Wandstärke: 20 cm * Spachtelflansch umlaufend: 5 cm, Gewebe beschichtet * mit druckwasserdichter sowie gas- und geruchsdichter, umlaufender KRASO® Vierstegdichtung * dickwandiges Kunststoff-Futterrohr Echtmaß zum Einbetonieren * mit 2 KRASO® Deckeln als Einbauhilfe * MPA-geprüft bis 10,0 bar * gas- und geruchsdicht - hochwertig im Sinne der TA-Luft! * IAF-geprüft: Radondicht! * geprüft nach FHRK-Prüfgrundlage GE 102 | 39172390 | 4062439050809 | 1 | kg | 68 | 4.7% | 71.196 | Stück | 1 | 1 | 23 | 23 | 20
KFESF5G100240 | Typ FE/SF 5-G ID100 WS:24cm | KRASO® Futterrohr Typ FE/SF 5 - G * InnenDurchmesser ID: 100 mm * Wandstärke: 24 cm * Spachtelflansch umlaufend: 5 cm, Gewebe beschichtet * mit druckwasserdichter sowie gas- und geruchsdichter, umlaufender KRASO® Vierstegdichtung * dickwandiges Kunststoff-Futterrohr Echtmaß zum Einbetonieren * mit 2 KRASO® Deckeln als Einbauhilfe * MPA-geprüft bis 10,0 bar * gas- und geruchsdicht - hochwertig im Sinne der TA-Luft! * IAF-geprüft: Radondicht! * geprüft nach FHRK-Prüfgrundlage GE 102 | 39172390 | 4062439050816 | 1.1 | kg | 68 | 4.7% | 71.196 | Stück | 1 | 1 | 23 | 23 | 24
KFESF5G100250 | Typ FE/SF 5-G ID100 WS:25cm | KRASO® Futterrohr Typ FE/SF 5 - G * InnenDurchmesser ID: 100 mm * Wandstärke: 25 cm * Spachtelflansch umlaufend: 5 cm, Gewebe beschichtet * mit druckwasserdichter sowie gas- und geruchsdichter, umlaufender KRASO® Vierstegdichtung * dickwandiges Kunststoff-Futterrohr Echtmaß zum Einbetonieren * mit 2 KRASO® Deckeln als Einbauhilfe * MPA-geprüft bis 10,0 bar * gas- und geruchsdicht - hochwertig im Sinne der TA-Luft! * IAF-geprüft: Radondicht! * geprüft nach FHRK-Prüfgrundlage GE 102 | 39172390 | 4062439050823 | 1.2 | kg | 68 | 4.7% | 71.196 | Stück | 1 | 1 | 23 | 23 | 25
KFESF5G100300 | Typ FE/SF 5-G ID100 WS:30cm | KRASO® Futterrohr Typ FE/SF 5 - G * InnenDurchmesser ID: 100 mm * Wandstärke: 30 cm * Spachtelflansch umlaufend: 5 cm, Gewebe beschichtet * mit druckwasserdichter sowie gas- und geruchsdichter, umlaufender KRASO® Vierstegdichtung * dickwandiges Kunststoff-Futterrohr Echtmaß zum Einbetonieren * mit 2 KRASO® Deckeln als Einbauhilfe * MPA-geprüft bis 10,0 bar * gas- und geruchsdicht - hochwertig im Sinne der TA-Luft! * IAF-geprüft: Radondicht! * geprüft nach FHRK-Prüfgrundlage GE 102 | 39172390 | 4062439050830 | 1.3 | kg | 68 | 4.7% | 71.196 | Stück | 1 | 1 | 23 | 23 | 30
KFESF5G100350 | Typ FE/SF 5-G ID100 WS:35cm | KRASO® Futterrohr Typ FE/SF 5 - G * InnenDurchmesser ID: 100 mm * Wandstärke: 35 cm * Spachtelflansch umlaufend: 5 cm, Gewebe beschichtet * mit druckwasserdichter sowie gas- und geruchsdichter, umlaufender KRASO® Vierstegdichtung * dickwandiges Kunststoff-Futterrohr Echtmaß zum Einbetonieren * mit 2 KRASO® Deckeln als Einbauhilfe * MPA-geprüft bis 10,0 bar * gas- und geruchsdicht - hochwertig im Sinne der TA-Luft! * IAF-geprüft: Radondicht! * geprüft nach FHRK-Prüfgrundlage GE 102 | 39172390 | 4062439050847 | 1.4 | kg | 68 | 4.7% | 71.196 | Stück | 1 | 1 | 23 | 23 | 35
KFESF5G100365 | Typ FE/SF 5-G ID100 WS:36,5cm | KRASO® Futterrohr Typ FE/SF 5 - G * InnenDurchmesser ID: 100 mm * Wandstärke: 36,5 cm * Spachtelflansch umlaufend: 5 cm, Gewebe beschichtet * mit druckwasserdichter sowie gas- und geruchsdichter, umlaufender KRASO® Vierstegdichtung * dickwandiges Kunststoff-Futterrohr Echtmaß zum Einbetonieren * mit 2 KRASO® Deckeln als Einbauhilfe * MPA-geprüft bis 10,0 bar * gas- und geruchsdicht - hochwertig im Sinne der TA-Luft! * IAF-geprüft: Radondicht! * geprüft nach FHRK-Prüfgrundlage GE 102 | 39172390 | 4062439050854 | 1.5 | kg | 68 | 4.7% | 71.196 | Stück | 1 | 1 | 23 | 23 | 36.5
KFESF5G100400 | Typ FE/SF 5-G ID100 WS:40cm | KRASO® Futterrohr Typ FE/SF 5 - G * InnenDurchmesser ID: 100 mm * Wandstärke: 40 cm * Spachtelflansch umlaufend: 5 cm, Gewebe beschichtet * mit druckwasserdichter sowie gas- und geruchsdichter, umlaufender KRASO® Vierstegdichtung * dickwandiges Kunststoff-Futterrohr Echtmaß zum Einbetonieren * mit 2 KRASO® Deckeln als Einbauhilfe * MPA-geprüft bis 10,0 bar * gas- und geruchsdicht - hochwertig im Sinne der TA-Luft! * IAF-geprüft: Radondicht! * geprüft nach FHRK-Prüfgrundlage GE 102 | 39172390 | 4062439050861 | 1.6 | kg | 68 | 4.7% | 71.196 | Stück | 1 | 1 | 23 | 23 | 40
KFESF5G100450 | Typ FE/SF 5-G ID100 WS:45cm | KRASO® Futterrohr Typ FE/SF 5 - G * InnenDurchmesser ID: 100 mm * Wandstärke: 45 cm * Spachtelflansch umlaufend: 5 cm, Gewebe beschichtet * mit druckwasserdichter sowie gas- und geruchsdichter, umlaufender KRASO® Vierstegdichtung * dickwandiges Kunststoff-Futterrohr Echtmaß zum Einbetonieren * mit 2 KRASO® Deckeln als Einbauhilfe * MPA-geprüft bis 10,0 bar * gas- und geruchsdicht - hochwertig im Sinne der TA-Luft! * IAF-geprüft: Radondicht! * geprüft nach FHRK-Prüfgrundlage GE 102 | 39172390 | 4062439050878 | 1.7 | kg | 68 | 4.7% | 71.196 | Stück | 1 | 1 | 23 | 23 | 45
KFESF5G100500 | Typ FE/SF 5-G ID100 WS:50cm | KRASO® Futterrohr Typ FE/SF 5 - G * InnenDurchmesser ID: 100 mm * Wandstärke: 50 cm * Spachtelflansch umlaufend: 5 cm, Gewebe beschichtet * mit druckwasserdichter sowie gas- und geruchsdichter, umlaufender KRASO® Vierstegdichtung * dickwandiges Kunststoff-Futterrohr Echtmaß zum Einbetonieren * mit 2 KRASO® Deckeln als Einbauhilfe * MPA-geprüft bis 10,0 bar * gas- und geruchsdicht - hochwertig im Sinne der TA-Luft! * IAF-geprüft: Radondicht! * geprüft nach FHRK-Prüfgrundlage GE 102 | 39172390 | 4062439050885 | 1.8 | kg | 68 | 4.7% | 71.196 | Stück | 1 | 1 | 23 | 23 | 50
KFESF5G125200 | Typ FE/SF 5-G ID125 WS:20cm | KRASO® Futterrohr Typ FE/SF 5 - G * InnenDurchmesser ID: 125 mm * Wandstärke: 20 cm * Spachtelflansch umlaufend: 5 cm, Gewebe beschichtet * mit druckwasserdichter sowie gas- und geruchsdichter, umlaufender KRASO® Vierstegdichtung * dickwandiges Kunststoff-Futterrohr Echtmaß zum Einbetonieren * mit 2 KRASO® Deckeln als Einbauhilfe * MPA-geprüft bis 10,0 bar * gas- und geruchsdicht - hochwertig im Sinne der TA-Luft! * IAF-geprüft: Radondicht! * geprüft nach FHRK-Prüfgrundlage GE 102 | 39172390 | 4062439050922 | 1.4 | kg | 77 | 4.7% | 80.619 | Stück | 1 | 1 | 27 | 27 | 20
KFESF5G125240 | Typ FE/SF 5-G ID125 WS:24cm | KRASO® Futterrohr Typ FE/SF 5 - G * InnenDurchmesser ID: 125 mm * Wandstärke: 24 cm * Spachtelflansch umlaufend: 5 cm, Gewebe beschichtet * mit druckwasserdichter sowie gas- und geruchsdichter, umlaufender KRASO® Vierstegdichtung * dickwandiges Kunststoff-Futterrohr Echtmaß zum Einbetonieren * mit 2 KRASO® Deckeln als Einbauhilfe * MPA-geprüft bis 10,0 bar * gas- und geruchsdicht - hochwertig im Sinne der TA-Luft! * IAF-geprüft: Radondicht! * geprüft nach FHRK-Prüfgrundlage GE 102 | 39172390 | 4062439050939 | 1.5 | kg | 77 | 4.7% | 80.619 | Stück | 1 | 1 | 27 | 27 | 24
KFESF5G125250 | Typ FE/SF 5-G ID125 WS:25cm | KRASO® Futterrohr Typ FE/SF 5 - G * InnenDurchmesser ID: 125 mm * Wandstärke: 25 cm * Spachtelflansch umlaufend: 5 cm, Gewebe beschichtet * mit druckwasserdichter sowie gas- und geruchsdichter, umlaufender KRASO® Vierstegdichtung * dickwandiges Kunststoff-Futterrohr Echtmaß zum Einbetonieren * mit 2 KRASO® Deckeln als Einbauhilfe * MPA-geprüft bis 10,0 bar * gas- und geruchsdicht - hochwertig im Sinne der TA-Luft! * IAF-geprüft: Radondicht! * geprüft nach FHRK-Prüfgrundlage GE 102 | 39172390 | 4062439050946 | 1.6 | kg | 77 | 4.7% | 80.619 | Stück | 1 | 1 | 27 | 27 | 25
KFESF5G125300 | Typ FE/SF 5-G ID125 WS:30cm | KRASO® Futterrohr Typ FE/SF 5 - G * InnenDurchmesser ID: 125 mm * Wandstärke: 30 cm * Spachtelflansch umlaufend: 5 cm, Gewebe beschichtet * mit druckwasserdichter sowie gas- und geruchsdichter, umlaufender KRASO® Vierstegdichtung * dickwandiges Kunststoff-Futterrohr Echtmaß zum Einbetonieren * mit 2 KRASO® Deckeln als Einbauhilfe * MPA-geprüft bis 10,0 bar * gas- und geruchsdicht - hochwertig im Sinne der TA-Luft! * IAF-geprüft: Radondicht! * geprüft nach FHRK-Prüfgrundlage GE 102 | 39172390 | 4062439050953 | 1.8 | kg | 77 | 4.7% | 80.619 | Stück | 1 | 1 | 27 | 27 | 30
KFESF5G125350 | Typ FE/SF 5-G ID125 WS:35cm | KRASO® Futterrohr Typ FE/SF 5 - G * InnenDurchmesser ID: 125 mm * Wandstärke: 35 cm * Spachtelflansch umlaufend: 5 cm, Gewebe beschichtet * mit druckwasserdichter sowie gas- und geruchsdichter, umlaufender KRASO® Vierstegdichtung * dickwandiges Kunststoff-Futterrohr Echtmaß zum Einbetonieren * mit 2 KRASO® Deckeln als Einbauhilfe * MPA-geprüft bis 10,0 bar * gas- und geruchsdicht - hochwertig im Sinne der TA-Luft! * IAF-geprüft: Radondicht! * geprüft nach FHRK-Prüfgrundlage GE 102 | 39172390 | 4062439050960 | 2 | kg | 77 | 4.7% | 80.619 | Stück | 1 | 1 | 27 | 27 | 35
KFESF5G125365 | Typ FE/SF 5-G ID125 WS:36,5cm | KRASO® Futterrohr Typ FE/SF 5 - G * InnenDurchmesser ID: 125 mm * Wandstärke: 36,5 cm * Spachtelflansch umlaufend: 5 cm, Gewebe beschichtet * mit druckwasserdichter sowie gas- und geruchsdichter, umlaufender KRASO® Vierstegdichtung * dickwandiges Kunststoff-Futterrohr Echtmaß zum Einbetonieren * mit 2 KRASO® Deckeln als Einbauhilfe * MPA-geprüft bis 10,0 bar * gas- und geruchsdicht - hochwertig im Sinne der TA-Luft! * IAF-geprüft: Radondicht! * geprüft nach FHRK-Prüfgrundlage GE 102 | 39172390 | 4062439050977 | 2 | kg | 77 | 4.7% | 80.619 | Stück | 1 | 1 | 27 | 27 | 36.5
KFESF5G125400 | Typ FE/SF 5-G ID125 WS:40cm | KRASO® Futterrohr Typ FE/SF 5 - G * InnenDurchmesser ID: 125 mm * Wandstärke: 40 cm * Spachtelflansch umlaufend: 5 cm, Gewebe beschichtet * mit druckwasserdichter sowie gas- und geruchsdichter, umlaufender KRASO® Vierstegdichtung * dickwandiges Kunststoff-Futterrohr Echtmaß zum Einbetonieren * mit 2 KRASO® Deckeln als Einbauhilfe * MPA-geprüft bis 10,0 bar * gas- und geruchsdicht - hochwertig im Sinne der TA-Luft! * IAF-geprüft: Radondicht! * geprüft nach FHRK-Prüfgrundlage GE 102 | 39172390 | 4062439050984 | 2.2 | kg | 77 | 4.7% | 80.619 | Stück | 1 | 1 | 27 | 27 | 40
KFESF5G125500 | Typ FE/SF 5-G ID125 WS:50cm | KRASO® Futterrohr Typ FE/SF 5 - G * InnenDurchmesser ID: 125 mm * Wandstärke: 50 cm * Spachtelflansch umlaufend: 5 cm, Gewebe beschichtet * mit druckwasserdichter sowie gas- und geruchsdichter, umlaufender KRASO® Vierstegdichtung * dickwandiges Kunststoff-Futterrohr Echtmaß zum Einbetonieren * mit 2 KRASO® Deckeln als Einbauhilfe * MPA-geprüft bis 10,0 bar * gas- und geruchsdicht - hochwertig im Sinne der TA-Luft! * IAF-geprüft: Radondicht! * geprüft nach FHRK-Prüfgrundlage GE 102 | 39172390 | 4062439050991 | 2.6 | kg | 77 | 4.7% | 80.619 | Stück | 1 | 1 | 27 | 27 | 50
KFESF5G150200 | Typ FE/SF 5-G ID150 WS:20cm | KRASO® Futterrohr Typ FE/SF 5 - G * InnenDurchmesser ID: 150 mm * Wandstärke: 20 cm * Spachtelflansch umlaufend: 5 cm, Gewebe beschichtet * mit druckwasserdichter sowie gas- und geruchsdichter, umlaufender KRASO® Vierstegdichtung * dickwandiges Kunststoff-Futterrohr Echtmaß zum Einbetonieren * mit 2 KRASO® Deckeln als Einbauhilfe * MPA-geprüft bis 10,0 bar * gas- und geruchsdicht - hochwertig im Sinne der TA-Luft! * IAF-geprüft: Radondicht! * geprüft nach FHRK-Prüfgrundlage GE 102 | 39172390 | 4062439051028 | 1.5 | kg | 83 | 4.7% | 86.901 | Stück | 1 | 1 | 28 | 28 | 20
KFESF5G150240 | Typ FE/SF 5-G ID150 WS:24cm | KRASO® Futterrohr Typ FE/SF 5 - G * InnenDurchmesser ID: 150 mm * Wandstärke: 24 cm * Spachtelflansch umlaufend: 5 cm, Gewebe beschichtet * mit druckwasserdichter sowie gas- und geruchsdichter, umlaufender KRASO® Vierstegdichtung * dickwandiges Kunststoff-Futterrohr Echtmaß zum Einbetonieren * mit 2 KRASO® Deckeln als Einbauhilfe * MPA-geprüft bis 10,0 bar * gas- und geruchsdicht - hochwertig im Sinne der TA-Luft! * IAF-geprüft: Radondicht! * geprüft nach FHRK-Prüfgrundlage GE 102 | 39172390 | 4062439051035 | 1.6 | kg | 83 | 4.7% | 86.901 | Stück | 1 | 1 | 28 | 28 | 24
KFESF5G150250 | Typ FE/SF 5-G ID150 WS:25cm | KRASO® Futterrohr Typ FE/SF 5 - G * InnenDurchmesser ID: 150 mm * Wandstärke: 25 cm * Spachtelflansch umlaufend: 5 cm, Gewebe beschichtet * mit druckwasserdichter sowie gas- und geruchsdichter, umlaufender KRASO® Vierstegdichtung * dickwandiges Kunststoff-Futterrohr Echtmaß zum Einbetonieren * mit 2 KRASO® Deckeln als Einbauhilfe * MPA-geprüft bis 10,0 bar * gas- und geruchsdicht - hochwertig im Sinne der TA-Luft! * IAF-geprüft: Radondicht! * geprüft nach FHRK-Prüfgrundlage GE 102 | 39172390 | 4062439051042 | 1.6 | kg | 83 | 4.7% | 86.901 | Stück | 1 | 1 | 28 | 28 | 25
KFESF5G150300 | Typ FE/SF 5-G ID150 WS:30cm | KRASO® Futterrohr Typ FE/SF 5 - G * InnenDurchmesser ID: 150 mm * Wandstärke: 30 cm * Spachtelflansch umlaufend: 5 cm, Gewebe beschichtet * mit druckwasserdichter sowie gas- und geruchsdichter, umlaufender KRASO® Vierstegdichtung * dickwandiges Kunststoff-Futterrohr Echtmaß zum Einbetonieren * mit 2 KRASO® Deckeln als Einbauhilfe * MPA-geprüft bis 10,0 bar * gas- und geruchsdicht - hochwertig im Sinne der TA-Luft! * IAF-geprüft: Radondicht! * geprüft nach FHRK-Prüfgrundlage GE 102 | 39172390 | 4062439051059 | 1.8 | kg | 83 | 4.7% | 86.901 | Stück | 1 | 1 | 28 | 28 | 30
KFESF5G150350 | Typ FE/SF 5-G ID150 WS:35cm | KRASO® Futterrohr Typ FE/SF 5 - G * InnenDurchmesser ID: 150 mm * Wandstärke: 35 cm * Spachtelflansch umlaufend: 5 cm, Gewebe beschichtet * mit druckwasserdichter sowie gas- und geruchsdichter, umlaufender KRASO® Vierstegdichtung * dickwandiges Kunststoff-Futterrohr Echtmaß zum Einbetonieren * mit 2 KRASO® Deckeln als Einbauhilfe * MPA-geprüft bis 10,0 bar * gas- und geruchsdicht - hochwertig im Sinne der TA-Luft! * IAF-geprüft: Radondicht! * geprüft nach FHRK-Prüfgrundlage GE 102 | 39172390 | 4062439051066 | 2 | kg | 83 | 4.7% | 86.901 | Stück | 1 | 1 | 28 | 28 | 35
KFESF5G150365 | Typ FE/SF 5-G ID150 WS:36,5cm | KRASO® Futterrohr Typ FE/SF 5 - G * InnenDurchmesser ID: 150 mm * Wandstärke: 36,5 cm * Spachtelflansch umlaufend: 5 cm, Gewebe beschichtet * mit druckwasserdichter sowie gas- und geruchsdichter, umlaufender KRASO® Vierstegdichtung * dickwandiges Kunststoff-Futterrohr Echtmaß zum Einbetonieren * mit 2 KRASO® Deckeln als Einbauhilfe * MPA-geprüft bis 10,0 bar * gas- und geruchsdicht - hochwertig im Sinne der TA-Luft! * IAF-geprüft: Radondicht! * geprüft nach FHRK-Prüfgrundlage GE 102 | 39172390 | 4062439051073 | 2 | kg | 83 | 4.7% | 86.901 | Stück | 1 | 1 | 28 | 28 | 36.5
KFESF5G150400 | Typ FE/SF 5-G ID150 WS:40cm | KRASO® Futterrohr Typ FE/SF 5 - G * InnenDurchmesser ID: 150 mm * Wandstärke: 40 cm * Spachtelflansch umlaufend: 5 cm, Gewebe beschichtet * mit druckwasserdichter sowie gas- und geruchsdichter, umlaufender KRASO® Vierstegdichtung * dickwandiges Kunststoff-Futterrohr Echtmaß zum Einbetonieren * mit 2 KRASO® Deckeln als Einbauhilfe * MPA-geprüft bis 10,0 bar * gas- und geruchsdicht - hochwertig im Sinne der TA-Luft! * IAF-geprüft: Radondicht! * geprüft nach FHRK-Prüfgrundlage GE 102 | 39172390 | 4062439051080 | 2.2 | kg | 83 | 4.7% | 86.901 | Stück | 1 | 1 | 28 | 28 | 40
KFESF5G150450 | Typ FE/SF 5-G ID150 WS:45cm | KRASO® Futterrohr Typ FE/SF 5 - G * InnenDurchmesser ID: 150 mm * Wandstärke: 45 cm * Spachtelflansch umlaufend: 5 cm, Gewebe beschichtet * mit druckwasserdichter sowie gas- und geruchsdichter, umlaufender KRASO® Vierstegdichtung * dickwandiges Kunststoff-Futterrohr Echtmaß zum Einbetonieren * mit 2 KRASO® Deckeln als Einbauhilfe * MPA-geprüft bis 10,0 bar * gas- und geruchsdicht - hochwertig im Sinne der TA-Luft! * IAF-geprüft: Radondicht! * geprüft nach FHRK-Prüfgrundlage GE 102 | 39172390 | 4062439051097 | 2.3 | kg | 83 | 4.7% | 86.901 | Stück | 1 | 1 | 28 | 28 | 45
KFESF5G150500 | Typ FE/SF 5-G ID150 WS:50cm | KRASO® Futterrohr Typ FE/SF 5 - G * InnenDurchmesser ID: 150 mm * Wandstärke: 50 cm * Spachtelflansch umlaufend: 5 cm, Gewebe beschichtet * mit druckwasserdichter sowie gas- und geruchsdichter, umlaufender KRASO® Vierstegdichtung * dickwandiges Kunststoff-Futterrohr Echtmaß zum Einbetonieren * mit 2 KRASO® Deckeln als Einbauhilfe * MPA-geprüft bis 10,0 bar * gas- und geruchsdicht - hochwertig im Sinne der TA-Luft! * IAF-geprüft: Radondicht! * geprüft nach FHRK-Prüfgrundlage GE 102 | 39172390 | 4062439051103 | 2.5 | kg | 83 | 4.7% | 86.901 | Stück | 1 | 1 | 28 | 28 | 50
KFESF5G200200 | Typ FE/SF 5-G ID200 WS:20cm | KRASO® Futterrohr Typ FE/SF 5 - G * InnenDurchmesser ID: 200 mm * Wandstärke: 20 cm * Spachtelflansch umlaufend: 5 cm, Gewebe beschichtet * mit druckwasserdichter sowie gas- und geruchsdichter, umlaufender KRASO® Vierstegdichtung * dickwandiges Kunststoff-Futterrohr Echtmaß zum Einbetonieren * mit 2 KRASO® Deckeln als Einbauhilfe * MPA-geprüft bis 10,0 bar * gas- und geruchsdicht - hochwertig im Sinne der TA-Luft! * IAF-geprüft: Radondicht! * geprüft nach FHRK-Prüfgrundlage GE 102 | 39172390 | 4062439051141 | 2.1 | kg | 111 | 4.7% | 116.217 | Stück | 1 | 1 | 32 | 32 | 20
KFESF5G200240 | Typ FE/SF 5-G ID200 WS:24cm | KRASO® Futterrohr Typ FE/SF 5 - G * InnenDurchmesser ID: 200 mm * Wandstärke: 24 cm * Spachtelflansch umlaufend: 5 cm, Gewebe beschichtet * mit druckwasserdichter sowie gas- und geruchsdichter, umlaufender KRASO® Vierstegdichtung * dickwandiges Kunststoff-Futterrohr Echtmaß zum Einbetonieren * mit 2 KRASO® Deckeln als Einbauhilfe * MPA-geprüft bis 10,0 bar * gas- und geruchsdicht - hochwertig im Sinne der TA-Luft! * IAF-geprüft: Radondicht! * geprüft nach FHRK-Prüfgrundlage GE 102 | 39172390 | 4062439051158 | 2.3 | kg | 111 | 4.7% | 116.217 | Stück | 1 | 1 | 32 | 32 | 24
KFESF5G200250 | Typ FE/SF 5-G ID200 WS:25cm | KRASO® Futterrohr Typ FE/SF 5 - G * InnenDurchmesser ID: 200 mm * Wandstärke: 25 cm * Spachtelflansch umlaufend: 5 cm, Gewebe beschichtet * mit druckwasserdichter sowie gas- und geruchsdichter, umlaufender KRASO® Vierstegdichtung * dickwandiges Kunststoff-Futterrohr Echtmaß zum Einbetonieren * mit 2 KRASO® Deckeln als Einbauhilfe * MPA-geprüft bis 10,0 bar * gas- und geruchsdicht - hochwertig im Sinne der TA-Luft! * IAF-geprüft: Radondicht! * geprüft nach FHRK-Prüfgrundlage GE 102 | 39172390 | 4062439051165 | 2.3 | kg | 111 | 4.7% | 116.217 | Stück | 1 | 1 | 32 | 32 | 25
KFESF5G200300 | Typ FE/SF 5-G ID200 WS:30cm | KRASO® Futterrohr Typ FE/SF 5 - G * InnenDurchmesser ID: 200 mm * Wandstärke: 30 cm * Spachtelflansch umlaufend: 5 cm, Gewebe beschichtet * mit druckwasserdichter sowie gas- und geruchsdichter, umlaufender KRASO® Vierstegdichtung * dickwandiges Kunststoff-Futterrohr Echtmaß zum Einbetonieren * mit 2 KRASO® Deckeln als Einbauhilfe * MPA-geprüft bis 10,0 bar * gas- und geruchsdicht - hochwertig im Sinne der TA-Luft! * IAF-geprüft: Radondicht! * geprüft nach FHRK-Prüfgrundlage GE 102 | 39172390 | 4062439051172 | 2.5 | kg | 111 | 4.7% | 116.217 | Stück | 1 | 1 | 32 | 32 | 30
KFESF5G200350 | Typ FE/SF 5-G ID200 WS:35cm | KRASO® Futterrohr Typ FE/SF 5 - G * InnenDurchmesser ID: 200 mm * Wandstärke: 35 cm * Spachtelflansch umlaufend: 5 cm, Gewebe beschichtet * mit druckwasserdichter sowie gas- und geruchsdichter, umlaufender KRASO® Vierstegdichtung * dickwandiges Kunststoff-Futterrohr Echtmaß zum Einbetonieren * mit 2 KRASO® Deckeln als Einbauhilfe * MPA-geprüft bis 10,0 bar * gas- und geruchsdicht - hochwertig im Sinne der TA-Luft! * IAF-geprüft: Radondicht! * geprüft nach FHRK-Prüfgrundlage GE 102 | 39172390 | 4062439051189 | 2.8 | kg | 111 | 4.7% | 116.217 | Stück | 1 | 1 | 32 | 32 | 35
KFESF5G200365 | Typ FE/SF 5-G ID200 WS:36,5cm | KRASO® Futterrohr Typ FE/SF 5 - G * InnenDurchmesser ID: 200 mm * Wandstärke: 36,5 cm * Spachtelflansch umlaufend: 5 cm, Gewebe beschichtet * mit druckwasserdichter sowie gas- und geruchsdichter, umlaufender KRASO® Vierstegdichtung * dickwandiges Kunststoff-Futterrohr Echtmaß zum Einbetonieren * mit 2 KRASO® Deckeln als Einbauhilfe * MPA-geprüft bis 10,0 bar * gas- und geruchsdicht - hochwertig im Sinne der TA-Luft! * IAF-geprüft: Radondicht! * geprüft nach FHRK-Prüfgrundlage GE 102 | 39172390 | 4062439051196 | 2.9 | kg | 111 | 4.7% | 116.217 | Stück | 1 | 1 | 32 | 32 | 36.5
KFESF5G200400 | Typ FE/SF 5-G ID200 WS:40cm | KRASO® Futterrohr Typ FE/SF 5 - G * InnenDurchmesser ID: 200 mm * Wandstärke: 40 cm * Spachtelflansch umlaufend: 5 cm, Gewebe beschichtet * mit druckwasserdichter sowie gas- und geruchsdichter, umlaufender KRASO® Vierstegdichtung * dickwandiges Kunststoff-Futterrohr Echtmaß zum Einbetonieren * mit 2 KRASO® Deckeln als Einbauhilfe * MPA-geprüft bis 10,0 bar * gas- und geruchsdicht - hochwertig im Sinne der TA-Luft! * IAF-geprüft: Radondicht! * geprüft nach FHRK-Prüfgrundlage GE 102 | 39172390 | 4062439051202 | 3 | kg | 111 | 4.7% | 116.217 | Stück | 1 | 1 | 32 | 32 | 40
KFESF5G200450 | Typ FE/SF 5-G ID200 WS:45cm | KRASO® Futterrohr Typ FE/SF 5 - G * InnenDurchmesser ID: 200 mm * Wandstärke: 45 cm * Spachtelflansch umlaufend: 5 cm, Gewebe beschichtet * mit druckwasserdichter sowie gas- und geruchsdichter, umlaufender KRASO® Vierstegdichtung * dickwandiges Kunststoff-Futterrohr Echtmaß zum Einbetonieren * mit 2 KRASO® Deckeln als Einbauhilfe * MPA-geprüft bis 10,0 bar * gas- und geruchsdicht - hochwertig im Sinne der TA-Luft! * IAF-geprüft: Radondicht! * geprüft nach FHRK-Prüfgrundlage GE 102 | 39172390 | 4062439051219 | 3.3 | kg | 111 | 4.7% | 116.217 | Stück | 1 | 1 | 32 | 32 | 45
KFESF5G200500 | Typ FE/SF 5-G ID200 WS:50cm | KRASO® Futterrohr Typ FE/SF 5 - G * InnenDurchmesser ID: 200 mm * Wandstärke: 50 cm * Spachtelflansch umlaufend: 5 cm, Gewebe beschichtet * mit druckwasserdichter sowie gas- und geruchsdichter, umlaufender KRASO® Vierstegdichtung * dickwandiges Kunststoff-Futterrohr Echtmaß zum Einbetonieren * mit 2 KRASO® Deckeln als Einbauhilfe * MPA-geprüft bis 10,0 bar * gas- und geruchsdicht - hochwertig im Sinne der TA-Luft! * IAF-geprüft: Radondicht! * geprüft nach FHRK-Prüfgrundlage GE 102 | 39172390 | 4062439051226 | 3.5 | kg | 111 | 4.7% | 116.217 | Stück | 1 | 1 | 32 | 32 | 50
KFESF5G250200 | Typ FE/SF 5-G ID250 WS:20cm | KRASO® Futterrohr Typ FE/SF 5 - G * InnenDurchmesser ID: 250 mm * Wandstärke: 20 cm * Spachtelflansch umlaufend: 5 cm, Gewebe beschichtet * mit druckwasserdichter sowie gas- und geruchsdichter, umlaufender KRASO® Vierstegdichtung * dickwandiges Kunststoff-Futterrohr Echtmaß zum Einbetonieren * mit 2 KRASO® Deckeln als Einbauhilfe * MPA-geprüft bis 10,0 bar * gas- und geruchsdicht - hochwertig im Sinne der TA-Luft! * IAF-geprüft: Radondicht! * geprüft nach FHRK-Prüfgrundlage GE 102 | 39172390 | 4062439051257 | 2.7 | kg | 128 | 4.7% | 134.016 | Stück | 1 | 1 | 37 | 37 | 20
KFESF5G250240 | Typ FE/SF 5-G ID250 WS:24cm | KRASO® Futterrohr Typ FE/SF 5 - G * InnenDurchmesser ID: 250 mm * Wandstärke: 24 cm * Spachtelflansch umlaufend: 5 cm, Gewebe beschichtet * mit druckwasserdichter sowie gas- und geruchsdichter, umlaufender KRASO® Vierstegdichtung * dickwandiges Kunststoff-Futterrohr Echtmaß zum Einbetonieren * mit 2 KRASO® Deckeln als Einbauhilfe * MPA-geprüft bis 10,0 bar * gas- und geruchsdicht - hochwertig im Sinne der TA-Luft! * IAF-geprüft: Radondicht! * geprüft nach FHRK-Prüfgrundlage GE 102 | 39172390 | 4062439051264 | 3 | kg | 128 | 4.7% | 134.016 | Stück | 1 | 1 | 37 | 37 | 24
KFESF5G250250 | Typ FE/SF 5-G ID250 WS:25cm | KRASO® Futterrohr Typ FE/SF 5 - G * InnenDurchmesser ID: 250 mm * Wandstärke: 25 cm * Spachtelflansch umlaufend: 5 cm, Gewebe beschichtet * mit druckwasserdichter sowie gas- und geruchsdichter, umlaufender KRASO® Vierstegdichtung * dickwandiges Kunststoff-Futterrohr Echtmaß zum Einbetonieren * mit 2 KRASO® Deckeln als Einbauhilfe * MPA-geprüft bis 10,0 bar * gas- und geruchsdicht - hochwertig im Sinne der TA-Luft! * IAF-geprüft: Radondicht! * geprüft nach FHRK-Prüfgrundlage GE 102 | 39172390 | 4062439051271 | 3.1 | kg | 128 | 4.7% | 134.016 | Stück | 1 | 1 | 37 | 37 | 25
KFESF5G250300 | Typ FE/SF 5-G ID250 WS:30cm | KRASO® Futterrohr Typ FE/SF 5 - G * InnenDurchmesser ID: 250 mm * Wandstärke: 30 cm * Spachtelflansch umlaufend: 5 cm, Gewebe beschichtet * mit druckwasserdichter sowie gas- und geruchsdichter, umlaufender KRASO® Vierstegdichtung * dickwandiges Kunststoff-Futterrohr Echtmaß zum Einbetonieren * mit 2 KRASO® Deckeln als Einbauhilfe * MPA-geprüft bis 10,0 bar * gas- und geruchsdicht - hochwertig im Sinne der TA-Luft! * IAF-geprüft: Radondicht! * geprüft nach FHRK-Prüfgrundlage GE 102 | 39172390 | 4062439051288 | 3.5 | kg | 128 | 4.7% | 134.016 | Stück | 1 | 1 | 37 | 37 | 30
KFESF5G250350 | Typ FE/SF 5-G ID250 WS:35cm | KRASO® Futterrohr Typ FE/SF 5 - G * InnenDurchmesser ID: 250 mm * Wandstärke: 35 cm * Spachtelflansch umlaufend: 5 cm, Gewebe beschichtet * mit druckwasserdichter sowie gas- und geruchsdichter, umlaufender KRASO® Vierstegdichtung * dickwandiges Kunststoff-Futterrohr Echtmaß zum Einbetonieren * mit 2 KRASO® Deckeln als Einbauhilfe * MPA-geprüft bis 10,0 bar * gas- und geruchsdicht - hochwertig im Sinne der TA-Luft! * IAF-geprüft: Radondicht! * geprüft nach FHRK-Prüfgrundlage GE 102 | 39172390 | 4062439051295 | 3.8 | kg | 128 | 4.7% | 134.016 | Stück | 1 | 1 | 37 | 37 | 35
KFESF5G250365 | Typ FE/SF 5-G ID250 WS:36,5cm | KRASO® Futterrohr Typ FE/SF 5 - G * InnenDurchmesser ID: 250 mm * Wandstärke: 36,5 cm * Spachtelflansch umlaufend: 5 cm, Gewebe beschichtet * mit druckwasserdichter sowie gas- und geruchsdichter, umlaufender KRASO® Vierstegdichtung * dickwandiges Kunststoff-Futterrohr Echtmaß zum Einbetonieren * mit 2 KRASO® Deckeln als Einbauhilfe * MPA-geprüft bis 10,0 bar * gas- und geruchsdicht - hochwertig im Sinne der TA-Luft! * IAF-geprüft: Radondicht! * geprüft nach FHRK-Prüfgrundlage GE 102 | 39172390 | 4062439051301 | 3.9 | kg | 128 | 4.7% | 134.016 | Stück | 1 | 1 | 37 | 37 | 36.5
KFESF5G250450 | Typ FE/SF 5-G ID250 WS:45cm | KRASO® Futterrohr Typ FE/SF 5 - G * InnenDurchmesser ID: 250 mm * Wandstärke: 45 cm * Spachtelflansch umlaufend: 5 cm, Gewebe beschichtet * mit druckwasserdichter sowie gas- und geruchsdichter, umlaufender KRASO® Vierstegdichtung * dickwandiges Kunststoff-Futterrohr Echtmaß zum Einbetonieren * mit 2 KRASO® Deckeln als Einbauhilfe * MPA-geprüft bis 10,0 bar * gas- und geruchsdicht - hochwertig im Sinne der TA-Luft! * IAF-geprüft: Radondicht! * geprüft nach FHRK-Prüfgrundlage GE 102 | 39172390 | 4062439051318 | 4.5 | kg | 128 | 4.7% | 134.016 | Stück | 1 | 1 | 37 | 37 | 45
KFESF5G250500 | Typ FE/SF 5-G ID250 WS:50cm | KRASO® Futterrohr Typ FE/SF 5 - G * InnenDurchmesser ID: 250 mm * Wandstärke: 50 cm * Spachtelflansch umlaufend: 5 cm, Gewebe beschichtet * mit druckwasserdichter sowie gas- und geruchsdichter, umlaufender KRASO® Vierstegdichtung * dickwandiges Kunststoff-Futterrohr Echtmaß zum Einbetonieren * mit 2 KRASO® Deckeln als Einbauhilfe * MPA-geprüft bis 10,0 bar * gas- und geruchsdicht - hochwertig im Sinne der TA-Luft! * IAF-geprüft: Radondicht! * geprüft nach FHRK-Prüfgrundlage GE 102 | 39172390 | 4062439051325 | 4.9 | kg | 128 | 4.7% | 134.016 | Stück | 1 | 1 | 37 | 37 | 50
KFESF5G300200 | Typ FE/SF 5-G ID300 WS:20cm | KRASO® Futterrohr Typ FE/SF 5 - G * InnenDurchmesser ID: 300 mm * Wandstärke: 20 cm * Spachtelflansch umlaufend: 5 cm, Gewebe beschichtet * mit druckwasserdichter sowie gas- und geruchsdichter, umlaufender KRASO® Vierstegdichtung * dickwandiges Kunststoff-Futterrohr Echtmaß zum Einbetonieren * mit 2 KRASO® Deckeln als Einbauhilfe * MPA-geprüft bis 10,0 bar * gas- und geruchsdicht - hochwertig im Sinne der TA-Luft! * IAF-geprüft: Radondicht! * geprüft nach FHRK-Prüfgrundlage GE 102 | 39172390 | 4062439051356 | 3.6 | kg | 143 | 4.7% | 149.721 | Stück | 1 | 1 | 43 | 43 | 20
KFESF5G300240 | Typ FE/SF 5-G ID300 WS:24cm | KRASO® Futterrohr Typ FE/SF 5 - G * InnenDurchmesser ID: 300 mm * Wandstärke: 24 cm * Spachtelflansch umlaufend: 5 cm, Gewebe beschichtet * mit druckwasserdichter sowie gas- und geruchsdichter, umlaufender KRASO® Vierstegdichtung * dickwandiges Kunststoff-Futterrohr Echtmaß zum Einbetonieren * mit 2 KRASO® Deckeln als Einbauhilfe * MPA-geprüft bis 10,0 bar * gas- und geruchsdicht - hochwertig im Sinne der TA-Luft! * IAF-geprüft: Radondicht! * geprüft nach FHRK-Prüfgrundlage GE 102 | 39172390 | 4062439051363 | 4 | kg | 143 | 4.7% | 149.721 | Stück | 1 | 1 | 43 | 43 | 24
KFESF5G300250 | Typ FE/SF 5-G ID300 WS:25cm | KRASO® Futterrohr Typ FE/SF 5 - G * InnenDurchmesser ID: 300 mm * Wandstärke: 25 cm * Spachtelflansch umlaufend: 5 cm, Gewebe beschichtet * mit druckwasserdichter sowie gas- und geruchsdichter, umlaufender KRASO® Vierstegdichtung * dickwandiges Kunststoff-Futterrohr Echtmaß zum Einbetonieren * mit 2 KRASO® Deckeln als Einbauhilfe * MPA-geprüft bis 10,0 bar * gas- und geruchsdicht - hochwertig im Sinne der TA-Luft! * IAF-geprüft: Radondicht! * geprüft nach FHRK-Prüfgrundlage GE 102 | 39172390 | 4062439051370 | 4.1 | kg | 143 | 4.7% | 149.721 | Stück | 1 | 1 | 43 | 43 | 25
KFESF5G300300 | Typ FE/SF 5-G ID300 WS:30cm | KRASO® Futterrohr Typ FE/SF 5 - G * InnenDurchmesser ID: 300 mm * Wandstärke: 30 cm * Spachtelflansch umlaufend: 5 cm, Gewebe beschichtet * mit druckwasserdichter sowie gas- und geruchsdichter, umlaufender KRASO® Vierstegdichtung * dickwandiges Kunststoff-Futterrohr Echtmaß zum Einbetonieren * mit 2 KRASO® Deckeln als Einbauhilfe * MPA-geprüft bis 10,0 bar * gas- und geruchsdicht - hochwertig im Sinne der TA-Luft! * IAF-geprüft: Radondicht! * geprüft nach FHRK-Prüfgrundlage GE 102 | 39172390 | 4062439051387 | 4.5 | kg | 143 | 4.7% | 149.721 | Stück | 1 | 1 | 43 | 43 | 30
KFESF5G300350 | Typ FE/SF 5-G ID300 WS:35cm | KRASO® Futterrohr Typ FE/SF 5 - G * InnenDurchmesser ID: 300 mm * Wandstärke: 35 cm * Spachtelflansch umlaufend: 5 cm, Gewebe beschichtet * mit druckwasserdichter sowie gas- und geruchsdichter, umlaufender KRASO® Vierstegdichtung * dickwandiges Kunststoff-Futterrohr Echtmaß zum Einbetonieren * mit 2 KRASO® Deckeln als Einbauhilfe * MPA-geprüft bis 10,0 bar * gas- und geruchsdicht - hochwertig im Sinne der TA-Luft! * IAF-geprüft: Radondicht! * geprüft nach FHRK-Prüfgrundlage GE 102 | 39172390 | 4062439051394 | 5 | kg | 143 | 4.7% | 149.721 | Stück | 1 | 1 | 43 | 43 | 35
KFESF5G300365 | Typ FE/SF 5-G ID300 WS:36,5cm | KRASO® Futterrohr Typ FE/SF 5 - G * InnenDurchmesser ID: 300 mm * Wandstärke: 36,5 cm * Spachtelflansch umlaufend: 5 cm, Gewebe beschichtet * mit druckwasserdichter sowie gas- und geruchsdichter, umlaufender KRASO® Vierstegdichtung * dickwandiges Kunststoff-Futterrohr Echtmaß zum Einbetonieren * mit 2 KRASO® Deckeln als Einbauhilfe * MPA-geprüft bis 10,0 bar * gas- und geruchsdicht - hochwertig im Sinne der TA-Luft! * IAF-geprüft: Radondicht! * geprüft nach FHRK-Prüfgrundlage GE 102 | 39172390 | 4062439051400 | 5.1 | kg | 143 | 4.7% | 149.721 | Stück | 1 | 1 | 43 | 43 | 36.5
KFESF5G300400 | Typ FE/SF 5-G ID300 WS:40cm | KRASO® Futterrohr Typ FE/SF 5 - G * InnenDurchmesser ID: 300 mm * Wandstärke: 40 cm * Spachtelflansch umlaufend: 5 cm, Gewebe beschichtet * mit druckwasserdichter sowie gas- und geruchsdichter, umlaufender KRASO® Vierstegdichtung * dickwandiges Kunststoff-Futterrohr Echtmaß zum Einbetonieren * mit 2 KRASO® Deckeln als Einbauhilfe * MPA-geprüft bis 10,0 bar * gas- und geruchsdicht - hochwertig im Sinne der TA-Luft! * IAF-geprüft: Radondicht! * geprüft nach FHRK-Prüfgrundlage GE 102 | 39172390 | 4062439051417 | 5.5 | kg | 143 | 4.7% | 149.721 | Stück | 1 | 1 | 43 | 43 | 40
KFESF5G300500 | Typ FE/SF 5-G ID300 WS:50cm | KRASO® Futterrohr Typ FE/SF 5 - G * InnenDurchmesser ID: 300 mm * Wandstärke: 50 cm * Spachtelflansch umlaufend: 5 cm, Gewebe beschichtet * mit druckwasserdichter sowie gas- und geruchsdichter, umlaufender KRASO® Vierstegdichtung * dickwandiges Kunststoff-Futterrohr Echtmaß zum Einbetonieren * mit 2 KRASO® Deckeln als Einbauhilfe * MPA-geprüft bis 10,0 bar * gas- und geruchsdicht - hochwertig im Sinne der TA-Luft! * IAF-geprüft: Radondicht! * geprüft nach FHRK-Prüfgrundlage GE 102 | 39172390 | 4062439051424 | 6.5 | kg | 143 | 4.7% | 149.721 | Stück | 1 | 1 | 43 | 43 | 50
KFESF5R100200 | Typ FE/SF 5-R ID100 WS:20cm | KRASO® Futterrohr Typ FE/SF 5 - R * InnenDurchmesser ID: 100 mm * Wandstärke: 20 cm * Spachtelflansch umlaufend: 5 cm, aufgeraut * mit druckwasserdichter sowie gas- und geruchsdichter, umlaufender KRASO® Vierstegdichtung * dickwandiges Kunststoff-Futterrohr Echtmaß zum Einbetonieren * mit 2 KRASO® Deckeln als Einbauhilfe * MPA-geprüft bis 10,0 bar * gas- und geruchsdicht - hochwertig im Sinne der TA-Luft! * IAF-geprüft: Radondicht! * geprüft nach FHRK-Prüfgrundlage GE 102 | 39172390 | 4062439051509 | 1 | kg | 64 | 4.7% | 67.008 | Stück | 1 | 1 | 23 | 23 | 20
KFESF5R100240 | Typ FE/SF 5-R ID100 WS:24cm | KRASO® Futterrohr Typ FE/SF 5 - R * InnenDurchmesser ID: 100 mm * Wandstärke: 24 cm * Spachtelflansch umlaufend: 5 cm, aufgeraut * mit druckwasserdichter sowie gas- und geruchsdichter, umlaufender KRASO® Vierstegdichtung * dickwandiges Kunststoff-Futterrohr Echtmaß zum Einbetonieren * mit 2 KRASO® Deckeln als Einbauhilfe * MPA-geprüft bis 10,0 bar * gas- und geruchsdicht - hochwertig im Sinne der TA-Luft! * IAF-geprüft: Radondicht! * geprüft nach FHRK-Prüfgrundlage GE 102 | 39172390 | 4062439051516 | 1.1 | kg | 64 | 4.7% | 67.008 | Stück | 1 | 1 | 23 | 23 | 24
KFESF5R100250 | Typ FE/SF 5-R ID100 WS:25cm | KRASO® Futterrohr Typ FE/SF 5 - R * InnenDurchmesser ID: 100 mm * Wandstärke: 25 cm * Spachtelflansch umlaufend: 5 cm, aufgeraut * mit druckwasserdichter sowie gas- und geruchsdichter, umlaufender KRASO® Vierstegdichtung * dickwandiges Kunststoff-Futterrohr Echtmaß zum Einbetonieren * mit 2 KRASO® Deckeln als Einbauhilfe * MPA-geprüft bis 10,0 bar * gas- und geruchsdicht - hochwertig im Sinne der TA-Luft! * IAF-geprüft: Radondicht! * geprüft nach FHRK-Prüfgrundlage GE 102 | 39172390 | 4062439051523 | 1.2 | kg | 64 | 4.7% | 67.008 | Stück | 1 | 1 | 23 | 23 | 25
KFESF5R100300 | Typ FE/SF 5-R ID100 WS:30cm | KRASO® Futterrohr Typ FE/SF 5 - R * InnenDurchmesser ID: 100 mm * Wandstärke: 30 cm * Spachtelflansch umlaufend: 5 cm, aufgeraut * mit druckwasserdichter sowie gas- und geruchsdichter, umlaufender KRASO® Vierstegdichtung * dickwandiges Kunststoff-Futterrohr Echtmaß zum Einbetonieren * mit 2 KRASO® Deckeln als Einbauhilfe * MPA-geprüft bis 10,0 bar * gas- und geruchsdicht - hochwertig im Sinne der TA-Luft! * IAF-geprüft: Radondicht! * geprüft nach FHRK-Prüfgrundlage GE 102 | 39172390 | 4062439051530 | 1.3 | kg | 64 | 4.7% | 67.008 | Stück | 1 | 1 | 23 | 23 | 30
KFESF5R100350 | Typ FE/SF 5-R ID100 WS:35cm | KRASO® Futterrohr Typ FE/SF 5 - R * InnenDurchmesser ID: 100 mm * Wandstärke: 35 cm * Spachtelflansch umlaufend: 5 cm, aufgeraut * mit druckwasserdichter sowie gas- und geruchsdichter, umlaufender KRASO® Vierstegdichtung * dickwandiges Kunststoff-Futterrohr Echtmaß zum Einbetonieren * mit 2 KRASO® Deckeln als Einbauhilfe * MPA-geprüft bis 10,0 bar * gas- und geruchsdicht - hochwertig im Sinne der TA-Luft! * IAF-geprüft: Radondicht! * geprüft nach FHRK-Prüfgrundlage GE 102 | 39172390 | 4062439051547 | 1.4 | kg | 64 | 4.7% | 67.008 | Stück | 1 | 1 | 23 | 23 | 35
KFESF5R100365 | Typ FE/SF 5-R ID100 WS:36,5cm | KRASO® Futterrohr Typ FE/SF 5 - R * InnenDurchmesser ID: 100 mm * Wandstärke: 36,5 cm * Spachtelflansch umlaufend: 5 cm, aufgeraut * mit druckwasserdichter sowie gas- und geruchsdichter, umlaufender KRASO® Vierstegdichtung * dickwandiges Kunststoff-Futterrohr Echtmaß zum Einbetonieren * mit 2 KRASO® Deckeln als Einbauhilfe * MPA-geprüft bis 10,0 bar * gas- und geruchsdicht - hochwertig im Sinne der TA-Luft! * IAF-geprüft: Radondicht! * geprüft nach FHRK-Prüfgrundlage GE 102 | 39172390 | 4062439051554 | 1.5 | kg | 64 | 4.7% | 67.008 | Stück | 1 | 1 | 23 | 23 | 36.5
KFESF5R100400 | Typ FE/SF 5-R ID100 WS:40cm | KRASO® Futterrohr Typ FE/SF 5 - R * InnenDurchmesser ID: 100 mm * Wandstärke: 40 cm * Spachtelflansch umlaufend: 5 cm, aufgeraut * mit druckwasserdichter sowie gas- und geruchsdichter, umlaufender KRASO® Vierstegdichtung * dickwandiges Kunststoff-Futterrohr Echtmaß zum Einbetonieren * mit 2 KRASO® Deckeln als Einbauhilfe * MPA-geprüft bis 10,0 bar * gas- und geruchsdicht - hochwertig im Sinne der TA-Luft! * IAF-geprüft: Radondicht! * geprüft nach FHRK-Prüfgrundlage GE 102 | 39172390 | 4062439051561 | 1.55 | kg | 64 | 4.7% | 67.008 | Stück | 1 | 1 | 23 | 23 | 40
KFESF5R100450 | Typ FE/SF 5-R ID100 WS:45cm | KRASO® Futterrohr Typ FE/SF 5 - R * InnenDurchmesser ID: 100 mm * Wandstärke: 45 cm * Spachtelflansch umlaufend: 5 cm, aufgeraut * mit druckwasserdichter sowie gas- und geruchsdichter, umlaufender KRASO® Vierstegdichtung * dickwandiges Kunststoff-Futterrohr Echtmaß zum Einbetonieren * mit 2 KRASO® Deckeln als Einbauhilfe * MPA-geprüft bis 10,0 bar * gas- und geruchsdicht - hochwertig im Sinne der TA-Luft! * IAF-geprüft: Radondicht! * geprüft nach FHRK-Prüfgrundlage GE 102 | 39172390 | 4062439051578 | 1.7 | kg | 64 | 4.7% | 67.008 | Stück | 1 | 1 | 23 | 23 | 45
KFESF5R100500 | Typ FE/SF 5-R ID100 WS:50cm | KRASO® Futterrohr Typ FE/SF 5 - R * InnenDurchmesser ID: 100 mm * Wandstärke: 50 cm * Spachtelflansch umlaufend: 5 cm, aufgeraut * mit druckwasserdichter sowie gas- und geruchsdichter, umlaufender KRASO® Vierstegdichtung * dickwandiges Kunststoff-Futterrohr Echtmaß zum Einbetonieren * mit 2 KRASO® Deckeln als Einbauhilfe * MPA-geprüft bis 10,0 bar * gas- und geruchsdicht - hochwertig im Sinne der TA-Luft! * IAF-geprüft: Radondicht! * geprüft nach FHRK-Prüfgrundlage GE 102 | 39172390 | 4062439051585 | 1.8 | kg | 64 | 4.7% | 67.008 | Stück | 1 | 1 | 23 | 23 | 50
KFESF5R125200 | Typ FE/SF 5-R ID125 WS:20cm | KRASO® Futterrohr Typ FE/SF 5 - R * InnenDurchmesser ID: 125 mm * Wandstärke: 20 cm * Spachtelflansch umlaufend: 5 cm, aufgeraut * mit druckwasserdichter sowie gas- und geruchsdichter, umlaufender KRASO® Vierstegdichtung * dickwandiges Kunststoff-Futterrohr Echtmaß zum Einbetonieren * mit 2 KRASO® Deckeln als Einbauhilfe * MPA-geprüft bis 10,0 bar * gas- und geruchsdicht - hochwertig im Sinne der TA-Luft! * IAF-geprüft: Radondicht! * geprüft nach FHRK-Prüfgrundlage GE 102 | 39172390 | 4062439051615 | 1.4 | kg | 70 | 4.7% | 73.29 | Stück | 1 | 1 | 27 | 27 | 20
KFESF5R125240 | Typ FE/SF 5-R ID125 WS:24cm | KRASO® Futterrohr Typ FE/SF 5 - R * InnenDurchmesser ID: 125 mm * Wandstärke: 24 cm * Spachtelflansch umlaufend: 5 cm, aufgeraut * mit druckwasserdichter sowie gas- und geruchsdichter, umlaufender KRASO® Vierstegdichtung * dickwandiges Kunststoff-Futterrohr Echtmaß zum Einbetonieren * mit 2 KRASO® Deckeln als Einbauhilfe * MPA-geprüft bis 10,0 bar * gas- und geruchsdicht - hochwertig im Sinne der TA-Luft! * IAF-geprüft: Radondicht! * geprüft nach FHRK-Prüfgrundlage GE 102 | 39172390 | 4062439051622 | 1.5 | kg | 70 | 4.7% | 73.29 | Stück | 1 | 1 | 27 | 27 | 24
KFESF5R125250 | Typ FE/SF 5-R ID125 WS:25cm | KRASO® Futterrohr Typ FE/SF 5 - R * InnenDurchmesser ID: 125 mm * Wandstärke: 25 cm * Spachtelflansch umlaufend: 5 cm, aufgeraut * mit druckwasserdichter sowie gas- und geruchsdichter, umlaufender KRASO® Vierstegdichtung * dickwandiges Kunststoff-Futterrohr Echtmaß zum Einbetonieren * mit 2 KRASO® Deckeln als Einbauhilfe * MPA-geprüft bis 10,0 bar * gas- und geruchsdicht - hochwertig im Sinne der TA-Luft! * IAF-geprüft: Radondicht! * geprüft nach FHRK-Prüfgrundlage GE 102 | 39172390 | 4062439051639 | 1.6 | kg | 70 | 4.7% | 73.29 | Stück | 1 | 1 | 27 | 27 | 25
KFESF5R125300 | Typ FE/SF 5-R ID125 WS:30cm | KRASO® Futterrohr Typ FE/SF 5 - R * InnenDurchmesser ID: 125 mm * Wandstärke: 30 cm * Spachtelflansch umlaufend: 5 cm, aufgeraut * mit druckwasserdichter sowie gas- und geruchsdichter, umlaufender KRASO® Vierstegdichtung * dickwandiges Kunststoff-Futterrohr Echtmaß zum Einbetonieren * mit 2 KRASO® Deckeln als Einbauhilfe * MPA-geprüft bis 10,0 bar * gas- und geruchsdicht - hochwertig im Sinne der TA-Luft! * IAF-geprüft: Radondicht! * geprüft nach FHRK-Prüfgrundlage GE 102 | 39172390 | 4062439051646 | 1.8 | kg | 70 | 4.7% | 73.29 | Stück | 1 | 1 | 27 | 27 | 30
KFESF5R125350 | Typ FE/SF 5-R ID125 WS:35cm | KRASO® Futterrohr Typ FE/SF 5 - R * InnenDurchmesser ID: 125 mm * Wandstärke: 35 cm * Spachtelflansch umlaufend: 5 cm, aufgeraut * mit druckwasserdichter sowie gas- und geruchsdichter, umlaufender KRASO® Vierstegdichtung * dickwandiges Kunststoff-Futterrohr Echtmaß zum Einbetonieren * mit 2 KRASO® Deckeln als Einbauhilfe * MPA-geprüft bis 10,0 bar * gas- und geruchsdicht - hochwertig im Sinne der TA-Luft! * IAF-geprüft: Radondicht! * geprüft nach FHRK-Prüfgrundlage GE 102 | 39172390 | 4062439051653 | 2 | kg | 70 | 4.7% | 73.29 | Stück | 1 | 1 | 27 | 27 | 35
KFESF5R125365 | Typ FE/SF 5-R ID125 WS:36,5cm | KRASO® Futterrohr Typ FE/SF 5 - R * InnenDurchmesser ID: 125 mm * Wandstärke: 36,5 cm * Spachtelflansch umlaufend: 5 cm, aufgeraut * mit druckwasserdichter sowie gas- und geruchsdichter, umlaufender KRASO® Vierstegdichtung * dickwandiges Kunststoff-Futterrohr Echtmaß zum Einbetonieren * mit 2 KRASO® Deckeln als Einbauhilfe * MPA-geprüft bis 10,0 bar * gas- und geruchsdicht - hochwertig im Sinne der TA-Luft! * IAF-geprüft: Radondicht! * geprüft nach FHRK-Prüfgrundlage GE 102 | 39172390 | 4062439051660 | 2 | kg | 70 | 4.7% | 73.29 | Stück | 1 | 1 | 27 | 27 | 36.5
KFESF5R125400 | Typ FE/SF 5-R ID125 WS:40cm | KRASO® Futterrohr Typ FE/SF 5 - R * InnenDurchmesser ID: 125 mm * Wandstärke: 40 cm * Spachtelflansch umlaufend: 5 cm, aufgeraut * mit druckwasserdichter sowie gas- und geruchsdichter, umlaufender KRASO® Vierstegdichtung * dickwandiges Kunststoff-Futterrohr Echtmaß zum Einbetonieren * mit 2 KRASO® Deckeln als Einbauhilfe * MPA-geprüft bis 10,0 bar * gas- und geruchsdicht - hochwertig im Sinne der TA-Luft! * IAF-geprüft: Radondicht! * geprüft nach FHRK-Prüfgrundlage GE 102 | 39172390 | 4062439051677 | 2.2 | kg | 70 | 4.7% | 73.29 | Stück | 1 | 1 | 27 | 27 | 40
KFESF5R125500 | Typ FE/SF 5-R ID125 WS:50cm | KRASO® Futterrohr Typ FE/SF 5 - R * InnenDurchmesser ID: 125 mm * Wandstärke: 50 cm * Spachtelflansch umlaufend: 5 cm, aufgeraut * mit druckwasserdichter sowie gas- und geruchsdichter, umlaufender KRASO® Vierstegdichtung * dickwandiges Kunststoff-Futterrohr Echtmaß zum Einbetonieren * mit 2 KRASO® Deckeln als Einbauhilfe * MPA-geprüft bis 10,0 bar * gas- und geruchsdicht - hochwertig im Sinne der TA-Luft! * IAF-geprüft: Radondicht! * geprüft nach FHRK-Prüfgrundlage GE 102 | 39172390 | 4062439051684 | 2.6 | kg | 70 | 4.7% | 73.29 | Stück | 1 | 1 | 27 | 27 | 50
KFESF5R150200 | Typ FE/SF 5-R ID150 WS:20cm | KRASO® Futterrohr Typ FE/SF 5 - R * InnenDurchmesser ID: 150 mm * Wandstärke: 20 cm * Spachtelflansch umlaufend: 5 cm, aufgeraut * mit druckwasserdichter sowie gas- und geruchsdichter, umlaufender KRASO® Vierstegdichtung * dickwandiges Kunststoff-Futterrohr Echtmaß zum Einbetonieren * mit 2 KRASO® Deckeln als Einbauhilfe * MPA-geprüft bis 10,0 bar * gas- und geruchsdicht - hochwertig im Sinne der TA-Luft! * IAF-geprüft: Radondicht! * geprüft nach FHRK-Prüfgrundlage GE 102 | 39172390 | 4062439051721 | 1.5 | kg | 78 | 4.7% | 81.666 | Stück | 1 | 1 | 28 | 28 | 20
KFESF5R150240 | Typ FE/SF 5-R ID150 WS:24cm | KRASO® Futterrohr Typ FE/SF 5 - R * InnenDurchmesser ID: 150 mm * Wandstärke: 24 cm * Spachtelflansch umlaufend: 5 cm, aufgeraut * mit druckwasserdichter sowie gas- und geruchsdichter, umlaufender KRASO® Vierstegdichtung * dickwandiges Kunststoff-Futterrohr Echtmaß zum Einbetonieren * mit 2 KRASO® Deckeln als Einbauhilfe * MPA-geprüft bis 10,0 bar * gas- und geruchsdicht - hochwertig im Sinne der TA-Luft! * IAF-geprüft: Radondicht! * geprüft nach FHRK-Prüfgrundlage GE 102 | 39172390 | 4062439051738 | 1.6 | kg | 78 | 4.7% | 81.666 | Stück | 1 | 1 | 28 | 28 | 24
KFESF5R150250 | Typ FE/SF 5-R ID150 WS:25cm | KRASO® Futterrohr Typ FE/SF 5 - R * InnenDurchmesser ID: 150 mm * Wandstärke: 25 cm * Spachtelflansch umlaufend: 5 cm, aufgeraut * mit druckwasserdichter sowie gas- und geruchsdichter, umlaufender KRASO® Vierstegdichtung * dickwandiges Kunststoff-Futterrohr Echtmaß zum Einbetonieren * mit 2 KRASO® Deckeln als Einbauhilfe * MPA-geprüft bis 10,0 bar * gas- und geruchsdicht - hochwertig im Sinne der TA-Luft! * IAF-geprüft: Radondicht! * geprüft nach FHRK-Prüfgrundlage GE 102 | 39172390 | 4062439051745 | 1.6 | kg | 78 | 4.7% | 81.666 | Stück | 1 | 1 | 28 | 28 | 25
KFESF5R150300 | Typ FE/SF 5-R ID150 WS:30cm | KRASO® Futterrohr Typ FE/SF 5 - R * InnenDurchmesser ID: 150 mm * Wandstärke: 30 cm * Spachtelflansch umlaufend: 5 cm, aufgeraut * mit druckwasserdichter sowie gas- und geruchsdichter, umlaufender KRASO® Vierstegdichtung * dickwandiges Kunststoff-Futterrohr Echtmaß zum Einbetonieren * mit 2 KRASO® Deckeln als Einbauhilfe * MPA-geprüft bis 10,0 bar * gas- und geruchsdicht - hochwertig im Sinne der TA-Luft! * IAF-geprüft: Radondicht! * geprüft nach FHRK-Prüfgrundlage GE 102 | 39172390 | 4062439051752 | 1.8 | kg | 78 | 4.7% | 81.666 | Stück | 1 | 1 | 28 | 28 | 30
KFESF5R150350 | Typ FE/SF 5-R ID150 WS:35cm | KRASO® Futterrohr Typ FE/SF 5 - R * InnenDurchmesser ID: 150 mm * Wandstärke: 35 cm * Spachtelflansch umlaufend: 5 cm, aufgeraut * mit druckwasserdichter sowie gas- und geruchsdichter, umlaufender KRASO® Vierstegdichtung * dickwandiges Kunststoff-Futterrohr Echtmaß zum Einbetonieren * mit 2 KRASO® Deckeln als Einbauhilfe * MPA-geprüft bis 10,0 bar * gas- und geruchsdicht - hochwertig im Sinne der TA-Luft! * IAF-geprüft: Radondicht! * geprüft nach FHRK-Prüfgrundlage GE 102 | 39172390 | 4062439051769 | 2 | kg | 78 | 4.7% | 81.666 | Stück | 1 | 1 | 28 | 28 | 35
KFESF5R150365 | Typ FE/SF 5-R ID150 WS:36,5cm | KRASO® Futterrohr Typ FE/SF 5 - R * InnenDurchmesser ID: 150 mm * Wandstärke: 36,5 cm * Spachtelflansch umlaufend: 5 cm, aufgeraut * mit druckwasserdichter sowie gas- und geruchsdichter, umlaufender KRASO® Vierstegdichtung * dickwandiges Kunststoff-Futterrohr Echtmaß zum Einbetonieren * mit 2 KRASO® Deckeln als Einbauhilfe * MPA-geprüft bis 10,0 bar * gas- und geruchsdicht - hochwertig im Sinne der TA-Luft! * IAF-geprüft: Radondicht! * geprüft nach FHRK-Prüfgrundlage GE 102 | 39172390 | 4062439051776 | 2 | kg | 78 | 4.7% | 81.666 | Stück | 1 | 1 | 28 | 28 | 36.5
KFESF5R150400 | Typ FE/SF 5-R ID150 WS:40cm | KRASO® Futterrohr Typ FE/SF 5 - R * InnenDurchmesser ID: 150 mm * Wandstärke: 40 cm * Spachtelflansch umlaufend: 5 cm, aufgeraut * mit druckwasserdichter sowie gas- und geruchsdichter, umlaufender KRASO® Vierstegdichtung * dickwandiges Kunststoff-Futterrohr Echtmaß zum Einbetonieren * mit 2 KRASO® Deckeln als Einbauhilfe * MPA-geprüft bis 10,0 bar * gas- und geruchsdicht - hochwertig im Sinne der TA-Luft! * IAF-geprüft: Radondicht! * geprüft nach FHRK-Prüfgrundlage GE 102 | 39172390 | 4062439051783 | 2.2 | kg | 78 | 4.7% | 81.666 | Stück | 1 | 1 | 28 | 28 | 40
KFESF5R150500 | Typ FE/SF 5-R ID150 WS:50cm | KRASO® Futterrohr Typ FE/SF 5 - R * InnenDurchmesser ID: 150 mm * Wandstärke: 50 cm * Spachtelflansch umlaufend: 5 cm, aufgeraut * mit druckwasserdichter sowie gas- und geruchsdichter, umlaufender KRASO® Vierstegdichtung * dickwandiges Kunststoff-Futterrohr Echtmaß zum Einbetonieren * mit 2 KRASO® Deckeln als Einbauhilfe * MPA-geprüft bis 10,0 bar * gas- und geruchsdicht - hochwertig im Sinne der TA-Luft! * IAF-geprüft: Radondicht! * geprüft nach FHRK-Prüfgrundlage GE 102 | 39172390 | 4062439051790 | 2.5 | kg | 78 | 4.7% | 81.666 | Stück | 1 | 1 | 28 | 28 | 50
KFESF5R200200 | Typ FE/SF 5-R ID200 WS:20cm | KRASO® Futterrohr Typ FE/SF 5 - R * InnenDurchmesser ID: 200 mm * Wandstärke: 20 cm * Spachtelflansch umlaufend: 5 cm, aufgeraut * mit druckwasserdichter sowie gas- und geruchsdichter, umlaufender KRASO® Vierstegdichtung * dickwandiges Kunststoff-Futterrohr Echtmaß zum Einbetonieren * mit 2 KRASO® Deckeln als Einbauhilfe * MPA-geprüft bis 10,0 bar * gas- und geruchsdicht - hochwertig im Sinne der TA-Luft! * IAF-geprüft: Radondicht! * geprüft nach FHRK-Prüfgrundlage GE 102 | 39172390 | 4062439051837 | 2.1 | kg | 107 | 4.7% | 112.029 | Stück | 1 | 1 | 32 | 32 | 20
KFESF5R200240 | Typ FE/SF 5-R ID200 WS:24cm | KRASO® Futterrohr Typ FE/SF 5 - R * InnenDurchmesser ID: 200 mm * Wandstärke: 24 cm * Spachtelflansch umlaufend: 5 cm, aufgeraut * mit druckwasserdichter sowie gas- und geruchsdichter, umlaufender KRASO® Vierstegdichtung * dickwandiges Kunststoff-Futterrohr Echtmaß zum Einbetonieren * mit 2 KRASO® Deckeln als Einbauhilfe * MPA-geprüft bis 10,0 bar * gas- und geruchsdicht - hochwertig im Sinne der TA-Luft! * IAF-geprüft: Radondicht! * geprüft nach FHRK-Prüfgrundlage GE 102 | 39172390 | 4062439051844 | 2.3 | kg | 107 | 4.7% | 112.029 | Stück | 1 | 1 | 32 | 32 | 24
KFESF5R200250 | Typ FE/SF 5-R ID200 WS:25cm | KRASO® Futterrohr Typ FE/SF 5 - R * InnenDurchmesser ID: 200 mm * Wandstärke: 25 cm * Spachtelflansch umlaufend: 5 cm, aufgeraut * mit druckwasserdichter sowie gas- und geruchsdichter, umlaufender KRASO® Vierstegdichtung * dickwandiges Kunststoff-Futterrohr Echtmaß zum Einbetonieren * mit 2 KRASO® Deckeln als Einbauhilfe * MPA-geprüft bis 10,0 bar * gas- und geruchsdicht - hochwertig im Sinne der TA-Luft! * IAF-geprüft: Radondicht! * geprüft nach FHRK-Prüfgrundlage GE 102 | 39172390 | 4062439051851 | 2.3 | kg | 107 | 4.7% | 112.029 | Stück | 1 | 1 | 32 | 32 | 25
KFESF5R200300 | Typ FE/SF 5-R ID200 WS:30cm | KRASO® Futterrohr Typ FE/SF 5 - R * InnenDurchmesser ID: 200 mm * Wandstärke: 30 cm * Spachtelflansch umlaufend: 5 cm, aufgeraut * mit druckwasserdichter sowie gas- und geruchsdichter, umlaufender KRASO® Vierstegdichtung * dickwandiges Kunststoff-Futterrohr Echtmaß zum Einbetonieren * mit 2 KRASO® Deckeln als Einbauhilfe * MPA-geprüft bis 10,0 bar * gas- und geruchsdicht - hochwertig im Sinne der TA-Luft! * IAF-geprüft: Radondicht! * geprüft nach FHRK-Prüfgrundlage GE 102 | 39172390 | 4062439051868 | 2.5 | kg | 107 | 4.7% | 112.029 | Stück | 1 | 1 | 32 | 32 | 30
KFESF5R200350 | Typ FE/SF 5-R ID200 WS:35cm | KRASO® Futterrohr Typ FE/SF 5 - R * InnenDurchmesser ID: 200 mm * Wandstärke: 35 cm * Spachtelflansch umlaufend: 5 cm, aufgeraut * mit druckwasserdichter sowie gas- und geruchsdichter, umlaufender KRASO® Vierstegdichtung * dickwandiges Kunststoff-Futterrohr Echtmaß zum Einbetonieren * mit 2 KRASO® Deckeln als Einbauhilfe * MPA-geprüft bis 10,0 bar * gas- und geruchsdicht - hochwertig im Sinne der TA-Luft! * IAF-geprüft: Radondicht! * geprüft nach FHRK-Prüfgrundlage GE 102 | 39172390 | 4062439051875 | 2.8 | kg | 107 | 4.7% | 112.029 | Stück | 1 | 1 | 32 | 32 | 35
KFESF5R200365 | Typ FE/SF 5-R ID200 WS:36,5cm | KRASO® Futterrohr Typ FE/SF 5 - R * InnenDurchmesser ID: 200 mm * Wandstärke: 36,5 cm * Spachtelflansch umlaufend: 5 cm, aufgeraut * mit druckwasserdichter sowie gas- und geruchsdichter, umlaufender KRASO® Vierstegdichtung * dickwandiges Kunststoff-Futterrohr Echtmaß zum Einbetonieren * mit 2 KRASO® Deckeln als Einbauhilfe * MPA-geprüft bis 10,0 bar * gas- und geruchsdicht - hochwertig im Sinne der TA-Luft! * IAF-geprüft: Radondicht! * geprüft nach FHRK-Prüfgrundlage GE 102 | 39172390 | 4062439051882 | 2.9 | kg | 107 | 4.7% | 112.029 | Stück | 1 | 1 | 32 | 32 | 36.5
KFESF5R200400 | Typ FE/SF 5-R ID200 WS:40cm | KRASO® Futterrohr Typ FE/SF 5 - R * InnenDurchmesser ID: 200 mm * Wandstärke: 40 cm * Spachtelflansch umlaufend: 5 cm, aufgeraut * mit druckwasserdichter sowie gas- und geruchsdichter, umlaufender KRASO® Vierstegdichtung * dickwandiges Kunststoff-Futterrohr Echtmaß zum Einbetonieren * mit 2 KRASO® Deckeln als Einbauhilfe * MPA-geprüft bis 10,0 bar * gas- und geruchsdicht - hochwertig im Sinne der TA-Luft! * IAF-geprüft: Radondicht! * geprüft nach FHRK-Prüfgrundlage GE 102 | 39172390 | 4062439051899 | 3 | kg | 107 | 4.7% | 112.029 | Stück | 1 | 1 | 32 | 32 | 40
KFESF5R200450 | Typ FE/SF 5-R ID200 WS:45cm | KRASO® Futterrohr Typ FE/SF 5 - R * InnenDurchmesser ID: 200 mm * Wandstärke: 45 cm * Spachtelflansch umlaufend: 5 cm, aufgeraut * mit druckwasserdichter sowie gas- und geruchsdichter, umlaufender KRASO® Vierstegdichtung * dickwandiges Kunststoff-Futterrohr Echtmaß zum Einbetonieren * mit 2 KRASO® Deckeln als Einbauhilfe * MPA-geprüft bis 10,0 bar * gas- und geruchsdicht - hochwertig im Sinne der TA-Luft! * IAF-geprüft: Radondicht! * geprüft nach FHRK-Prüfgrundlage GE 102 | 39172390 | 4062439051905 | 3.3 | kg | 107 | 4.7% | 112.029 | Stück | 1 | 1 | 32 | 32 | 45
KFESF5R200500 | Typ FE/SF 5-R ID200 WS:50cm | KRASO® Futterrohr Typ FE/SF 5 - R * InnenDurchmesser ID: 200 mm * Wandstärke: 50 cm * Spachtelflansch umlaufend: 5 cm, aufgeraut * mit druckwasserdichter sowie gas- und geruchsdichter, umlaufender KRASO® Vierstegdichtung * dickwandiges Kunststoff-Futterrohr Echtmaß zum Einbetonieren * mit 2 KRASO® Deckeln als Einbauhilfe * MPA-geprüft bis 10,0 bar * gas- und geruchsdicht - hochwertig im Sinne der TA-Luft! * IAF-geprüft: Radondicht! * geprüft nach FHRK-Prüfgrundlage GE 102 | 39172390 | 4062439051912 | 3.5 | kg | 107 | 4.7% | 112.029 | Stück | 1 | 1 | 32 | 32 | 50
KFESF5R250200 | Typ FE/SF 5-R ID250 WS:20cm | KRASO® Futterrohr Typ FE/SF 5 - R * InnenDurchmesser ID: 250 mm * Wandstärke: 20 cm * Spachtelflansch umlaufend: 5 cm, aufgeraut * mit druckwasserdichter sowie gas- und geruchsdichter, umlaufender KRASO® Vierstegdichtung * dickwandiges Kunststoff-Futterrohr Echtmaß zum Einbetonieren * mit 2 KRASO® Deckeln als Einbauhilfe * MPA-geprüft bis 10,0 bar * gas- und geruchsdicht - hochwertig im Sinne der TA-Luft! * IAF-geprüft: Radondicht! * geprüft nach FHRK-Prüfgrundlage GE 102 | 39172390 | 4062439051950 | 2.7 | kg | 124 | 4.7% | 129.828 | Stück | 1 | 1 | 37 | 37 | 20
KFESF5R250240 | Typ FE/SF 5-R ID250 WS:24cm | KRASO® Futterrohr Typ FE/SF 5 - R * InnenDurchmesser ID: 250 mm * Wandstärke: 24 cm * Spachtelflansch umlaufend: 5 cm, aufgeraut * mit druckwasserdichter sowie gas- und geruchsdichter, umlaufender KRASO® Vierstegdichtung * dickwandiges Kunststoff-Futterrohr Echtmaß zum Einbetonieren * mit 2 KRASO® Deckeln als Einbauhilfe * MPA-geprüft bis 10,0 bar * gas- und geruchsdicht - hochwertig im Sinne der TA-Luft! * IAF-geprüft: Radondicht! * geprüft nach FHRK-Prüfgrundlage GE 102 | 39172390 | 4062439051967 | 3 | kg | 124 | 4.7% | 129.828 | Stück | 1 | 1 | 37 | 37 | 24
KFESF5R250250 | Typ FE/SF 5-R ID250 WS:25cm | KRASO® Futterrohr Typ FE/SF 5 - R * InnenDurchmesser ID: 250 mm * Wandstärke: 25 cm * Spachtelflansch umlaufend: 5 cm, aufgeraut * mit druckwasserdichter sowie gas- und geruchsdichter, umlaufender KRASO® Vierstegdichtung * dickwandiges Kunststoff-Futterrohr Echtmaß zum Einbetonieren * mit 2 KRASO® Deckeln als Einbauhilfe * MPA-geprüft bis 10,0 bar * gas- und geruchsdicht - hochwertig im Sinne der TA-Luft! * IAF-geprüft: Radondicht! * geprüft nach FHRK-Prüfgrundlage GE 102 | 39172390 | 4062439051974 | 3.7 | kg | 124 | 4.7% | 129.828 | Stück | 1 | 1 | 37 | 37 | 25
KFESF5R250300 | Typ FE/SF 5-R ID250 WS:30cm | KRASO® Futterrohr Typ FE/SF 5 - R * InnenDurchmesser ID: 250 mm * Wandstärke: 30 cm * Spachtelflansch umlaufend: 5 cm, aufgeraut * mit druckwasserdichter sowie gas- und geruchsdichter, umlaufender KRASO® Vierstegdichtung * dickwandiges Kunststoff-Futterrohr Echtmaß zum Einbetonieren * mit 2 KRASO® Deckeln als Einbauhilfe * MPA-geprüft bis 10,0 bar * gas- und geruchsdicht - hochwertig im Sinne der TA-Luft! * IAF-geprüft: Radondicht! * geprüft nach FHRK-Prüfgrundlage GE 102 | 39172390 | 4062439051981 | 3.5 | kg | 124 | 4.7% | 129.828 | Stück | 1 | 1 | 37 | 37 | 30
KFESF5R250350 | Typ FE/SF 5-R ID250 WS:35cm | KRASO® Futterrohr Typ FE/SF 5 - R * InnenDurchmesser ID: 250 mm * Wandstärke: 35 cm * Spachtelflansch umlaufend: 5 cm, aufgeraut * mit druckwasserdichter sowie gas- und geruchsdichter, umlaufender KRASO® Vierstegdichtung * dickwandiges Kunststoff-Futterrohr Echtmaß zum Einbetonieren * mit 2 KRASO® Deckeln als Einbauhilfe * MPA-geprüft bis 10,0 bar * gas- und geruchsdicht - hochwertig im Sinne der TA-Luft! * IAF-geprüft: Radondicht! * geprüft nach FHRK-Prüfgrundlage GE 102 | 39172390 | 4062439051998 | 3.8 | kg | 124 | 4.7% | 129.828 | Stück | 1 | 1 | 37 | 37 | 35
KFESF5R250365 | Typ FE/SF 5-R ID250 WS:36,5cm | KRASO® Futterrohr Typ FE/SF 5 - R * InnenDurchmesser ID: 250 mm * Wandstärke: 36,5 cm * Spachtelflansch umlaufend: 5 cm, aufgeraut * mit druckwasserdichter sowie gas- und geruchsdichter, umlaufender KRASO® Vierstegdichtung * dickwandiges Kunststoff-Futterrohr Echtmaß zum Einbetonieren * mit 2 KRASO® Deckeln als Einbauhilfe * MPA-geprüft bis 10,0 bar * gas- und geruchsdicht - hochwertig im Sinne der TA-Luft! * IAF-geprüft: Radondicht! * geprüft nach FHRK-Prüfgrundlage GE 102 | 39172390 | 4062439052001 | 3.9 | kg | 124 | 4.7% | 129.828 | Stück | 1 | 1 | 37 | 37 | 36.5
KFESF5R250400 | Typ FE/SF 5-R ID250 WS:40cm | KRASO® Futterrohr Typ FE/SF 5 - R * InnenDurchmesser ID: 250 mm * Wandstärke: 40 cm * Spachtelflansch umlaufend: 5 cm, aufgeraut * mit druckwasserdichter sowie gas- und geruchsdichter, umlaufender KRASO® Vierstegdichtung * dickwandiges Kunststoff-Futterrohr Echtmaß zum Einbetonieren * mit 2 KRASO® Deckeln als Einbauhilfe * MPA-geprüft bis 10,0 bar * gas- und geruchsdicht - hochwertig im Sinne der TA-Luft! * IAF-geprüft: Radondicht! * geprüft nach FHRK-Prüfgrundlage GE 102 | 39172390 | 4062439052018 | 4.2 | kg | 124 | 4.7% | 129.828 | Stück | 1 | 1 | 37 | 37 | 40
KFESF5R250500 | Typ FE/SF 5-R ID250 WS:50cm | KRASO® Futterrohr Typ FE/SF 5 - R * InnenDurchmesser ID: 250 mm * Wandstärke: 50 cm * Spachtelflansch umlaufend: 5 cm, aufgeraut * mit druckwasserdichter sowie gas- und geruchsdichter, umlaufender KRASO® Vierstegdichtung * dickwandiges Kunststoff-Futterrohr Echtmaß zum Einbetonieren * mit 2 KRASO® Deckeln als Einbauhilfe * MPA-geprüft bis 10,0 bar * gas- und geruchsdicht - hochwertig im Sinne der TA-Luft! * IAF-geprüft: Radondicht! * geprüft nach FHRK-Prüfgrundlage GE 102 | 39172390 | 4062439052025 | 4.8 | kg | 124 | 4.7% | 129.828 | Stück | 1 | 1 | 37 | 37 | 50
KFESF5R300200 | Typ FE/SF 5-R ID300 WS:20cm | KRASO® Futterrohr Typ FE/SF 5 - R * InnenDurchmesser ID: 300 mm * Wandstärke: 20 cm * Spachtelflansch umlaufend: 5 cm, aufgeraut * mit druckwasserdichter sowie gas- und geruchsdichter, umlaufender KRASO® Vierstegdichtung * dickwandiges Kunststoff-Futterrohr Echtmaß zum Einbetonieren * mit 2 KRASO® Deckeln als Einbauhilfe * MPA-geprüft bis 10,0 bar * gas- und geruchsdicht - hochwertig im Sinne der TA-Luft! * IAF-geprüft: Radondicht! * geprüft nach FHRK-Prüfgrundlage GE 102 | 39172390 | 4062439052063 | 3.6 | kg | 139 | 4.7% | 145.533 | Stück | 1 | 1 | 43 | 43 | 20
KFESF5R300240 | Typ FE/SF 5-R ID300 WS:24cm | KRASO® Futterrohr Typ FE/SF 5 - R * InnenDurchmesser ID: 300 mm * Wandstärke: 24 cm * Spachtelflansch umlaufend: 5 cm, aufgeraut * mit druckwasserdichter sowie gas- und geruchsdichter, umlaufender KRASO® Vierstegdichtung * dickwandiges Kunststoff-Futterrohr Echtmaß zum Einbetonieren * mit 2 KRASO® Deckeln als Einbauhilfe * MPA-geprüft bis 10,0 bar * gas- und geruchsdicht - hochwertig im Sinne der TA-Luft! * IAF-geprüft: Radondicht! * geprüft nach FHRK-Prüfgrundlage GE 102 | 39172390 | 4062439052070 | 4 | kg | 139 | 4.7% | 145.533 | Stück | 1 | 1 | 43 | 43 | 24
KFESF5R300250 | Typ FE/SF 5-R ID300 WS:25cm | KRASO® Futterrohr Typ FE/SF 5 - R * InnenDurchmesser ID: 300 mm * Wandstärke: 25 cm * Spachtelflansch umlaufend: 5 cm, aufgeraut * mit druckwasserdichter sowie gas- und geruchsdichter, umlaufender KRASO® Vierstegdichtung * dickwandiges Kunststoff-Futterrohr Echtmaß zum Einbetonieren * mit 2 KRASO® Deckeln als Einbauhilfe * MPA-geprüft bis 10,0 bar * gas- und geruchsdicht - hochwertig im Sinne der TA-Luft! * IAF-geprüft: Radondicht! * geprüft nach FHRK-Prüfgrundlage GE 102 | 39172390 | 4062439052087 | 4.1 | kg | 139 | 4.7% | 145.533 | Stück | 1 | 1 | 43 | 43 | 25
KFESF5R300300 | Typ FE/SF 5-R ID300 WS:30cm | KRASO® Futterrohr Typ FE/SF 5 - R * InnenDurchmesser ID: 300 mm * Wandstärke: 30 cm * Spachtelflansch umlaufend: 5 cm, aufgeraut * mit druckwasserdichter sowie gas- und geruchsdichter, umlaufender KRASO® Vierstegdichtung * dickwandiges Kunststoff-Futterrohr Echtmaß zum Einbetonieren * mit 2 KRASO® Deckeln als Einbauhilfe * MPA-geprüft bis 10,0 bar * gas- und geruchsdicht - hochwertig im Sinne der TA-Luft! * IAF-geprüft: Radondicht! * geprüft nach FHRK-Prüfgrundlage GE 102 | 39172390 | 4062439052094 | 4.5 | kg | 139 | 4.7% | 145.533 | Stück | 1 | 1 | 43 | 43 | 30
KFESF5R300350 | Typ FE/SF 5-R ID300 WS:35cm | KRASO® Futterrohr Typ FE/SF 5 - R * InnenDurchmesser ID: 300 mm * Wandstärke: 35 cm * Spachtelflansch umlaufend: 5 cm, aufgeraut * mit druckwasserdichter sowie gas- und geruchsdichter, umlaufender KRASO® Vierstegdichtung * dickwandiges Kunststoff-Futterrohr Echtmaß zum Einbetonieren * mit 2 KRASO® Deckeln als Einbauhilfe * MPA-geprüft bis 10,0 bar * gas- und geruchsdicht - hochwertig im Sinne der TA-Luft! * IAF-geprüft: Radondicht! * geprüft nach FHRK-Prüfgrundlage GE 102 | 39172390 | 4062439052100 | 5 | kg | 139 | 4.7% | 145.533 | Stück | 1 | 1 | 43 | 43 | 35
KFESF5R300365 | Typ FE/SF 5-R ID300 WS:36,5cm | KRASO® Futterrohr Typ FE/SF 5 - R * InnenDurchmesser ID: 300 mm * Wandstärke: 36,5 cm * Spachtelflansch umlaufend: 5 cm, aufgeraut * mit druckwasserdichter sowie gas- und geruchsdichter, umlaufender KRASO® Vierstegdichtung * dickwandiges Kunststoff-Futterrohr Echtmaß zum Einbetonieren * mit 2 KRASO® Deckeln als Einbauhilfe * MPA-geprüft bis 10,0 bar * gas- und geruchsdicht - hochwertig im Sinne der TA-Luft! * IAF-geprüft: Radondicht! * geprüft nach FHRK-Prüfgrundlage GE 102 | 39172390 | 4062439052117 | 5.1 | kg | 139 | 4.7% | 145.533 | Stück | 1 | 1 | 43 | 43 | 36.5
KFESF5R300400 | Typ FE/SF 5-R ID300 WS:40cm | KRASO® Futterrohr Typ FE/SF 5 - R * InnenDurchmesser ID: 300 mm * Wandstärke: 40 cm * Spachtelflansch umlaufend: 5 cm, aufgeraut * mit druckwasserdichter sowie gas- und geruchsdichter, umlaufender KRASO® Vierstegdichtung * dickwandiges Kunststoff-Futterrohr Echtmaß zum Einbetonieren * mit 2 KRASO® Deckeln als Einbauhilfe * MPA-geprüft bis 10,0 bar * gas- und geruchsdicht - hochwertig im Sinne der TA-Luft! * IAF-geprüft: Radondicht! * geprüft nach FHRK-Prüfgrundlage GE 102 | 39172390 | 4062439052124 | 5.4 | kg | 139 | 4.7% | 145.533 | Stück | 1 | 1 | 43 | 43 | 40
KFESF5R300500 | Typ FE/SF 5-R ID300 WS:50cm | KRASO® Futterrohr Typ FE/SF 5 - R * InnenDurchmesser ID: 300 mm * Wandstärke: 50 cm * Spachtelflansch umlaufend: 5 cm, aufgeraut * mit druckwasserdichter sowie gas- und geruchsdichter, umlaufender KRASO® Vierstegdichtung * dickwandiges Kunststoff-Futterrohr Echtmaß zum Einbetonieren * mit 2 KRASO® Deckeln als Einbauhilfe * MPA-geprüft bis 10,0 bar * gas- und geruchsdicht - hochwertig im Sinne der TA-Luft! * IAF-geprüft: Radondicht! * geprüft nach FHRK-Prüfgrundlage GE 102 | 39172390 | 4062439052131 | 6.3 | kg | 139 | 4.7% | 145.533 | Stück | 1 | 1 | 43 | 43 | 50
KEFEKF100200 | Typ E-FE-KF V2A ID100 WS:20cm | KRASO® Typ E-FE-KF ID 100 Edelstahl/Futterrohr Echtmaß/KlebeFlansch Innendurchmesser: 100 mm Wandstärke: 20 cm Klebeflansch: Edelstahl umlaufend: ca. 12 cm§ Edelstahl-Futterohr Echtmaß mit Edelstahl-Klebeflansch nach DIN 18533, umlaufend ca. 12 cm, zum Einbetonieren, aus V2A, zur Aufnahme von Rohren oder Kabeln: 0 bis 76 mm mittels KRASO® Dichteinsatz (nicht im Lieferumfang enthalten) mit 2 KRASO® Deckeln als Einbauhilfe | 73269060 | 4062439085276 | 4.1 | kg | 198 | 4.7% | 207.306 | Stück | 1 | 1 | 34 | 34 | 20
KEFEKF100240 | Typ E-FE-KF V2A ID100 WS:24cm | KRASO® Typ E-FE-KF ID 100 Edelstahl/Futterrohr Echtmaß/KlebeFlansch Innendurchmesser: 100 mm Wandstärke: 24 cm Klebeflansch: Edelstahl umlaufend: ca. 12 cm§ Edelstahl-Futterohr Echtmaß mit Edelstahl-Klebeflansch nach DIN 18533, umlaufend ca. 12 cm, zum Einbetonieren, aus V2A, zur Aufnahme von Rohren oder Kabeln: 0 bis 76 mm mittels KRASO® Dichteinsatz (nicht im Lieferumfang enthalten) mit 2 KRASO® Deckeln als Einbauhilfe | 73269060 | 4062439085283 | 4.1 | kg | 198 | 4.7% | 207.306 | Stück | 1 | 1 | 34 | 34 | 24
KEFEKF100250 | Typ E-FE-KF V2A ID100 WS:25cm | KRASO® Typ E-FE-KF ID 100 Edelstahl/Futterrohr Echtmaß/KlebeFlansch Innendurchmesser: 100 mm Wandstärke: 25 cm Klebeflansch: Edelstahl umlaufend: ca. 12 cm§ Edelstahl-Futterohr Echtmaß mit Edelstahl-Klebeflansch nach DIN 18533, umlaufend ca. 12 cm, zum Einbetonieren, aus V2A, zur Aufnahme von Rohren oder Kabeln: 0 bis 76 mm mittels KRASO® Dichteinsatz (nicht im Lieferumfang enthalten) mit 2 KRASO® Deckeln als Einbauhilfe | 73269060 | 4062439085290 | 5.8 | kg | 198 | 4.7% | 207.306 | Stück | 1 | 1 | 34 | 34 | 25
KEFEKF100300 | Typ E-FE-KF V2A ID100 WS:30cm | KRASO® Typ E-FE-KF ID 100 Edelstahl/Futterrohr Echtmaß/KlebeFlansch Innendurchmesser: 100 mm Wandstärke: 30 cm Klebeflansch: Edelstahl umlaufend: ca. 12 cm§ Edelstahl-Futterohr Echtmaß mit Edelstahl-Klebeflansch nach DIN 18533, umlaufend ca. 12 cm, zum Einbetonieren, aus V2A, zur Aufnahme von Rohren oder Kabeln: 0 bis 76 mm mittels KRASO® Dichteinsatz (nicht im Lieferumfang enthalten) mit 2 KRASO® Deckeln als Einbauhilfe | 73269060 | 4062439085306 | 4.1 | kg | 198 | 4.7% | 207.306 | Stück | 1 | 1 | 34 | 34 | 30
KEFEKF125200 | Typ E-FE-KF V2A ID125 WS:20cm | KRASO® Typ E-FE-KF ID 125 Edelstahl/Futterrohr Echtmaß/KlebeFlansch Innendurchmesser: 125 mm Wandstärke: 20 cm Klebeflansch: Edelstahl umlaufend: ca. 12 cm§ Edelstahl-Futterohr Echtmaß mit Edelstahl-Klebeflansch nach DIN 18533, umlaufend ca. 12 cm, zum Einbetonieren, aus V2A, zur Aufnahme von Rohren oder Kabeln: 0 bis 101 mm mittels KRASO® Dichteinsatz (nicht im Lieferumfang enthalten) mit 2 KRASO® Deckeln als Einbauhilfe | 73269060 | 4062439085443 | 4.7 | kg | 218 | 4.7% | 228.246 | Stück | 1 | 1 | 36.5 | 36.5 | 20
KEFEKF125240 | Typ E-FE-KF V2A ID125 WS:24cm | KRASO® Typ E-FE-KF ID 125 Edelstahl/Futterrohr Echtmaß/KlebeFlansch Innendurchmesser: 125 mm Wandstärke: 24 cm Klebeflansch: Edelstahl umlaufend: ca. 12 cm§ Edelstahl-Futterohr Echtmaß mit Edelstahl-Klebeflansch nach DIN 18533, umlaufend ca. 12 cm, zum Einbetonieren, aus V2A, zur Aufnahme von Rohren oder Kabeln: 0 bis 101 mm mittels KRASO® Dichteinsatz (nicht im Lieferumfang enthalten) mit 2 KRASO® Deckeln als Einbauhilfe | 73269060 | 4062439085450 | 4.7 | kg | 218 | 4.7% | 228.246 | Stück | 1 | 1 | 36.5 | 36.5 | 24
KEFEKF125250 | Typ E-FE-KF V2A ID125 WS:25cm | KRASO® Typ E-FE-KF ID 125 Edelstahl/Futterrohr Echtmaß/KlebeFlansch Innendurchmesser: 125 mm Wandstärke: 25 cm Klebeflansch: Edelstahl umlaufend: ca. 12 cm§ Edelstahl-Futterohr Echtmaß mit Edelstahl-Klebeflansch nach DIN 18533, umlaufend ca. 12 cm, zum Einbetonieren, aus V2A, zur Aufnahme von Rohren oder Kabeln: 0 bis 101 mm mittels KRASO® Dichteinsatz (nicht im Lieferumfang enthalten) mit 2 KRASO® Deckeln als Einbauhilfe | 73269060 | 4062439085467 | 4.7 | kg | 218 | 4.7% | 228.246 | Stück | 1 | 1 | 36.5 | 36.5 | 25
KEFEKF125300 | Typ E-FE-KF V2A ID125 WS:30cm | KRASO® Typ E-FE-KF ID 125 Edelstahl/Futterrohr Echtmaß/KlebeFlansch Innendurchmesser: 125 mm Wandstärke: 30 cm Klebeflansch: Edelstahl umlaufend: ca. 12 cm Edelstahl-Futterohr Echtmaß mit Edelstahl-Klebeflansch nach DIN 18533, umlaufend ca. 12 cm, zum Einbetonieren, aus V2A, zur Aufnahme von Rohren oder Kabeln: 0 bis 101 mm mittels KRASO® Dichteinsatz (nicht im Lieferumfang enthalten) mit 2 KRASO® Deckeln als Einbauhilfe | 73269060 | 4062439085474 | 4.7 | kg | 218 | 4.7% | 228.246 | Stück | 1 | 1 | 36.5 | 36.5 | 30
KEFEKF150200 | Typ E-FE-KF V2A ID150 WS:20cm | KRASO® Typ E-FE-KF ID 150 Edelstahl/Futterrohr Echtmaß/KlebeFlansch Innendurchmesser: 150 mm Wandstärke: 20 cm Klebeflansch: Edelstahl umlaufend: ca. 12 cm§ Edelstahl-Futterohr Echtmaß mit Edelstahl-Klebeflansch nach DIN 18533, umlaufend ca. 12 cm, zum Einbetonieren, aus V2A, zur Aufnahme von Rohren oder Kabeln: 0 bis 125 mm mittels KRASO® Dichteinsatz (nicht im Lieferumfang enthalten) mit 2 KRASO® Deckeln als Einbauhilfe | 73269060 | 4062439085481 | 4.7 | kg | 251 | 4.7% | 262.797 | Stück | 1 | 1 | 39 | 39 | 20
KEFEKF150240 | Typ E-FE-KF V2A ID150 WS:24cm | KRASO® Typ E-FE-KF ID 150 Edelstahl/Futterrohr Echtmaß/KlebeFlansch Innendurchmesser: 150 mm Wandstärke: 24 cm Klebeflansch: Edelstahl umlaufend: ca. 12 cm§ Edelstahl-Futterohr Echtmaß mit Edelstahl-Klebeflansch nach DIN 18533, umlaufend ca. 12 cm, zum Einbetonieren, aus V2A, zur Aufnahme von Rohren oder Kabeln: 0 bis 125 mm mittels KRASO® Dichteinsatz (nicht im Lieferumfang enthalten) mit 2 KRASO® Deckeln als Einbauhilfe | 73269060 | 4062439085498 | 4.7 | kg | 251 | 4.7% | 262.797 | Stück | 1 | 1 | 39 | 39 | 24
KEFEKF150250 | Typ E-FE-KF V2A ID150 WS:25cm | KRASO® Typ E-FE-KF ID 150 Edelstahl/Futterrohr Echtmaß/KlebeFlansch Innendurchmesser: 150 mm Wandstärke: 25 cm Klebeflansch: Edelstahl umlaufend: ca. 12 cm§ Edelstahl-Futterohr Echtmaß mit Edelstahl-Klebeflansch nach DIN 18533, umlaufend ca. 12 cm, zum Einbetonieren, aus V2A, zur Aufnahme von Rohren oder Kabeln: 0 bis 125 mm mittels KRASO® Dichteinsatz (nicht im Lieferumfang enthalten) mit 2 KRASO® Deckeln als Einbauhilfe | 73269060 | 4062439085504 | 4.7 | kg | 251 | 4.7% | 262.797 | Stück | 1 | 1 | 39 | 39 | 25
KEFEKF150300 | Typ E-FE-KF V2A ID150 WS:30cm | KRASO® Typ E-FE-KF ID 150 Edelstahl/Futterrohr Echtmaß/KlebeFlansch Innendurchmesser: 150 mm Wandstärke: 30 cm Klebeflansch: Edelstahl umlaufend: ca. 12 cm§ Edelstahl-Futterohr Echtmaß mit Edelstahl-Klebeflansch nach DIN 18533, umlaufend ca. 12 cm, zum Einbetonieren, aus V2A, zur Aufnahme von Rohren oder Kabeln: 0 bis 125 mm mittels KRASO® Dichteinsatz (nicht im Lieferumfang enthalten) mit 2 KRASO® Deckeln als Einbauhilfe | 73269060 | 4062439085511 | 4.7 | kg | 251 | 4.7% | 262.797 | Stück | 1 | 1 | 39 | 39 | 30
KEFEKF200200 | Typ E-FE-KF V2A ID200 WS:20cm | KRASO® Typ E-FE-KF ID 200 Edelstahl/Futterrohr Echtmaß/KlebeFlansch Innendurchmesser: 200 mm Wandstärke: 20 cm Klebeflansch: Edelstahl umlaufend: ca. 12 cm§ Edelstahl-Futterohr Echtmaß mit Edelstahl-Klebeflansch nach DIN 18533, umlaufend ca. 12 cm, zum Einbetonieren, aus V2A, zur Aufnahme von Rohren oder Kabeln: 0 bis 171 mm mittels KRASO® Dichteinsatz (nicht im Lieferumfang enthalten) mit 2 KRASO® Deckeln als Einbauhilfe | 73269060 | 4062439085535 | 7 | kg | 288 | 4.7% | 301.536 | Stück | 1 | 1 | 44 | 44 | 20
KEFEKF200240 | Typ E-FE-KF V2A ID200 WS:24cm | KRASO® Typ E-FE-KF ID 200 Edelstahl/Futterrohr Echtmaß/KlebeFlansch Innendurchmesser: 200 mm Wandstärke: 24 cm Klebeflansch: Edelstahl umlaufend: ca. 12 cm§ Edelstahl-Futterohr Echtmaß mit Edelstahl-Klebeflansch nach DIN 18533, umlaufend ca. 12 cm, zum Einbetonieren, aus V2A, zur Aufnahme von Rohren oder Kabeln: 0 bis 171 mm mittels KRASO® Dichteinsatz (nicht im Lieferumfang enthalten) mit 2 KRASO® Deckeln als Einbauhilfe | 73269060 | 4062439085542 | 7 | kg | 288 | 4.7% | 301.536 | Stück | 1 | 1 | 44 | 44 | 24
KEFEKF200250 | Typ E-FE-KF V2A ID200 WS:25cm | KRASO® Typ E-FE-KF ID 200 Edelstahl/Futterrohr Echtmaß/KlebeFlansch Innendurchmesser: 200 mm Wandstärke: 25 cm Klebeflansch: Edelstahl umlaufend: ca. 12 cm§ Edelstahl-Futterohr Echtmaß mit Edelstahl-Klebeflansch nach DIN 18533, umlaufend ca. 12 cm, zum Einbetonieren, aus V2A, zur Aufnahme von Rohren oder Kabeln: 0 bis 171 mm mittels KRASO® Dichteinsatz (nicht im Lieferumfang enthalten) mit 2 KRASO® Deckeln als Einbauhilfe | 73269060 | 4062439085559 | 7 | kg | 288 | 4.7% | 301.536 | Stück | 1 | 1 | 44 | 44 | 25
KEFEKF200300 | Typ E-FE-KF V2A ID200 WS:30cm | KRASO® Typ E-FE-KF ID 200 Edelstahl/Futterrohr Echtmaß/KlebeFlansch Innendurchmesser: 200 mm Wandstärke: 30 cm Klebeflansch: Edelstahl umlaufend: ca. 12 cm§ Edelstahl-Futterohr Echtmaß mit Edelstahl-Klebeflansch nach DIN 18533, umlaufend ca. 12 cm, zum Einbetonieren, aus V2A, zur Aufnahme von Rohren oder Kabeln: 0 bis 171 mm mittels KRASO® Dichteinsatz (nicht im Lieferumfang enthalten) mit 2 KRASO® Deckeln als Einbauhilfe | 73269060 | 4062439085566 | 7 | kg | 288 | 4.7% | 301.536 | Stück | 1 | 1 | 44 | 44 | 30
KEFEKF250200 | Typ E-FE-KF V2A ID250 WS:20cm | KRASO® Typ E-FE-KF ID 250 Edelstahl/Futterrohr Echtmaß/KlebeFlansch Innendurchmesser: 250 mm Wandstärke: 20 cm Klebeflansch: Edelstahl umlaufend: ca. 12 cm§ Edelstahl-Futterohr Echtmaß mit Edelstahl-Klebeflansch nach DIN 18533, umlaufend ca. 12 cm, zum Einbetonieren, aus V2A, zur Aufnahme von Rohren oder Kabeln: 0 bis 171 mm mittels KRASO® Dichteinsatz (nicht im Lieferumfang enthalten) mit 2 KRASO® Deckeln als Einbauhilfe | 73269060 | 4062439085573 | 12.5 | kg | 386 | 4.7% | 404.142 | Stück | 1 | 1 | 49 | 49 | 20
KEFEKF250240 | Typ E-FE-KF V2A ID250 WS:24cm | KRASO® Typ E-FE-KF ID 250 Edelstahl/Futterrohr Echtmaß/KlebeFlansch Innendurchmesser: 250 mm Wandstärke: 24 cm Klebeflansch: Edelstahl umlaufend: ca. 12 cm§ Edelstahl-Futterohr Echtmaß mit Edelstahl-Klebeflansch nach DIN 18533, umlaufend ca. 12 cm, zum Einbetonieren, aus V2A, zur Aufnahme von Rohren oder Kabeln: 0 bis 171 mm mittels KRASO® Dichteinsatz (nicht im Lieferumfang enthalten) mit 2 KRASO® Deckeln als Einbauhilfe | 73269060 | 4062439085641 | 12.5 | kg | 386 | 4.7% | 404.142 | Stück | 1 | 1 | 49 | 49 | 24
KEFEKF250250 | Typ E-FE-KF V2A ID250 WS:25cm | KRASO® Typ E-FE-KF ID 250 Edelstahl/Futterrohr Echtmaß/KlebeFlansch Innendurchmesser: 250 mm Wandstärke: 25 cm Klebeflansch: Edelstahl umlaufend: ca. 12 cm§ Edelstahl-Futterohr Echtmaß mit Edelstahl-Klebeflansch nach DIN 18533, umlaufend ca. 12 cm, zum Einbetonieren, aus V2A, zur Aufnahme von Rohren oder Kabeln: 0 bis 171 mm mittels KRASO® Dichteinsatz (nicht im Lieferumfang enthalten) mit 2 KRASO® Deckeln als Einbauhilfe | 73269060 | 4062439085658 | 12.5 | kg | 386 | 4.7% | 404.142 | Stück | 1 | 1 | 49 | 49 | 25
KEFEKF250300 | Typ E-FE-KF V2A ID250 WS:30cm | KRASO® Typ E-FE-KF ID 250 Edelstahl/Futterrohr Echtmaß/KlebeFlansch Innendurchmesser: 250 mm Wandstärke: 30 cm Klebeflansch: Edelstahl umlaufend: ca. 12 cm Edelstahl-Futterohr Echtmaß mit Edelstahl-Klebeflansch nach DIN 18533, umlaufend ca. 12 cm, zum Einbetonieren, aus V2A, zur Aufnahme von Rohren oder Kabeln: 0 bis 214 mm mittels KRASO® Dichteinsatz (nicht im Lieferumfang enthalten) mit 2 KRASO® Deckeln als Einbauhilfe | 73269060 | 4062439085665 | 12.5 | kg | 386 | 4.7% | 404.142 | Stück | 1 | 1 | 49 | 49 | 30
KEFEKF300200 | Typ E-FE-KF V2A ID300 WS:20cm | KRASO® Typ E-FE-KF ID 300 Edelstahl/Futterrohr Echtmaß/KlebeFlansch Innendurchmesser: 300 mm Wandstärke: 20 cm Klebeflansch: Edelstahl umlaufend: ca. 12 cm§ Edelstahl-Futterohr Echtmaß mit Edelstahl-Klebeflansch nach DIN 18533, umlaufend ca. 12 cm, zum Einbetonieren, aus V2A, zur Aufnahme von Rohren oder Kabeln: 0 bis 225 mm mittels KRASO® Dichteinsatz (nicht im Lieferumfang enthalten) mit 2 KRASO® Deckeln als Einbauhilfe | 73269060 | 4062439085672 | 19.5 | kg | 454 | 4.7% | 475.338 | Stück | 1 | 1 | 54 | 54 | 20
KEFEKF300240 | Typ E-FE-KF V2A ID300 WS:24cm | KRASO® Typ E-FE-KF ID 300 Edelstahl/Futterrohr Echtmaß/KlebeFlansch Innendurchmesser: 300 mm Wandstärke: 24 cm Klebeflansch: Edelstahl umlaufend: ca. 12 cm§ Edelstahl-Futterohr Echtmaß mit Edelstahl-Klebeflansch nach DIN 18533, umlaufend ca. 12 cm, zum Einbetonieren, aus V2A, zur Aufnahme von Rohren oder Kabeln: 0 bis 225 mm mittels KRASO® Dichteinsatz (nicht im Lieferumfang enthalten) mit 2 KRASO® Deckeln als Einbauhilfe | 73269060 | 4062439085689 | 19.5 | kg | 454 | 4.7% | 475.338 | Stück | 1 | 1 | 54 | 54 | 24
KEFEKF300250 | Typ E-FE-KF V2A ID300 WS:25cm | KRASO® Typ E-FE-KF ID 300 Edelstahl/Futterrohr Echtmaß/KlebeFlansch Innendurchmesser: 300 mm Wandstärke: 25 cm Klebeflansch: Edelstahl umlaufend: ca. 12 cm§ Edelstahl-Futterohr Echtmaß mit Edelstahl-Klebeflansch nach DIN 18533, umlaufend ca. 12 cm, zum Einbetonieren, aus V2A, zur Aufnahme von Rohren oder Kabeln: 0 bis 225 mm mittels KRASO® Dichteinsatz (nicht im Lieferumfang enthalten) mit 2 KRASO® Deckeln als Einbauhilfe | 73269060 | 4062439085696 | 19.5 | kg | 454 | 4.7% | 475.338 | Stück | 1 | 1 | 54 | 54 | 25
KEFEKF300300 | Typ E-FE-KF V2A ID300 WS:30cm | KRASO® Typ E-FE-KF ID 300 Edelstahl/Futterrohr Echtmaß/KlebeFlansch Innendurchmesser: 300 mm Wandstärke: 30 cm Klebeflansch: Edelstahl umlaufend: ca. 12 cm§ Edelstahl-Futterohr Echtmaß mit Edelstahl-Klebeflansch nach DIN 18533, umlaufend ca. 12 cm, zum Einbetonieren, aus V2A, zur Aufnahme von Rohren oder Kabeln: 0 bis 225 mm mittels KRASO® Dichteinsatz (nicht im Lieferumfang enthalten) mit 2 KRASO® Deckeln als Einbauhilfe | 73269060 | 4062439085702 | 19.5 | kg | 454 | 4.7% | 475.338 | Stück | 1 | 1 | 54 | 54 | 30
KEFEKF080200 | Typ E-FE-KF V2A ID80 WS:20cm | KRASO® Typ E-FE-KF ID 80 Edelstahl/Futterrohr Echtmaß/KlebeFlansch Innendurchmesser: 80 mm Wandstärke: 20 cm Klebeflansch: Edelstahl umlaufend: ca. 12 cm Edelstahl-Futterohr Echtmaß mit Edelstahl-Klebeflansch nach DIN 18533, umlaufend ca. 12 cm, zum Einbetonieren, aus V2A, zur Aufnahme von Rohren oder Kabeln: 0 bis 56 mm mittels KRASO® Dichteinsatz (nicht im Lieferumfang enthalten) mit 2 KRASO® Deckeln als Einbauhilfe | 73064080 | 4062439085153 | 3.8 | kg | 153 | 4.7% | 160.191 | Stück | 1 | 1 | 32 | 32 | 20
KEFEKF080240 | Typ E-FE-KF V2A ID80 WS:24cm | KRASO® Typ E-FE-KF ID 80 Edelstahl/Futterrohr Echtmaß/KlebeFlansch Innendurchmesser: 80 mm Wandstärke: 24 cm Klebeflansch: Edelstahl umlaufend: ca. 12 cm§ Edelstahl-Futterohr Echtmaß mit Edelstahl-Klebeflansch nach DIN 18533, umlaufend ca. 12 cm, zum Einbetonieren, aus V2A, zur Aufnahme von Rohren oder Kabeln: 0 bis 56 mm mittels KRASO® Dichteinsatz (nicht im Lieferumfang enthalten) mit 2 KRASO® Deckeln als Einbauhilfe | 73064080 | 4062439085191 | 3.8 | kg | 153 | 4.7% | 160.191 | Stück | 1 | 1 | 32 | 32 | 24
KEFEKF080250 | Typ E-FE-KF V2A ID80 WS:25cm | KRASO® Typ E-FE-KF ID 80 Edelstahl/Futterrohr Echtmaß/KlebeFlansch Innendurchmesser: 80 mm Wandstärke: 25 cm Klebeflansch: Edelstahl umlaufend: ca. 12 cm§ Edelstahl-Futterohr Echtmaß mit Edelstahl-Klebeflansch nach DIN 18533, umlaufend ca. 12 cm, zum Einbetonieren, aus V2A, zur Aufnahme von Rohren oder Kabeln: 0 bis 56 mm mittels KRASO® Dichteinsatz (nicht im Lieferumfang enthalten) mit 2 KRASO® Deckeln als Einbauhilfe | 73064080 | 4062439085207 | 3.8 | kg | 153 | 4.7% | 160.191 | Stück | 1 | 1 | 32 | 32 | 25
KEFEKF080300 | Typ E-FE-KF V2A ID80 WS:30cm | KRASO® Typ E-FE-KF ID 80 Edelstahl/Futterrohr Echtmaß/KlebeFlansch Innendurchmesser: 80 mm Wandstärke: 30 cm Klebeflansch: Edelstahl umlaufend: ca. 12 cm§ Edelstahl-Futterohr Echtmaß mit Edelstahl-Klebeflansch nach DIN 18533, umlaufend ca. 12 cm, zum Einbetonieren, aus V2A, zur Aufnahme von Rohren oder Kabeln: 0 bis 56 mm mittels KRASO® Dichteinsatz (nicht im Lieferumfang enthalten) mit 2 KRASO® Deckeln als Einbauhilfe | 73064080 | 4062439085214 | 3.8 | kg | 153 | 4.7% | 160.191 | Stück | 1 | 1 | 32 | 32 | 30
KKFEKF100200 | Typ K-FE-KF GV ID100 WS:20cm | KRASO® Typ K-FE-KF ID 100 Kunststoff/Futterrohr Echtmaß/KlebeFlansch Innendurchmesser: 100 mm Wandstärke: 20 cm Klebeflansch: Stahl galvanisch verzinkt umlaufend: ca. 12 cm§ dickwandiges Kunststoff-Futterohr Echtmaß mit galvanisch verzinktem Stahl- Klebeflansch nach DIN 18533, umlaufend ca. 12 cm, zum Einbetonieren, zur Aufnahme von Rohren oder Kabeln: 0 bis 76 mm mittels KRASO® Dichteinsatz (nicht im Lieferumfang enthalten) mit 2 KRASO® Deckeln als Einbauhilfe | 73269060 | 4062439085764 | 5.5 | kg | 148 | 4.7% | 154.956 | Stück | 1 | 1 | 34 | 34 | 20
KKFEKF100240 | Typ K-FE-KF GV ID100 WS:24cm | KRASO® Typ K-FE-KF ID 100 Kunststoff/Futterrohr Echtmaß/KlebeFlansch Innendurchmesser: 100 mm Wandstärke: 24 cm Klebeflansch: Stahl galvanisch verzinkt umlaufend: ca. 12 cm dickwandiges Kunststoff-Futterohr Echtmaß mit galvanisch verzinktem Stahl- Klebeflansch nach DIN 18533, umlaufend ca. 12 cm, zum Einbetonieren, zur Aufnahme von Rohren oder Kabeln: 0 bis 76 mm mittels KRASO® Dichteinsatz (nicht im Lieferumfang enthalten) mit 2 KRASO® Deckeln als Einbauhilfe | 73269060 | 4062439085771 | 5.5 | kg | 148 | 4.7% | 154.956 | Stück | 1 | 1 | 34 | 34 | 24
KKFEKF100250 | Typ K-FE-KF GV ID100 WS:25cm | KRASO® Typ K-FE-KF ID 100 Kunststoff/Futterrohr Echtmaß/KlebeFlansch Innendurchmesser: 100 mm Wandstärke: 25 cm Klebeflansch: Stahl galvanisch verzinkt umlaufend: ca. 12 cm§ dickwandiges Kunststoff-Futterohr Echtmaß mit galvanisch verzinktem Stahl- Klebeflansch nach DIN 18533, umlaufend ca. 12 cm, zum Einbetonieren, zur Aufnahme von Rohren oder Kabeln: 0 bis 76 mm mittels KRASO® Dichteinsatz (nicht im Lieferumfang enthalten) mit 2 KRASO® Deckeln als Einbauhilfe | 73269060 | 4062439085788 | 5.5 | kg | 148 | 4.7% | 154.956 | Stück | 1 | 1 | 34 | 34 | 25
KKFEKF100300 | Typ K-FE-KF GV ID100 WS:30cm | KRASO® Typ K-FE-KF ID 100 Kunststoff/Futterrohr Echtmaß/KlebeFlansch Innendurchmesser: 100 mm Wandstärke: 30 cm Klebeflansch: Stahl galvanisch verzinkt umlaufend: ca. 12 cm§ dickwandiges Kunststoff-Futterohr Echtmaß mit galvanisch verzinktem Stahl- Klebeflansch nach DIN 18533, umlaufend ca. 12 cm, zum Einbetonieren, zur Aufnahme von Rohren oder Kabeln: 0 bis 76 mm mittels KRASO® Dichteinsatz (nicht im Lieferumfang enthalten) mit 2 KRASO® Deckeln als Einbauhilfe | 73269060 | 4062439085795 | 6 | kg | 148 | 4.7% | 154.956 | Stück | 1 | 1 | 34 | 34 | 30
KKFEKF125200 | Typ K-FE-KF GV ID125 WS:20cm | KRASO® Typ K-FE-KF ID 125 Kunststoff/Futterrohr Echtmaß/KlebeFlansch Innendurchmesser: 125 mm Wandstärke: 20 cm Klebeflansch: Stahl galvanisch verzinkt umlaufend: ca. 12 cm§ dickwandiges Kunststoff-Futterohr Echtmaß mit galvanisch verzinktem Stahl- Klebeflansch nach DIN 18533, umlaufend ca. 12 cm, zum Einbetonieren, zur Aufnahme von Rohren oder Kabeln: 0 bis 101 mm mittels KRASO® Dichteinsatz (nicht im Lieferumfang enthalten) mit 2 KRASO® Deckeln als Einbauhilfe | 73269060 | 4062439085801 | 6.6 | kg | 164 | 4.7% | 171.708 | Stück | 1 | 1 | 36.5 | 36.5 | 20
KKFEKF125240 | Typ K-FE-KF GV ID125 WS:24cm | KRASO® Typ K-FE-KF ID 125 Kunststoff/Futterrohr Echtmaß/KlebeFlansch Innendurchmesser: 125 mm Wandstärke: 24 cm Klebeflansch: Stahl galvanisch verzinkt umlaufend: ca. 12 cm dickwandiges Kunststoff-Futterohr Echtmaß mit galvanisch verzinktem Stahl- Klebeflansch nach DIN 18533, umlaufend ca. 12 cm, zum Einbetonieren, zur Aufnahme von Rohren oder Kabeln: 0 bis 101 mm mittels KRASO® Dichteinsatz (nicht im Lieferumfang enthalten) mit 2 KRASO® Deckeln als Einbauhilfe | 73269060 | 4062439085856 | 6.6 | kg | 164 | 4.7% | 171.708 | Stück | 1 | 1 | 36.5 | 36.5 | 24
KKFEKF125250 | Typ K-FE-KF GV ID125 WS:25cm | KRASO® Typ K-FE-KF ID 125 Kunststoff/Futterrohr Echtmaß/KlebeFlansch Innendurchmesser: 125 mm Wandstärke: 25 cm Klebeflansch: Stahl galvanisch verzinkt umlaufend: ca. 12 cm§ dickwandiges Kunststoff-Futterohr Echtmaß mit galvanisch verzinktem Stahl- Klebeflansch nach DIN 18533, umlaufend ca. 12 cm, zum Einbetonieren, zur Aufnahme von Rohren oder Kabeln: 0 bis 101 mm mittels KRASO® Dichteinsatz (nicht im Lieferumfang enthalten) mit 2 KRASO® Deckeln als Einbauhilfe | 73269060 | 4062439085863 | 6.6 | kg | 164 | 4.7% | 171.708 | Stück | 1 | 1 | 36.5 | 36.5 | 25
KKFEKF125300 | Typ K-FE-KF GV ID125 WS:30cm | KRASO® Typ K-FE-KF ID 125 Kunststoff/Futterrohr Echtmaß/KlebeFlansch Innendurchmesser: 125 mm Wandstärke: 30 cm Klebeflansch: Stahl galvanisch verzinkt umlaufend: ca. 12 cm§ dickwandiges Kunststoff-Futterohr Echtmaß mit galvanisch verzinktem Stahl- Klebeflansch nach DIN 18533, umlaufend ca. 12 cm, zum Einbetonieren, zur Aufnahme von Rohren oder Kabeln: 0 bis 101 mm mittels KRASO® Dichteinsatz (nicht im Lieferumfang enthalten) mit 2 KRASO® Deckeln als Einbauhilfe | 73269060 | 4062439085870 | 6.6 | kg | 164 | 4.7% | 171.708 | Stück | 1 | 1 | 36.5 | 36.5 | 30
KKFEKF150200 | Typ K-FE-KF GV ID150 WS:20cm | KRASO® Typ K-FE-KF ID 150 Kunststoff/Futterrohr Echtmaß/KlebeFlansch Innendurchmesser: 150 mm Wandstärke: 20 cm Klebeflansch: Stahl galvanisch verzinkt umlaufend: ca. 12 cm§ dickwandiges Kunststoff-Futterohr Echtmaß mit galvanisch verzinktem Stahl- Klebeflansch nach DIN 18533, umlaufend ca. 12 cm, zum Einbetonieren, zur Aufnahme von Rohren oder Kabeln: 0 bis 125 mm mittels KRASO® Dichteinsatz (nicht im Lieferumfang enthalten) mit 2 KRASO® Deckeln als Einbauhilfe | 73269060 | 4062439085818 | 6.8 | kg | 189 | 4.7% | 197.883 | Stück | 1 | 1 | 39 | 39 | 20
KKFEKF150240 | Typ K-FE-KF GV ID150 WS:24cm | KRASO® Typ K-FE-KF ID 150 Kunststoff/Futterrohr Echtmaß/KlebeFlansch Innendurchmesser: 150 mm Wandstärke: 24 cm Klebeflansch: Stahl galvanisch verzinkt umlaufend: ca. 12 cm dickwandiges Kunststoff-Futterohr Echtmaß mit galvanisch verzinktem Stahl- Klebeflansch nach DIN 18533, umlaufend ca. 12 cm, zum Einbetonieren, zur Aufnahme von Rohren oder Kabeln: 0 bis 125 mm mittels KRASO® Dichteinsatz (nicht im Lieferumfang enthalten) mit 2 KRASO® Deckeln als Einbauhilfe | 73269060 | 4062439085887 | 6.8 | kg | 189 | 4.7% | 197.883 | Stück | 1 | 1 | 39 | 39 | 24
KKFEKF150250 | Typ K-FE-KF GV ID150 WS:25cm | KRASO® Typ K-FE-KF ID 150 Kunststoff/Futterrohr Echtmaß/KlebeFlansch Innendurchmesser: 150 mm Wandstärke: 25 cm Klebeflansch: Stahl galvanisch verzinkt umlaufend: ca. 12 cm§ dickwandiges Kunststoff-Futterohr Echtmaß mit galvanisch verzinktem Stahl- Klebeflansch nach DIN 18533, umlaufend ca. 12 cm, zum Einbetonieren, zur Aufnahme von Rohren oder Kabeln: 0 bis 125 mm mittels KRASO® Dichteinsatz (nicht im Lieferumfang enthalten) mit 2 KRASO® Deckeln als Einbauhilfe | 73269060 | 4062439085894 | 6.8 | kg | 189 | 4.7% | 197.883 | Stück | 1 | 1 | 39 | 39 | 25
KKFEKF150300 | Typ K-FE-KF GV ID150 WS:30cm | KRASO® Typ K-FE-KF ID 150 Kunststoff/Futterrohr Echtmaß/KlebeFlansch Innendurchmesser: 150 mm Wandstärke: 30 cm Klebeflansch: Stahl galvanisch verzinkt umlaufend: ca. 12 cm§ dickwandiges Kunststoff-Futterohr Echtmaß mit galvanisch verzinktem Stahl- Klebeflansch nach DIN 18533, umlaufend ca. 12 cm, zum Einbetonieren, zur Aufnahme von Rohren oder Kabeln: 0 bis 125 mm mittels KRASO® Dichteinsatz (nicht im Lieferumfang enthalten) mit 2 KRASO® Deckeln als Einbauhilfe | 73269060 | 4062439085900 | 6.8 | kg | 189 | 4.7% | 197.883 | Stück | 1 | 1 | 39 | 39 | 30
KKFEKF200200 | Typ K-FE-KF GV ID200 WS:20cm | KRASO® Typ K-FE-KF ID 200 Kunststoff/Futterrohr Echtmaß/KlebeFlansch Innendurchmesser: 200 mm Wandstärke: 20 cm Klebeflansch: Stahl galvanisch verzinkt umlaufend: ca. 12 cm§ dickwandiges Kunststoff-Futterohr Echtmaß mit galvanisch verzinktem Stahl- Klebeflansch nach DIN 18533, umlaufend ca. 12 cm, zum Einbetonieren, zur Aufnahme von Rohren oder Kabeln: 0 bis 171 mm mittels KRASO® Dichteinsatz (nicht im Lieferumfang enthalten) mit 2 KRASO® Deckeln als Einbauhilfe | 73269060 | 4062439085825 | 8.6 | kg | 216 | 4.7% | 226.152 | Stück | 1 | 1 | 44 | 44 | 20
KKFEKF200240 | Typ K-FE-KF GV ID200 WS:24cm | KRASO® Typ K-FE-KF ID 200 Kunststoff/Futterrohr Echtmaß/KlebeFlansch Innendurchmesser: 200 mm Wandstärke: 24 cm Klebeflansch: Stahl galvanisch verzinkt umlaufend: ca. 12 cm dickwandiges Kunststoff-Futterohr Echtmaß mit galvanisch verzinktem Stahl- Klebeflansch nach DIN 18533, umlaufend ca. 12 cm, zum Einbetonieren, zur Aufnahme von Rohren oder Kabeln: 0 bis 171 mm mittels KRASO® Dichteinsatz (nicht im Lieferumfang enthalten) mit 2 KRASO® Deckeln als Einbauhilfe | 73269060 | 4062439085917 | 8.7 | kg | 216 | 4.7% | 226.152 | Stück | 1 | 1 | 44 | 44 | 24
KKFEKF200250 | Typ K-FE-KF GV ID200 WS:25cm | KRASO® Typ K-FE-KF ID 200 Kunststoff/Futterrohr Echtmaß/KlebeFlansch Innendurchmesser: 200 mm Wandstärke: 25 cm Klebeflansch: Stahl galvanisch verzinkt umlaufend: ca. 12 cm§ dickwandiges Kunststoff-Futterohr Echtmaß mit galvanisch verzinktem Stahl- Klebeflansch nach DIN 18533, umlaufend ca. 12 cm, zum Einbetonieren, zur Aufnahme von Rohren oder Kabeln: 0 bis 171 mm mittels KRASO® Dichteinsatz (nicht im Lieferumfang enthalten) mit 2 KRASO® Deckeln als Einbauhilfe | 73269060 | 4062439085924 | 8.8 | kg | 216 | 4.7% | 226.152 | Stück | 1 | 1 | 44 | 44 | 25
KKFEKF200300 | Typ K-FE-KF GV ID200 WS:30cm | KRASO® Typ K-FE-KF ID 200 Kunststoff/Futterrohr Echtmaß/KlebeFlansch Innendurchmesser: 200 mm Wandstärke: 30 cm Klebeflansch: Stahl galvanisch verzinkt umlaufend: ca. 12 cm§ dickwandiges Kunststoff-Futterohr Echtmaß mit galvanisch verzinktem Stahl- Klebeflansch nach DIN 18533, umlaufend ca. 12 cm, zum Einbetonieren, zur Aufnahme von Rohren oder Kabeln: 0 bis 171 mm mittels KRASO® Dichteinsatz (nicht im Lieferumfang enthalten) mit 2 KRASO® Deckeln als Einbauhilfe | 73269060 | 4062439085931 | 9 | kg | 216 | 4.7% | 226.152 | Stück | 1 | 1 | 44 | 44 | 30
KKFEKF250200 | Typ K-FE-KF GV ID250 WS:20cm | KRASO® Typ K-FE-KF ID 250 Kunststoff/Futterrohr Echtmaß/KlebeFlansch Innendurchmesser: 250 mm Wandstärke: 20 cm Klebeflansch: Stahl galvanisch verzinkt umlaufend: ca. 12 cm§ dickwandiges Kunststoff-Futterohr Echtmaß mit galvanisch verzinktem Stahl- Klebeflansch nach DIN 18533, umlaufend ca. 12 cm, zum Einbetonieren, zur Aufnahme von Rohren oder Kabeln: 0 bis 171 mm mittels KRASO® Dichteinsatz (nicht im Lieferumfang enthalten) mit 2 KRASO® Deckeln als Einbauhilfe | 73269060 | 4062439085832 | 15.5 | kg | 290 | 4.7% | 303.63 | Stück | 1 | 1 | 49 | 49 | 20
KKFEKF250240 | Typ K-FE-KF GV ID250 WS:24cm | KRASO® Typ K-FE-KF ID 250 Kunststoff/Futterrohr Echtmaß/KlebeFlansch Innendurchmesser: 250 mm Wandstärke: 24 cm Klebeflansch: Stahl galvanisch verzinkt umlaufend: ca. 12 cm§ dickwandiges Kunststoff-Futterohr Echtmaß mit galvanisch verzinktem Stahl- Klebeflansch nach DIN 18533, umlaufend ca. 12 cm, zum Einbetonieren, zur Aufnahme von Rohren oder Kabeln: 0 bis 171 mm mittels KRASO® Dichteinsatz (nicht im Lieferumfang enthalten) mit 2 KRASO® Deckeln als Einbauhilfe | 73269060 | 4062439085948 | 15.6 | kg | 290 | 4.7% | 303.63 | Stück | 1 | 1 | 49 | 49 | 24
KKFEKF250250 | Typ K-FE-KF GV ID250 WS:25cm | KRASO® Typ K-FE-KF ID 250 Kunststoff/Futterrohr Echtmaß/KlebeFlansch Innendurchmesser: 250 mm Wandstärke: 25 cm Klebeflansch: Stahl galvanisch verzinkt umlaufend: ca. 12 cm§ dickwandiges Kunststoff-Futterohr Echtmaß mit galvanisch verzinktem Stahl- Klebeflansch nach DIN 18533, umlaufend ca. 12 cm, zum Einbetonieren, zur Aufnahme von Rohren oder Kabeln: 0 bis 171 mm mittels KRASO® Dichteinsatz (nicht im Lieferumfang enthalten) mit 2 KRASO® Deckeln als Einbauhilfe | 73269060 | 4062439085955 | 15.7 | kg | 290 | 4.7% | 303.63 | Stück | 1 | 1 | 49 | 49 | 25
KKFEKF250300 | Typ K-FE-KF GV ID250 WS:30cm | KRASO® Typ K-FE-KF ID 250 Kunststoff/Futterrohr Echtmaß/KlebeFlansch Innendurchmesser: 250 mm Wandstärke: 30 cm Klebeflansch: Stahl galvanisch verzinkt umlaufend: ca. 12 cm§ dickwandiges Kunststoff-Futterohr Echtmaß mit galvanisch verzinktem Stahl- Klebeflansch nach DIN 18533, umlaufend ca. 12 cm, zum Einbetonieren, zur Aufnahme von Rohren oder Kabeln: 0 bis 171 mm mittels KRASO® Dichteinsatz (nicht im Lieferumfang enthalten) mit 2 KRASO® Deckeln als Einbauhilfe | 73269060 | 4062439085962 | 17.4 | kg | 290 | 4.7% | 303.63 | Stück | 1 | 1 | 49 | 49 | 30
KKFEKF300200 | Typ K-FE-KF GV ID300 WS:20cm | KRASO® Typ K-FE-KF ID 300 Kunststoff/Futterrohr Echtmaß/KlebeFlansch Innendurchmesser: 300 mm Wandstärke: 20 cm Klebeflansch: Stahl galvanisch verzinkt umlaufend: ca. 12 cm§ dickwandiges Kunststoff-Futterohr Echtmaß mit galvanisch verzinktem Stahl- Klebeflansch nach DIN 18533, umlaufend ca. 12 cm, zum Einbetonieren, zur Aufnahme von Rohren oder Kabeln: 0 bis 225 mm mittels KRASO® Dichteinsatz (nicht im Lieferumfang enthalten) mit 2 KRASO® Deckeln als Einbauhilfe | 73269060 | 4062439085849 | 21 | kg | 345 | 4.7% | 361.215 | Stück | 1 | 1 | 54 | 54 | 20
KKFEKF300240 | Typ K-FE-KF GV ID300 WS:24cm | KRASO® Typ K-FE-KF ID 300 Kunststoff/Futterrohr Echtmaß/KlebeFlansch Innendurchmesser: 300 mm Wandstärke: 24 cm Klebeflansch: Stahl galvanisch verzinkt umlaufend: ca. 12 cm§ dickwandiges Kunststoff-Futterohr Echtmaß mit galvanisch verzinktem Stahl- Klebeflansch nach DIN 18533, umlaufend ca. 12 cm, zum Einbetonieren, zur Aufnahme von Rohren oder Kabeln: 0 bis 225 mm mittels KRASO® Dichteinsatz (nicht im Lieferumfang enthalten) mit 2 KRASO® Deckeln als Einbauhilfe | 73269060 | 4062439085979 | 21 | kg | 345 | 4.7% | 361.215 | Stück | 1 | 1 | 54 | 54 | 24
KKFEKF300250 | Typ K-FE-KF GV ID300 WS:25cm | KRASO® Typ K-FE-KF ID 300 Kunststoff/Futterrohr Echtmaß/KlebeFlansch Innendurchmesser: 300 mm Wandstärke: 25 cm Klebeflansch: Stahl galvanisch verzinkt umlaufend: ca. 12 cm§ dickwandiges Kunststoff-Futterohr Echtmaß mit galvanisch verzinktem Stahl- Klebeflansch nach DIN 18533, umlaufend ca. 12 cm, zum Einbetonieren, zur Aufnahme von Rohren oder Kabeln: 0 bis 225 mm mittels KRASO® Dichteinsatz (nicht im Lieferumfang enthalten) mit 2 KRASO® Deckeln als Einbauhilfe | 73269060 | 4062439085986 | 21 | kg | 345 | 4.7% | 361.215 | Stück | 1 | 1 | 54 | 54 | 25
KKFEKF300300 | Typ K-FE-KF GV ID300 WS:30cm | KRASO® Typ K-FE-KF ID 300 Kunststoff/Futterrohr Echtmaß/KlebeFlansch Innendurchmesser: 300 mm Wandstärke: 30 cm Klebeflansch: Stahl galvanisch verzinkt umlaufend: ca. 12 cm§ dickwandiges Kunststoff-Futterohr Echtmaß mit galvanisch verzinktem Stahl- Klebeflansch nach DIN 18533, umlaufend ca. 12 cm, zum Einbetonieren, zur Aufnahme von Rohren oder Kabeln: 0 bis 225 mm mittels KRASO® Dichteinsatz (nicht im Lieferumfang enthalten) mit 2 KRASO® Deckeln als Einbauhilfe | 73269060 | 4062439085993 | 21 | kg | 345 | 4.7% | 361.215 | Stück | 1 | 1 | 54 | 54 | 30
KKFEKF080200 | Typ K-FE-KF GV ID80 WS:20cm | KRASO® Typ K-FE-KF ID 80 Kunststoff/Futterrohr Echtmaß/KlebeFlansch Innendurchmesser: 80 mm Wandstärke: 20 cm Klebeflansch: Stahl galvanisch verzinkt umlaufend: ca. 12 cm§ dickwandiges Kunststoff-Futterohr Echtmaß mit galvanisch verzinktem Stahl- Klebeflansch nach DIN 18533, umlaufend ca. 12 cm, zum Einbetonieren, zur Aufnahme von Rohren oder Kabeln: 0 bis 56 mm mittels KRASO® Dichteinsatz (nicht im Lieferumfang enthalten) mit 2 KRASO® Deckeln als Einbauhilfe | 73064080 | 4062439085719 | 4.2 | kg | 115 | 4.7% | 120.405 | Stück | 1 | 1 | 32 | 32 | 20
KKFEKF080240 | Typ K-FE-KF GV ID80 WS:24cm | KRASO® Typ K-FE-KF ID 80 Kunststoff/Futterrohr Echtmaß/KlebeFlansch Innendurchmesser: 80 mm Wandstärke: 24 cm Klebeflansch: Stahl galvanisch verzinkt umlaufend: ca. 12 cm§ dickwandiges Kunststoff-Futterohr Echtmaß mit galvanisch verzinktem Stahl- Klebeflansch nach DIN 18533, umlaufend ca. 12 cm, zum Einbetonieren, zur Aufnahme von Rohren oder Kabeln: 0 bis 56 mm mittels KRASO® Dichteinsatz (nicht im Lieferumfang enthalten) mit 2 KRASO® Deckeln als Einbauhilfe | 73064080 | 4062439085733 | 3.8 | kg | 115 | 4.7% | 120.405 | Stück | 1 | 1 | 32 | 32 | 24
KKFEKF080250 | Typ K-FE-KF GV ID80 WS:25cm | KRASO® Typ K-FE-KF ID 80 Kunststoff/Futterrohr Echtmaß/KlebeFlansch Innendurchmesser: 80 mm Wandstärke: 25 cm Klebeflansch: Stahl galvanisch verzinkt umlaufend: ca. 12 cm§ dickwandiges Kunststoff-Futterohr Echtmaß mit galvanisch verzinktem Stahl- Klebeflansch nach DIN 18533, umlaufend ca. 12 cm, zum Einbetonieren, zur Aufnahme von Rohren oder Kabeln: 0 bis 56 mm mittels KRASO® Dichteinsatz (nicht im Lieferumfang enthalten) mit 2 KRASO® Deckeln als Einbauhilfe | 73064080 | 4062439085740 | 4.2 | kg | 115 | 4.7% | 120.405 | Stück | 1 | 1 | 32 | 32 | 25
KKFEKF080300 | Typ K-FE-KF GV ID80 WS:30cm | KRASO® Typ K-FE-KF ID 80 Kunststoff/Futterrohr Echtmaß/KlebeFlansch Innendurchmesser: 80 mm Wandstärke: 30 cm Klebeflansch: Stahl galvanisch verzinkt umlaufend: ca. 12 cm§ dickwandiges Kunststoff-Futterohr Echtmaß mit galvanisch verzinktem Stahl- Klebeflansch nach DIN 18533, umlaufend ca. 12 cm, zum Einbetonieren, zur Aufnahme von Rohren oder Kabeln: 0 bis 56 mm mittels KRASO® Dichteinsatz (nicht im Lieferumfang enthalten) mit 2 KRASO® Deckeln als Einbauhilfe | 73064080 | 4062439085757 | 4.2 | kg | 115 | 4.7% | 120.405 | Stück | 1 | 1 | 32 | 32 | 30
KFE1001000 | Typ FE ID100 WS:100cm | KRASO® Futterrohr Typ FE * InnenDurchmesser ID: 100 mm * Wandstärke: 100 cm * mit druckwasserdichter sowie gas- und geruchsdichter, umlaufender KRASO® Vierstegdichtung * dickwandiges Kunststoff-Futterrohr Echtmaß zum Einbetonieren * mit 2 KRASO® Deckeln als Einbauhilfe * MPA-geprüft bis 10,0 bar * Gas- und geruchsdicht-hochwertig im Sinne der TA-Luft! * IAF-geprüft: Radondicht! * geprüft nach FHRK-Prüfgrundlage GE 102 | 39172390 | 4062439044396 | 2.8 | kg | 56 | 4.7% | 58.632 | Stück | 1 | 1 | 18 | 18 | 100
KFE100200 | Typ FE ID100 WS:20cm | KRASO® Futterrohr Typ FE * InnenDurchmesser ID: 100 mm * Wandstärke: 20 cm * mit druckwasserdichter sowie gas- und geruchsdichter, umlaufender KRASO® Vierstegdichtung * dickwandiges Kunststoff-Futterrohr Echtmaß zum Einbetonieren * mit 2 KRASO® Deckeln als Einbauhilfe * MPA-geprüft bis 10,0 bar * Gas- und geruchsdicht-hochwertig im Sinne der TA-Luft! * IAF-geprüft: Radondicht! * geprüft nach FHRK-Prüfgrundlage GE 102 | 39172390 | 4062439044433 | 0.7 | kg | 41 | 4.7% | 42.927 | Stück | 1 | 1 | 18 | 18 | 20
KFE100240 | Typ FE ID100 WS:24cm | KRASO® Futterrohr Typ FE * InnenDurchmesser ID: 100 mm * Wandstärke: 24 cm * mit druckwasserdichter sowie gas- und geruchsdichter, umlaufender KRASO® Vierstegdichtung * dickwandiges Kunststoff-Futterrohr Echtmaß zum Einbetonieren * mit 2 KRASO® Deckeln als Einbauhilfe * MPA-geprüft bis 10,0 bar * Gas- und geruchsdicht-hochwertig im Sinne der TA-Luft! * IAF-geprüft: Radondicht! * geprüft nach FHRK-Prüfgrundlage GE 102 | 39172390 | 4062439044440 | 0.8 | kg | 41 | 4.7% | 42.927 | Stück | 1 | 1 | 18 | 18 | 24
KFE100250 | Typ FE ID100 WS:25cm | KRASO® Futterrohr Typ FE * InnenDurchmesser ID: 100 mm * Wandstärke: 25 cm * mit druckwasserdichter sowie gas- und geruchsdichter, umlaufender KRASO® Vierstegdichtung * dickwandiges Kunststoff-Futterrohr Echtmaß zum Einbetonieren * mit 2 KRASO® Deckeln als Einbauhilfe * MPA-geprüft bis 10,0 bar * Gas- und geruchsdicht-hochwertig im Sinne der TA-Luft! * IAF-geprüft: Radondicht! * geprüft nach FHRK-Prüfgrundlage GE 102 | 39172390 | 4062439044457 | 0.9 | kg | 41 | 4.7% | 42.927 | Stück | 1 | 1 | 18 | 18 | 25
KFE100300 | Typ FE ID100 WS:30cm | KRASO® Futterrohr Typ FE * InnenDurchmesser ID: 100 mm * Wandstärke: 30 cm * mit druckwasserdichter sowie gas- und geruchsdichter, umlaufender KRASO® Vierstegdichtung * dickwandiges Kunststoff-Futterrohr Echtmaß zum Einbetonieren * mit 2 KRASO® Deckeln als Einbauhilfe * MPA-geprüft bis 10,0 bar * Gas- und geruchsdicht-hochwertig im Sinne der TA-Luft! * IAF-geprüft: Radondicht! * geprüft nach FHRK-Prüfgrundlage GE 102 | 39172390 | 4062439044464 | 1 | kg | 41 | 4.7% | 42.927 | Stück | 1 | 1 | 18 | 18 | 30
KFE100350 | Typ FE ID100 WS:35cm | KRASO® Futterrohr Typ FE * InnenDurchmesser ID: 100 mm * Wandstärke: 35 cm * mit druckwasserdichter sowie gas- und geruchsdichter, umlaufender KRASO® Vierstegdichtung * dickwandiges Kunststoff-Futterrohr Echtmaß zum Einbetonieren * mit 2 KRASO® Deckeln als Einbauhilfe * MPA-geprüft bis 10,0 bar * Gas- und geruchsdicht-hochwertig im Sinne der TA-Luft! * IAF-geprüft: Radondicht! * geprüft nach FHRK-Prüfgrundlage GE 102 | 39172390 | 4062439044471 | 1.1 | kg | 41 | 4.7% | 42.927 | Stück | 1 | 1 | 18 | 18 | 35
KFE100365 | Typ FE ID100 WS:36,5cm | KRASO® Futterrohr Typ FE * InnenDurchmesser ID: 100 mm * Wandstärke: 36,5 cm * mit druckwasserdichter sowie gas- und geruchsdichter, umlaufender KRASO® Vierstegdichtung * dickwandiges Kunststoff-Futterrohr Echtmaß zum Einbetonieren * mit 2 KRASO® Deckeln als Einbauhilfe * MPA-geprüft bis 10,0 bar * Gas- und geruchsdicht-hochwertig im Sinne der TA-Luft! * IAF-geprüft: Radondicht! * geprüft nach FHRK-Prüfgrundlage GE 102 | 39172390 | 4062439044488 | 1.2 | kg | 41 | 4.7% | 42.927 | Stück | 1 | 1 | 18 | 18 | 36.5
KFE100400 | Typ FE ID100 WS:40cm | KRASO® Futterrohr Typ FE * InnenDurchmesser ID: 100 mm * Wandstärke: 40 cm * mit druckwasserdichter sowie gas- und geruchsdichter, umlaufender KRASO® Vierstegdichtung * dickwandiges Kunststoff-Futterrohr Echtmaß zum Einbetonieren * mit 2 KRASO® Deckeln als Einbauhilfe * MPA-geprüft bis 10,0 bar * Gas- und geruchsdicht-hochwertig im Sinne der TA-Luft! * IAF-geprüft: Radondicht! * geprüft nach FHRK-Prüfgrundlage GE 102 | 39172390 | 4062439044495 | 1.3 | kg | 41 | 4.7% | 42.927 | Stück | 1 | 1 | 18 | 18 | 40
KFE100450 | Typ FE ID100 WS:45cm | KRASO® Futterrohr Typ FE * InnenDurchmesser ID: 100 mm * Wandstärke: 45 cm * mit druckwasserdichter sowie gas- und geruchsdichter, umlaufender KRASO® Vierstegdichtung * dickwandiges Kunststoff-Futterrohr Echtmaß zum Einbetonieren * mit 2 KRASO® Deckeln als Einbauhilfe * MPA-geprüft bis 10,0 bar * Gas- und geruchsdicht-hochwertig im Sinne der TA-Luft! * IAF-geprüft: Radondicht! * geprüft nach FHRK-Prüfgrundlage GE 102 | 39172390 | 4062439044518 | 1.4 | kg | 41 | 4.7% | 42.927 | Stück | 1 | 1 | 18 | 18 | 45
KFE100500 | Typ FE ID100 WS:50cm | KRASO® Futterrohr Typ FE * InnenDurchmesser ID: 100 mm * Wandstärke: 50 cm * mit druckwasserdichter sowie gas- und geruchsdichter, umlaufender KRASO® Vierstegdichtung * dickwandiges Kunststoff-Futterrohr Echtmaß zum Einbetonieren * mit 2 KRASO® Deckeln als Einbauhilfe * MPA-geprüft bis 10,0 bar * Gas- und geruchsdicht-hochwertig im Sinne der TA-Luft! * IAF-geprüft: Radondicht! * geprüft nach FHRK-Prüfgrundlage GE 102 | 39172390 | 4062439044525 | 1.5 | kg | 41 | 4.7% | 42.927 | Stück | 1 | 1 | 18 | 18 | 50
KFE100600 | Typ FE ID100 WS:60cm | KRASO® Futterrohr Typ FE * InnenDurchmesser ID: 100 mm * Wandstärke: 60 cm * mit druckwasserdichter sowie gas- und geruchsdichter, umlaufender KRASO® Vierstegdichtung * dickwandiges Kunststoff-Futterrohr Echtmaß zum Einbetonieren * mit 2 KRASO® Deckeln als Einbauhilfe * MPA-geprüft bis 10,0 bar * Gas- und geruchsdicht-hochwertig im Sinne der TA-Luft! * IAF-geprüft: Radondicht! * geprüft nach FHRK-Prüfgrundlage GE 102 | 39172390 | 4062439044549 | 1.8 | kg | 56 | 4.7% | 58.632 | Stück | 1 | 1 | 18 | 18 | 60
KFE100700 | Typ FE ID100 WS:70cm | KRASO® Futterrohr Typ FE * InnenDurchmesser ID: 100 mm * Wandstärke: 70 cm * mit druckwasserdichter sowie gas- und geruchsdichter, umlaufender KRASO® Vierstegdichtung * dickwandiges Kunststoff-Futterrohr Echtmaß zum Einbetonieren * mit 2 KRASO® Deckeln als Einbauhilfe * MPA-geprüft bis 10,0 bar * Gas- und geruchsdicht-hochwertig im Sinne der TA-Luft! * IAF-geprüft: Radondicht! * geprüft nach FHRK-Prüfgrundlage GE 102 | 39172390 | 4062439044563 | 2 | kg | 56 | 4.7% | 58.632 | Stück | 1 | 1 | 18 | 18 | 70
KFE100800 | Typ FE ID100 WS:80cm | KRASO® Futterrohr Typ FE * InnenDurchmesser ID: 100 mm * Wandstärke: 80 cm * mit druckwasserdichter sowie gas- und geruchsdichter, umlaufender KRASO® Vierstegdichtung * dickwandiges Kunststoff-Futterrohr Echtmaß zum Einbetonieren * mit 2 KRASO® Deckeln als Einbauhilfe * MPA-geprüft bis 10,0 bar * Gas- und geruchsdicht-hochwertig im Sinne der TA-Luft! * IAF-geprüft: Radondicht! * geprüft nach FHRK-Prüfgrundlage GE 102 | 39172390 | 4062439044570 | 2.3 | kg | 56 | 4.7% | 58.632 | Stück | 1 | 1 | 18 | 18 | 80
KFE100900 | Typ FE ID100 WS:90cm | KRASO® Futterrohr Typ FE * InnenDurchmesser ID: 100 mm * Wandstärke: 90 cm * mit druckwasserdichter sowie gas- und geruchsdichter, umlaufender KRASO® Vierstegdichtung * dickwandiges Kunststoff-Futterrohr Echtmaß zum Einbetonieren * mit 2 KRASO® Deckeln als Einbauhilfe * MPA-geprüft bis 10,0 bar * Gas- und geruchsdicht-hochwertig im Sinne der TA-Luft! * IAF-geprüft: Radondicht! * geprüft nach FHRK-Prüfgrundlage GE 102 | 39172390 | 4062439044587 | 2.6 | kg | 56 | 4.7% | 58.632 | Stück | 1 | 1 | 18 | 18 | 90
KFE1251000 | Typ FE ID125 WS:100cm | KRASO® Futterrohr Typ FE * InnenDurchmesser ID: 125 mm * Wandstärke: 100 cm * mit druckwasserdichter sowie gas- und geruchsdichter, umlaufender KRASO® Vierstegdichtung * dickwandiges Kunststoff-Futterrohr Echtmaß zum Einbetonieren * mit 2 KRASO® Deckeln als Einbauhilfe * MPA-geprüft bis 10,0 bar * Gas- und geruchsdicht-hochwertig im Sinne der TA-Luft! * IAF-geprüft: Radondicht! * geprüft nach FHRK-Prüfgrundlage GE 102 | 39172390 | 4062439044990 | 4.4 | kg | 63 | 4.7% | 65.961 | Stück | 1 | 1 | 21 | 21 | 100
KFE125200 | Typ FE ID125 WS:20cm | KRASO® Futterrohr Typ FE * InnenDurchmesser ID: 125 mm * Wandstärke: 20 cm * mit druckwasserdichter sowie gas- und geruchsdichter, umlaufender KRASO® Vierstegdichtung * dickwandiges Kunststoff-Futterrohr Echtmaß zum Einbetonieren * mit 2 KRASO® Deckeln als Einbauhilfe * MPA-geprüft bis 10,0 bar * Gas- und geruchsdicht-hochwertig im Sinne der TA-Luft! * IAF-geprüft: Radondicht! * geprüft nach FHRK-Prüfgrundlage GE 102 | 39172390 | 4062439045034 | 1.1 | kg | 43 | 4.7% | 45.021 | Stück | 1 | 1 | 21 | 21 | 20
KFE125240 | Typ FE ID125 WS:24cm | KRASO® Futterrohr Typ FE * InnenDurchmesser ID: 125 mm * Wandstärke: 24 cm * mit druckwasserdichter sowie gas- und geruchsdichter, umlaufender KRASO® Vierstegdichtung * dickwandiges Kunststoff-Futterrohr Echtmaß zum Einbetonieren * mit 2 KRASO® Deckeln als Einbauhilfe * MPA-geprüft bis 10,0 bar * Gas- und geruchsdicht-hochwertig im Sinne der TA-Luft! * IAF-geprüft: Radondicht! * geprüft nach FHRK-Prüfgrundlage GE 102 | 39172390 | 4062439045041 | 1.2 | kg | 43 | 4.7% | 45.021 | Stück | 1 | 1 | 21 | 21 | 24
KFE125250 | Typ FE ID125 WS:25cm | KRASO® Futterrohr Typ FE * InnenDurchmesser ID: 125 mm * Wandstärke: 25 cm * mit druckwasserdichter sowie gas- und geruchsdichter, umlaufender KRASO® Vierstegdichtung * dickwandiges Kunststoff-Futterrohr Echtmaß zum Einbetonieren * mit 2 KRASO® Deckeln als Einbauhilfe * MPA-geprüft bis 10,0 bar * Gas- und geruchsdicht-hochwertig im Sinne der TA-Luft! * IAF-geprüft: Radondicht! * geprüft nach FHRK-Prüfgrundlage GE 102 | 39172390 | 4062439045058 | 1.3 | kg | 43 | 4.7% | 45.021 | Stück | 1 | 1 | 21 | 21 | 25
KFE125300 | Typ FE ID125 WS:30cm | KRASO® Futterrohr Typ FE * InnenDurchmesser ID: 125 mm * Wandstärke: 30 cm * mit druckwasserdichter sowie gas- und geruchsdichter, umlaufender KRASO® Vierstegdichtung * dickwandiges Kunststoff-Futterrohr Echtmaß zum Einbetonieren * mit 2 KRASO® Deckeln als Einbauhilfe * MPA-geprüft bis 10,0 bar * Gas- und geruchsdicht-hochwertig im Sinne der TA-Luft! * IAF-geprüft: Radondicht! * geprüft nach FHRK-Prüfgrundlage GE 102 | 39172390 | 4062439045065 | 1.5 | kg | 43 | 4.7% | 45.021 | Stück | 1 | 1 | 21 | 21 | 30
KFE125350 | Typ FE ID125 WS:35cm | KRASO® Futterrohr Typ FE * InnenDurchmesser ID: 125 mm * Wandstärke: 35 cm * mit druckwasserdichter sowie gas- und geruchsdichter, umlaufender KRASO® Vierstegdichtung * dickwandiges Kunststoff-Futterrohr Echtmaß zum Einbetonieren * mit 2 KRASO® Deckeln als Einbauhilfe * MPA-geprüft bis 10,0 bar * Gas- und geruchsdicht-hochwertig im Sinne der TA-Luft! * IAF-geprüft: Radondicht! * geprüft nach FHRK-Prüfgrundlage GE 102 | 39172390 | 4062439045072 | 1.7 | kg | 43 | 4.7% | 45.021 | Stück | 1 | 1 | 21 | 21 | 35
KFE125365 | Typ FE ID125 WS:36,5cm | KRASO® Futterrohr Typ FE * InnenDurchmesser ID: 125 mm * Wandstärke: 36,5 cm * mit druckwasserdichter sowie gas- und geruchsdichter, umlaufender KRASO® Vierstegdichtung * dickwandiges Kunststoff-Futterrohr Echtmaß zum Einbetonieren * mit 2 KRASO® Deckeln als Einbauhilfe * MPA-geprüft bis 10,0 bar * Gas- und geruchsdicht-hochwertig im Sinne der TA-Luft! * IAF-geprüft: Radondicht! * geprüft nach FHRK-Prüfgrundlage GE 102 | 39172390 | 4062439045089 | 1.7 | kg | 43 | 4.7% | 45.021 | Stück | 1 | 1 | 21 | 21 | 36.5
KFE125400 | Typ FE ID125 WS:40cm | KRASO® Futterrohr Typ FE * InnenDurchmesser ID: 125 mm * Wandstärke: 40 cm * mit druckwasserdichter sowie gas- und geruchsdichter, umlaufender KRASO® Vierstegdichtung * dickwandiges Kunststoff-Futterrohr Echtmaß zum Einbetonieren * mit 2 KRASO® Deckeln als Einbauhilfe * MPA-geprüft bis 10,0 bar * Gas- und geruchsdicht-hochwertig im Sinne der TA-Luft! * IAF-geprüft: Radondicht! * geprüft nach FHRK-Prüfgrundlage GE 102 | 39172390 | 4062439045096 | 1.9 | kg | 43 | 4.7% | 45.021 | Stück | 1 | 1 | 21 | 21 | 40
KFE125450 | Typ FE ID125 WS:45cm | KRASO® Futterrohr Typ FE * InnenDurchmesser ID: 125 mm * Wandstärke: 45 cm * mit druckwasserdichter sowie gas- und geruchsdichter, umlaufender KRASO® Vierstegdichtung * dickwandiges Kunststoff-Futterrohr Echtmaß zum Einbetonieren * mit 2 KRASO® Deckeln als Einbauhilfe * MPA-geprüft bis 10,0 bar * Gas- und geruchsdicht-hochwertig im Sinne der TA-Luft! * IAF-geprüft: Radondicht! * geprüft nach FHRK-Prüfgrundlage GE 102 | 39172390 | 4062439084200 | 2.3 | kg | 43 | 4.7% | 45.021 | Stück | 1 | 1 | 0 | 0 | 45
KFE125500 | Typ FE ID125 WS:50cm | KRASO® Futterrohr Typ FE * InnenDurchmesser ID: 125 mm * Wandstärke: 50 cm * mit druckwasserdichter sowie gas- und geruchsdichter, umlaufender KRASO® Vierstegdichtung * dickwandiges Kunststoff-Futterrohr Echtmaß zum Einbetonieren * mit 2 KRASO® Deckeln als Einbauhilfe * MPA-geprüft bis 10,0 bar * Gas- und geruchsdicht-hochwertig im Sinne der TA-Luft! * IAF-geprüft: Radondicht! * geprüft nach FHRK-Prüfgrundlage GE 102 | 39172390 | 4062439045119 | 2.3 | kg | 43 | 4.7% | 45.021 | Stück | 1 | 1 | 21 | 21 | 50
KFE125600 | Typ FE ID125 WS:60cm | KRASO® Futterrohr Typ FE * InnenDurchmesser ID: 125 mm * Wandstärke: 60 cm * mit druckwasserdichter sowie gas- und geruchsdichter, umlaufender KRASO® Vierstegdichtung * dickwandiges Kunststoff-Futterrohr Echtmaß zum Einbetonieren * mit 2 KRASO® Deckeln als Einbauhilfe * MPA-geprüft bis 10,0 bar * Gas- und geruchsdicht-hochwertig im Sinne der TA-Luft! * IAF-geprüft: Radondicht! * geprüft nach FHRK-Prüfgrundlage GE 102 | 39172390 | 4062439045133 | 2.7 | kg | 63 | 4.7% | 65.961 | Stück | 1 | 1 | 21 | 21 | 60
KFE125700 | Typ FE ID125 WS:70cm | KRASO® Futterrohr Typ FE * InnenDurchmesser ID: 125 mm * Wandstärke: 70 cm * mit druckwasserdichter sowie gas- und geruchsdichter, umlaufender KRASO® Vierstegdichtung * dickwandiges Kunststoff-Futterrohr Echtmaß zum Einbetonieren * mit 2 KRASO® Deckeln als Einbauhilfe * MPA-geprüft bis 10,0 bar * Gas- und geruchsdicht-hochwertig im Sinne der TA-Luft! * IAF-geprüft: Radondicht! * geprüft nach FHRK-Prüfgrundlage GE 102 | 39172390 | 4062439045157 | 3.1 | kg | 63 | 4.7% | 65.961 | Stück | 1 | 1 | 21 | 21 | 70
KFE1501000 | Typ FE ID150 WS:100cm | KRASO® Futterrohr Typ FE * InnenDurchmesser ID: 150 mm * Wandstärke: 100 cm * mit druckwasserdichter sowie gas- und geruchsdichter, umlaufender KRASO® Vierstegdichtung * dickwandiges Kunststoff-Futterrohr Echtmaß zum Einbetonieren * mit 2 KRASO® Deckeln als Einbauhilfe * MPA-geprüft bis 10,0 bar * Gas- und geruchsdicht-hochwertig im Sinne der TA-Luft! * IAF-geprüft: Radondicht! * geprüft nach FHRK-Prüfgrundlage GE 102 | 39172390 | 4062439045379 | 3.7 | kg | 67 | 4.7% | 70.149 | Stück | 1 | 1 | 23 | 23 | 100
KFE150200 | Typ FE ID150 WS:20cm | KRASO® Futterrohr Typ FE * InnenDurchmesser ID: 150 mm * Wandstärke: 20 cm * mit druckwasserdichter sowie gas- und geruchsdichter, umlaufender KRASO® Vierstegdichtung * dickwandiges Kunststoff-Futterrohr Echtmaß zum Einbetonieren * mit 2 KRASO® Deckeln als Einbauhilfe * MPA-geprüft bis 10,0 bar * Gas- und geruchsdicht-hochwertig im Sinne der TA-Luft! * IAF-geprüft: Radondicht! * geprüft nach FHRK-Prüfgrundlage GE 102 | 39172390 | 4062439045416 | 1 | kg | 47 | 4.7% | 49.209 | Stück | 1 | 1 | 23 | 23 | 20
KFE150240 | Typ FE ID150 WS:24cm | KRASO® Futterrohr Typ FE * InnenDurchmesser ID: 150 mm * Wandstärke: 24 cm * mit druckwasserdichter sowie gas- und geruchsdichter, umlaufender KRASO® Vierstegdichtung * dickwandiges Kunststoff-Futterrohr Echtmaß zum Einbetonieren * mit 2 KRASO® Deckeln als Einbauhilfe * MPA-geprüft bis 10,0 bar * Gas- und geruchsdicht-hochwertig im Sinne der TA-Luft! * IAF-geprüft: Radondicht! * geprüft nach FHRK-Prüfgrundlage GE 102 | 39172390 | 4062439045423 | 1.1 | kg | 47 | 4.7% | 49.209 | Stück | 1 | 1 | 23 | 23 | 24
KFE150250 | Typ FE ID150 WS:25cm | KRASO® Futterrohr Typ FE * InnenDurchmesser ID: 150 mm * Wandstärke: 25 cm * mit druckwasserdichter sowie gas- und geruchsdichter, umlaufender KRASO® Vierstegdichtung * dickwandiges Kunststoff-Futterrohr Echtmaß zum Einbetonieren * mit 2 KRASO® Deckeln als Einbauhilfe * MPA-geprüft bis 10,0 bar * Gas- und geruchsdicht-hochwertig im Sinne der TA-Luft! * IAF-geprüft: Radondicht! * geprüft nach FHRK-Prüfgrundlage GE 102 | 39172390 | 4062439045430 | 1.1 | kg | 47 | 4.7% | 49.209 | Stück | 1 | 1 | 23 | 23 | 25
KFE150300 | Typ FE ID150 WS:30cm | KRASO® Futterrohr Typ FE * InnenDurchmesser ID: 150 mm * Wandstärke: 30 cm * mit druckwasserdichter sowie gas- und geruchsdichter, umlaufender KRASO® Vierstegdichtung * dickwandiges Kunststoff-Futterrohr Echtmaß zum Einbetonieren * mit 2 KRASO® Deckeln als Einbauhilfe * MPA-geprüft bis 10,0 bar * Gas- und geruchsdicht-hochwertig im Sinne der TA-Luft! * IAF-geprüft: Radondicht! * geprüft nach FHRK-Prüfgrundlage GE 102 | 39172390 | 4062439045447 | 1.3 | kg | 47 | 4.7% | 49.209 | Stück | 1 | 1 | 23 | 23 | 30
KFE150350 | Typ FE ID150 WS:35cm | KRASO® Futterrohr Typ FE * InnenDurchmesser ID: 150 mm * Wandstärke: 35 cm * mit druckwasserdichter sowie gas- und geruchsdichter, umlaufender KRASO® Vierstegdichtung * dickwandiges Kunststoff-Futterrohr Echtmaß zum Einbetonieren * mit 2 KRASO® Deckeln als Einbauhilfe * MPA-geprüft bis 10,0 bar * Gas- und geruchsdicht-hochwertig im Sinne der TA-Luft! * IAF-geprüft: Radondicht! * geprüft nach FHRK-Prüfgrundlage GE 102 | 39172390 | 4062439045454 | 1.5 | kg | 47 | 4.7% | 49.209 | Stück | 1 | 1 | 23 | 23 | 35
KFE150365 | Typ FE ID150 WS:36,5cm | KRASO® Futterrohr Typ FE * InnenDurchmesser ID: 150 mm * Wandstärke: 36,5 cm * mit druckwasserdichter sowie gas- und geruchsdichter, umlaufender KRASO® Vierstegdichtung * dickwandiges Kunststoff-Futterrohr Echtmaß zum Einbetonieren * mit 2 KRASO® Deckeln als Einbauhilfe * MPA-geprüft bis 10,0 bar * Gas- und geruchsdicht-hochwertig im Sinne der TA-Luft! * IAF-geprüft: Radondicht! * geprüft nach FHRK-Prüfgrundlage GE 102 | 39172390 | 4062439045461 | 1.5 | kg | 47 | 4.7% | 49.209 | Stück | 1 | 1 | 23 | 23 | 36.5
KFE150400 | Typ FE ID150 WS:40cm | KRASO® Futterrohr Typ FE * InnenDurchmesser ID: 150 mm * Wandstärke: 40 cm * mit druckwasserdichter sowie gas- und geruchsdichter, umlaufender KRASO® Vierstegdichtung * dickwandiges Kunststoff-Futterrohr Echtmaß zum Einbetonieren * mit 2 KRASO® Deckeln als Einbauhilfe * MPA-geprüft bis 10,0 bar * Gas- und geruchsdicht-hochwertig im Sinne der TA-Luft! * IAF-geprüft: Radondicht! * geprüft nach FHRK-Prüfgrundlage GE 102 | 39172390 | 4062439045478 | 1.7 | kg | 47 | 4.7% | 49.209 | Stück | 1 | 1 | 23 | 23 | 40
KFE150450 | Typ FE ID150 WS:45cm | KRASO® Futterrohr Typ FE * InnenDurchmesser ID: 150 mm * Wandstärke: 45 cm * mit druckwasserdichter sowie gas- und geruchsdichter, umlaufender KRASO® Vierstegdichtung * dickwandiges Kunststoff-Futterrohr Echtmaß zum Einbetonieren * mit 2 KRASO® Deckeln als Einbauhilfe * MPA-geprüft bis 10,0 bar * Gas- und geruchsdicht-hochwertig im Sinne der TA-Luft! * IAF-geprüft: Radondicht! * geprüft nach FHRK-Prüfgrundlage GE 102 | 39172390 | 4062439045492 | 1.8 | kg | 47 | 4.7% | 49.209 | Stück | 1 | 1 | 23 | 23 | 45
KFE150500 | Typ FE ID150 WS:50cm | KRASO® Futterrohr Typ FE * InnenDurchmesser ID: 150 mm * Wandstärke: 50 cm * mit druckwasserdichter sowie gas- und geruchsdichter, umlaufender KRASO® Vierstegdichtung * dickwandiges Kunststoff-Futterrohr Echtmaß zum Einbetonieren * mit 2 KRASO® Deckeln als Einbauhilfe * MPA-geprüft bis 10,0 bar * Gas- und geruchsdicht-hochwertig im Sinne der TA-Luft! * IAF-geprüft: Radondicht! * geprüft nach FHRK-Prüfgrundlage GE 102 | 39172390 | 4062439045508 | 2 | kg | 47 | 4.7% | 49.209 | Stück | 1 | 1 | 23 | 23 | 50
KFE150600 | Typ FE ID150 WS:60cm | KRASO® Futterrohr Typ FE * InnenDurchmesser ID: 150 mm * Wandstärke: 60 cm * mit druckwasserdichter sowie gas- und geruchsdichter, umlaufender KRASO® Vierstegdichtung * dickwandiges Kunststoff-Futterrohr Echtmaß zum Einbetonieren * mit 2 KRASO® Deckeln als Einbauhilfe * MPA-geprüft bis 10,0 bar * Gas- und geruchsdicht-hochwertig im Sinne der TA-Luft! * IAF-geprüft: Radondicht! * geprüft nach FHRK-Prüfgrundlage GE 102 | 39172390 | 4062439045522 | 2.4 | kg | 67 | 4.7% | 70.149 | Stück | 1 | 1 | 23 | 23 | 60
KFE150700 | Typ FE ID150 WS:70cm | KRASO® Futterrohr Typ FE * InnenDurchmesser ID: 150 mm * Wandstärke: 70 cm * mit druckwasserdichter sowie gas- und geruchsdichter, umlaufender KRASO® Vierstegdichtung * dickwandiges Kunststoff-Futterrohr Echtmaß zum Einbetonieren * mit 2 KRASO® Deckeln als Einbauhilfe * MPA-geprüft bis 10,0 bar * Gas- und geruchsdicht-hochwertig im Sinne der TA-Luft! * IAF-geprüft: Radondicht! * geprüft nach FHRK-Prüfgrundlage GE 102 | 39172390 | 4062439045546 | 2.7 | kg | 67 | 4.7% | 70.149 | Stück | 1 | 1 | 23 | 23 | 70
KFE150800 | Typ FE ID150 WS:80cm | KRASO® Futterrohr Typ FE * InnenDurchmesser ID: 150 mm * Wandstärke: 80 cm * mit druckwasserdichter sowie gas- und geruchsdichter, umlaufender KRASO® Vierstegdichtung * dickwandiges Kunststoff-Futterrohr Echtmaß zum Einbetonieren * mit 2 KRASO® Deckeln als Einbauhilfe * MPA-geprüft bis 10,0 bar * Gas- und geruchsdicht-hochwertig im Sinne der TA-Luft! * IAF-geprüft: Radondicht! * geprüft nach FHRK-Prüfgrundlage GE 102 | 39172390 | 4062439045553 | 3 | kg | 67 | 4.7% | 70.149 | Stück | 1 | 1 | 23 | 23 | 80
KFE2001000 | Typ FE ID200 WS:100cm | KRASO® Futterrohr Typ FE * InnenDurchmesser ID: 200 mm * Wandstärke: 100 cm * mit druckwasserdichter sowie gas- und geruchsdichter, umlaufender KRASO® Vierstegdichtung * dickwandiges Kunststoff-Futterrohr Echtmaß zum Einbetonieren * mit 2 KRASO® Deckeln als Einbauhilfe * MPA-geprüft bis 10,0 bar * Gas- und geruchsdicht-hochwertig im Sinne der TA-Luft! * IAF-geprüft: Radondicht! * geprüft nach FHRK-Prüfgrundlage GE 102 | 39172390 | 4062439045560 | 5.2 | kg | 94 | 4.7% | 98.418 | Stück | 1 | 1 | 28 | 28 | 100
KFE200200 | Typ FE ID200 WS:20cm | KRASO® Futterrohr Typ FE * InnenDurchmesser ID: 200 mm * Wandstärke: 20 cm * mit druckwasserdichter sowie gas- und geruchsdichter, umlaufender KRASO® Vierstegdichtung * dickwandiges Kunststoff-Futterrohr Echtmaß zum Einbetonieren * mit 2 KRASO® Deckeln als Einbauhilfe * MPA-geprüft bis 10,0 bar * Gas- und geruchsdicht-hochwertig im Sinne der TA-Luft! * IAF-geprüft: Radondicht! * geprüft nach FHRK-Prüfgrundlage GE 102 | 39172390 | 4062439045607 | 1.3 | kg | 69 | 4.7% | 72.243 | Stück | 1 | 1 | 28 | 28 | 20
KFE200240 | Typ FE ID200 WS:24cm | KRASO® Futterrohr Typ FE * InnenDurchmesser ID: 200 mm * Wandstärke: 24 cm * mit druckwasserdichter sowie gas- und geruchsdichter, umlaufender KRASO® Vierstegdichtung * dickwandiges Kunststoff-Futterrohr Echtmaß zum Einbetonieren * mit 2 KRASO® Deckeln als Einbauhilfe * MPA-geprüft bis 10,0 bar * Gas- und geruchsdicht-hochwertig im Sinne der TA-Luft! * IAF-geprüft: Radondicht! * geprüft nach FHRK-Prüfgrundlage GE 102 | 39172390 | 4062439045614 | 1.5 | kg | 69 | 4.7% | 72.243 | Stück | 1 | 1 | 28 | 28 | 24
KFE200250 | Typ FE ID200 WS:25cm | KRASO® Futterrohr Typ FE * InnenDurchmesser ID: 200 mm * Wandstärke: 25 cm * mit druckwasserdichter sowie gas- und geruchsdichter, umlaufender KRASO® Vierstegdichtung * dickwandiges Kunststoff-Futterrohr Echtmaß zum Einbetonieren * mit 2 KRASO® Deckeln als Einbauhilfe * MPA-geprüft bis 10,0 bar * Gas- und geruchsdicht-hochwertig im Sinne der TA-Luft! * IAF-geprüft: Radondicht! * geprüft nach FHRK-Prüfgrundlage GE 102 | 39172390 | 4062439045621 | 1.6 | kg | 69 | 4.7% | 72.243 | Stück | 1 | 1 | 28 | 28 | 25
KFE200300 | Typ FE ID200 WS:30cm | KRASO® Futterrohr Typ FE * InnenDurchmesser ID: 200 mm * Wandstärke: 30 cm * mit druckwasserdichter sowie gas- und geruchsdichter, umlaufender KRASO® Vierstegdichtung * dickwandiges Kunststoff-Futterrohr Echtmaß zum Einbetonieren * mit 2 KRASO® Deckeln als Einbauhilfe * MPA-geprüft bis 10,0 bar * Gas- und geruchsdicht-hochwertig im Sinne der TA-Luft! * IAF-geprüft: Radondicht! * geprüft nach FHRK-Prüfgrundlage GE 102 | 39172390 | 4062439045638 | 1.8 | kg | 69 | 4.7% | 72.243 | Stück | 1 | 1 | 28 | 28 | 30
KFE200350 | Typ FE ID200 WS:35cm | KRASO® Futterrohr Typ FE * InnenDurchmesser ID: 200 mm * Wandstärke: 35 cm * mit druckwasserdichter sowie gas- und geruchsdichter, umlaufender KRASO® Vierstegdichtung * dickwandiges Kunststoff-Futterrohr Echtmaß zum Einbetonieren * mit 2 KRASO® Deckeln als Einbauhilfe * MPA-geprüft bis 10,0 bar * Gas- und geruchsdicht-hochwertig im Sinne der TA-Luft! * IAF-geprüft: Radondicht! * geprüft nach FHRK-Prüfgrundlage GE 102 | 39172390 | 4062439045645 | 2 | kg | 69 | 4.7% | 72.243 | Stück | 1 | 1 | 28 | 28 | 35
KFE200365 | Typ FE ID200 WS:36,5cm | KRASO® Futterrohr Typ FE * InnenDurchmesser ID: 200 mm * Wandstärke: 36,5 cm * mit druckwasserdichter sowie gas- und geruchsdichter, umlaufender KRASO® Vierstegdichtung * dickwandiges Kunststoff-Futterrohr Echtmaß zum Einbetonieren * mit 2 KRASO® Deckeln als Einbauhilfe * MPA-geprüft bis 10,0 bar * Gas- und geruchsdicht-hochwertig im Sinne der TA-Luft! * IAF-geprüft: Radondicht! * geprüft nach FHRK-Prüfgrundlage GE 102 | 39172390 | 4062439045652 | 2.1 | kg | 69 | 4.7% | 72.243 | Stück | 1 | 1 | 28 | 28 | 36.5
KFE200400 | Typ FE ID200 WS:40cm | KRASO® Futterrohr Typ FE * InnenDurchmesser ID: 200 mm * Wandstärke: 40 cm * mit druckwasserdichter sowie gas- und geruchsdichter, umlaufender KRASO® Vierstegdichtung * dickwandiges Kunststoff-Futterrohr Echtmaß zum Einbetonieren * mit 2 KRASO® Deckeln als Einbauhilfe * MPA-geprüft bis 10,0 bar * Gas- und geruchsdicht-hochwertig im Sinne der TA-Luft! * IAF-geprüft: Radondicht! * geprüft nach FHRK-Prüfgrundlage GE 102 | 39172390 | 4062439045669 | 2.3 | kg | 69 | 4.7% | 72.243 | Stück | 1 | 1 | 28 | 28 | 40
KFE200450 | Typ FE ID200 WS:45cm | KRASO® Futterrohr Typ FE * InnenDurchmesser ID: 200 mm * Wandstärke: 45 cm * mit druckwasserdichter sowie gas- und geruchsdichter, umlaufender KRASO® Vierstegdichtung * dickwandiges Kunststoff-Futterrohr Echtmaß zum Einbetonieren * mit 2 KRASO® Deckeln als Einbauhilfe * MPA-geprüft bis 10,0 bar * Gas- und geruchsdicht-hochwertig im Sinne der TA-Luft! * IAF-geprüft: Radondicht! * geprüft nach FHRK-Prüfgrundlage GE 102 | 39172390 | 4062439045676 | 2.5 | kg | 69 | 4.7% | 72.243 | Stück | 1 | 1 | 28 | 28 | 45
KFE200500 | Typ FE ID200 WS:50cm | KRASO® Futterrohr Typ FE * InnenDurchmesser ID: 200 mm * Wandstärke: 50 cm * mit druckwasserdichter sowie gas- und geruchsdichter, umlaufender KRASO® Vierstegdichtung * dickwandiges Kunststoff-Futterrohr Echtmaß zum Einbetonieren * mit 2 KRASO® Deckeln als Einbauhilfe * MPA-geprüft bis 10,0 bar * Gas- und geruchsdicht-hochwertig im Sinne der TA-Luft! * IAF-geprüft: Radondicht! * geprüft nach FHRK-Prüfgrundlage GE 102 | 39172390 | 4062439045683 | 2.8 | kg | 69 | 4.7% | 72.243 | Stück | 1 | 1 | 28 | 28 | 50
KFE200600 | Typ FE ID200 WS:60cm | KRASO® Futterrohr Typ FE * InnenDurchmesser ID: 200 mm * Wandstärke: 60 cm * mit druckwasserdichter sowie gas- und geruchsdichter, umlaufender KRASO® Vierstegdichtung * dickwandiges Kunststoff-Futterrohr Echtmaß zum Einbetonieren * mit 2 KRASO® Deckeln als Einbauhilfe * MPA-geprüft bis 10,0 bar * Gas- und geruchsdicht-hochwertig im Sinne der TA-Luft! * IAF-geprüft: Radondicht! * geprüft nach FHRK-Prüfgrundlage GE 102 | 39172390 | 4062439045706 | 3.2 | kg | 94 | 4.7% | 98.418 | Stück | 1 | 1 | 28 | 28 | 60
KFE200700 | Typ FE ID200 WS:70cm | KRASO® Futterrohr Typ FE * InnenDurchmesser ID: 200 mm * Wandstärke: 70 cm * mit druckwasserdichter sowie gas- und geruchsdichter, umlaufender KRASO® Vierstegdichtung * dickwandiges Kunststoff-Futterrohr Echtmaß zum Einbetonieren * mit 2 KRASO® Deckeln als Einbauhilfe * MPA-geprüft bis 10,0 bar * Gas- und geruchsdicht-hochwertig im Sinne der TA-Luft! * IAF-geprüft: Radondicht! * geprüft nach FHRK-Prüfgrundlage GE 102 | 39172390 | 4062439045720 | 3.7 | kg | 94 | 4.7% | 98.418 | Stück | 1 | 1 | 28 | 28 | 70
KFE200800 | Typ FE ID200 WS:80cm | KRASO® Futterrohr Typ FE * InnenDurchmesser ID: 200 mm * Wandstärke: 80 cm * mit druckwasserdichter sowie gas- und geruchsdichter, umlaufender KRASO® Vierstegdichtung * dickwandiges Kunststoff-Futterrohr Echtmaß zum Einbetonieren * mit 2 KRASO® Deckeln als Einbauhilfe * MPA-geprüft bis 10,0 bar * Gas- und geruchsdicht-hochwertig im Sinne der TA-Luft! * IAF-geprüft: Radondicht! * geprüft nach FHRK-Prüfgrundlage GE 102 | 39172390 | 4062439045737 | 4.2 | kg | 94 | 4.7% | 98.418 | Stück | 1 | 1 | 28 | 28 | 80
KFE2501000 | Typ FE ID250 WS:100cm | KRASO® Futterrohr Typ FE * InnenDurchmesser ID: 250 mm * Wandstärke: 100 cm * mit druckwasserdichter sowie gas- und geruchsdichter, umlaufender KRASO® Vierstegdichtung * dickwandiges Kunststoff-Futterrohr Echtmaß zum Einbetonieren * mit 2 KRASO® Deckeln als Einbauhilfe * MPA-geprüft bis 10,0 bar * Gas- und geruchsdicht-hochwertig im Sinne der TA-Luft! * IAF-geprüft: Radondicht! * geprüft nach FHRK-Prüfgrundlage GE 102 | 39172390 | 4062439045744 | 17 | kg | 125 | 4.7% | 130.875 | Stück | 1 | 1 | 33 | 33 | 100
KFE250200 | Typ FE ID250 WS:20cm | KRASO® Futterrohr Typ FE * InnenDurchmesser ID: 250 mm * Wandstärke: 20 cm * mit druckwasserdichter sowie gas- und geruchsdichter, umlaufender KRASO® Vierstegdichtung * dickwandiges Kunststoff-Futterrohr Echtmaß zum Einbetonieren * mit 2 KRASO® Deckeln als Einbauhilfe * MPA-geprüft bis 10,0 bar * Gas- und geruchsdicht-hochwertig im Sinne der TA-Luft! * IAF-geprüft: Radondicht! * geprüft nach FHRK-Prüfgrundlage GE 102 | 39172390 | 4062439045782 | 1.8 | kg | 80 | 4.7% | 83.76 | Stück | 1 | 1 | 33 | 33 | 20
KFE250240 | Typ FE ID250 WS:24cm | KRASO® Futterrohr Typ FE * InnenDurchmesser ID: 250 mm * Wandstärke: 24 cm * mit druckwasserdichter sowie gas- und geruchsdichter, umlaufender KRASO® Vierstegdichtung * dickwandiges Kunststoff-Futterrohr Echtmaß zum Einbetonieren * mit 2 KRASO® Deckeln als Einbauhilfe * MPA-geprüft bis 10,0 bar * Gas- und geruchsdicht-hochwertig im Sinne der TA-Luft! * IAF-geprüft: Radondicht! * geprüft nach FHRK-Prüfgrundlage GE 102 | 39172390 | 4062439045799 | 2.1 | kg | 80 | 4.7% | 83.76 | Stück | 1 | 1 | 33 | 33 | 24
KFE250250 | Typ FE ID250 WS:25cm | KRASO® Futterrohr Typ FE * InnenDurchmesser ID: 250 mm * Wandstärke: 25 cm * mit druckwasserdichter sowie gas- und geruchsdichter, umlaufender KRASO® Vierstegdichtung * dickwandiges Kunststoff-Futterrohr Echtmaß zum Einbetonieren * mit 2 KRASO® Deckeln als Einbauhilfe * MPA-geprüft bis 10,0 bar * Gas- und geruchsdicht-hochwertig im Sinne der TA-Luft! * IAF-geprüft: Radondicht! * geprüft nach FHRK-Prüfgrundlage GE 102 | 39172390 | 4062439045805 | 2.2 | kg | 80 | 4.7% | 83.76 | Stück | 1 | 1 | 33 | 33 | 25
KFE250300 | Typ FE ID250 WS:30cm | KRASO® Futterrohr Typ FE * InnenDurchmesser ID: 250 mm * Wandstärke: 30 cm * mit druckwasserdichter sowie gas- und geruchsdichter, umlaufender KRASO® Vierstegdichtung * dickwandiges Kunststoff-Futterrohr Echtmaß zum Einbetonieren * mit 2 KRASO® Deckeln als Einbauhilfe * MPA-geprüft bis 10,0 bar * Gas- und geruchsdicht-hochwertig im Sinne der TA-Luft! * IAF-geprüft: Radondicht! * geprüft nach FHRK-Prüfgrundlage GE 102 | 39172390 | 4062439045812 | 2.6 | kg | 80 | 4.7% | 83.76 | Stück | 1 | 1 | 33 | 33 | 30
KFE250350 | Typ FE ID250 WS:35cm | KRASO® Futterrohr Typ FE * InnenDurchmesser ID: 250 mm * Wandstärke: 35 cm * mit druckwasserdichter sowie gas- und geruchsdichter, umlaufender KRASO® Vierstegdichtung * dickwandiges Kunststoff-Futterrohr Echtmaß zum Einbetonieren * mit 2 KRASO® Deckeln als Einbauhilfe * MPA-geprüft bis 10,0 bar * Gas- und geruchsdicht-hochwertig im Sinne der TA-Luft! * IAF-geprüft: Radondicht! * geprüft nach FHRK-Prüfgrundlage GE 102 | 39172390 | 4062439045829 | 2.9 | kg | 80 | 4.7% | 83.76 | Stück | 1 | 1 | 33 | 33 | 35
KFE250365 | Typ FE ID250 WS:36,5cm | KRASO® Futterrohr Typ FE * InnenDurchmesser ID: 250 mm * Wandstärke: 36,5 cm * mit druckwasserdichter sowie gas- und geruchsdichter, umlaufender KRASO® Vierstegdichtung * dickwandiges Kunststoff-Futterrohr Echtmaß zum Einbetonieren * mit 2 KRASO® Deckeln als Einbauhilfe * MPA-geprüft bis 10,0 bar * Gas- und geruchsdicht-hochwertig im Sinne der TA-Luft! * IAF-geprüft: Radondicht! * geprüft nach FHRK-Prüfgrundlage GE 102 | 39172390 | 4062439045836 | 3 | kg | 80 | 4.7% | 83.76 | Stück | 1 | 1 | 33 | 33 | 36.5
KFE250400 | Typ FE ID250 WS:40cm | KRASO® Futterrohr Typ FE * InnenDurchmesser ID: 250 mm * Wandstärke: 40 cm * mit druckwasserdichter sowie gas- und geruchsdichter, umlaufender KRASO® Vierstegdichtung * dickwandiges Kunststoff-Futterrohr Echtmaß zum Einbetonieren * mit 2 KRASO® Deckeln als Einbauhilfe * MPA-geprüft bis 10,0 bar * Gas- und geruchsdicht-hochwertig im Sinne der TA-Luft! * IAF-geprüft: Radondicht! * geprüft nach FHRK-Prüfgrundlage GE 102 | 39172390 | 4062439045843 | 3.3 | kg | 80 | 4.7% | 83.76 | Stück | 1 | 1 | 33 | 33 | 40
KFE250450 | Typ FE ID250 WS:45cm | KRASO® Futterrohr Typ FE * InnenDurchmesser ID: 250 mm * Wandstärke: 45 cm * mit druckwasserdichter sowie gas- und geruchsdichter, umlaufender KRASO® Vierstegdichtung * dickwandiges Kunststoff-Futterrohr Echtmaß zum Einbetonieren * mit 2 KRASO® Deckeln als Einbauhilfe * MPA-geprüft bis 10,0 bar * Gas- und geruchsdicht-hochwertig im Sinne der TA-Luft! * IAF-geprüft: Radondicht! * geprüft nach FHRK-Prüfgrundlage GE 102 | 39172390 | 4062439045850 | 3.6 | kg | 80 | 4.7% | 83.76 | Stück | 1 | 1 | 33 | 33 | 45
KFE250500 | Typ FE ID250 WS:50cm | KRASO® Futterrohr Typ FE * InnenDurchmesser ID: 250 mm * Wandstärke: 50 cm * mit druckwasserdichter sowie gas- und geruchsdichter, umlaufender KRASO® Vierstegdichtung * dickwandiges Kunststoff-Futterrohr Echtmaß zum Einbetonieren * mit 2 KRASO® Deckeln als Einbauhilfe * MPA-geprüft bis 10,0 bar * Gas- und geruchsdicht-hochwertig im Sinne der TA-Luft! * IAF-geprüft: Radondicht! * geprüft nach FHRK-Prüfgrundlage GE 102 | 39172390 | 4062439045867 | 4 | kg | 80 | 4.7% | 83.76 | Stück | 1 | 1 | 33 | 33 | 50
KFE250600 | Typ FE ID250 WS:60cm | KRASO® Futterrohr Typ FE * InnenDurchmesser ID: 250 mm * Wandstärke: 60 cm * mit druckwasserdichter sowie gas- und geruchsdichter, umlaufender KRASO® Vierstegdichtung * dickwandiges Kunststoff-Futterrohr Echtmaß zum Einbetonieren * mit 2 KRASO® Deckeln als Einbauhilfe * MPA-geprüft bis 10,0 bar * Gas- und geruchsdicht-hochwertig im Sinne der TA-Luft! * IAF-geprüft: Radondicht! * geprüft nach FHRK-Prüfgrundlage GE 102 | 39172390 | 4062439045881 | 11.2 | kg | 125 | 4.7% | 130.875 | Stück | 1 | 1 | 33 | 33 | 60
KFE250700 | Typ FE ID250 WS:70cm | KRASO® Futterrohr Typ FE * InnenDurchmesser ID: 250 mm * Wandstärke: 70 cm * mit druckwasserdichter sowie gas- und geruchsdichter, umlaufender KRASO® Vierstegdichtung * dickwandiges Kunststoff-Futterrohr Echtmaß zum Einbetonieren * mit 2 KRASO® Deckeln als Einbauhilfe * MPA-geprüft bis 10,0 bar * Gas- und geruchsdicht-hochwertig im Sinne der TA-Luft! * IAF-geprüft: Radondicht! * geprüft nach FHRK-Prüfgrundlage GE 102 | 39172390 | 4062439045904 | 12.9 | kg | 125 | 4.7% | 130.875 | Stück | 1 | 1 | 33 | 33 | 70
KFE250800 | Typ FE ID250 WS:80cm | KRASO® Futterrohr Typ FE * InnenDurchmesser ID: 250 mm * Wandstärke: 80 cm * mit druckwasserdichter sowie gas- und geruchsdichter, umlaufender KRASO® Vierstegdichtung * dickwandiges Kunststoff-Futterrohr Echtmaß zum Einbetonieren * mit 2 KRASO® Deckeln als Einbauhilfe * MPA-geprüft bis 10,0 bar * Gas- und geruchsdicht-hochwertig im Sinne der TA-Luft! * IAF-geprüft: Radondicht! * geprüft nach FHRK-Prüfgrundlage GE 102 | 39172390 | 4062439045911 | 14.6 | kg | 125 | 4.7% | 130.875 | Stück | 1 | 1 | 33 | 33 | 80
KFE250900 | Typ FE ID250 WS:90cm | KRASO® Futterrohr Typ FE * InnenDurchmesser ID: 250 mm * Wandstärke: 90 cm * mit druckwasserdichter sowie gas- und geruchsdichter, umlaufender KRASO® Vierstegdichtung * dickwandiges Kunststoff-Futterrohr Echtmaß zum Einbetonieren * mit 2 KRASO® Deckeln als Einbauhilfe * MPA-geprüft bis 10,0 bar * Gas- und geruchsdicht-hochwertig im Sinne der TA-Luft! * IAF-geprüft: Radondicht! * geprüft nach FHRK-Prüfgrundlage GE 102 | 39172390 | 4062439080202 | 14.8 | kg | 125 | 4.7% | 130.875 | Stück | 1 | 1 | 33 | 33 | 90
KFE3001000 | Typ FE ID300 WS:100cm | KRASO® Futterrohr Typ FE * InnenDurchmesser ID: 300 mm * Wandstärke: 100 cm * mit druckwasserdichter sowie gas- und geruchsdichter, umlaufender KRASO® Vierstegdichtung * dickwandiges Kunststoff-Futterrohr Echtmaß zum Einbetonieren * mit 2 KRASO® Deckeln als Einbauhilfe * MPA-geprüft bis 10,0 bar * Gas- und geruchsdicht-hochwertig im Sinne der TA-Luft! * IAF-geprüft: Radondicht! * geprüft nach FHRK-Prüfgrundlage GE 102 | 39172390 | 4062439045935 | 9.5 | kg | 157 | 4.7% | 164.379 | Stück | 1 | 1 | 38 | 38 | 100
KFE300200 | Typ FE ID300 WS:20cm | KRASO® Futterrohr Typ FE * InnenDurchmesser ID: 300 mm * Wandstärke: 20 cm * mit druckwasserdichter sowie gas- und geruchsdichter, umlaufender KRASO® Vierstegdichtung * dickwandiges Kunststoff-Futterrohr Echtmaß zum Einbetonieren * mit 2 KRASO® Deckeln als Einbauhilfe * MPA-geprüft bis 10,0 bar * Gas- und geruchsdicht-hochwertig im Sinne der TA-Luft! * IAF-geprüft: Radondicht! * geprüft nach FHRK-Prüfgrundlage GE 102 | 39172390 | 4062439045973 | 2.3 | kg | 86 | 4.7% | 90.042 | Stück | 1 | 1 | 38 | 38 | 20
KFE300240 | Typ FE ID300 WS:24cm | KRASO® Futterrohr Typ FE * InnenDurchmesser ID: 300 mm * Wandstärke: 24 cm * mit druckwasserdichter sowie gas- und geruchsdichter, umlaufender KRASO® Vierstegdichtung * dickwandiges Kunststoff-Futterrohr Echtmaß zum Einbetonieren * mit 2 KRASO® Deckeln als Einbauhilfe * MPA-geprüft bis 10,0 bar * Gas- und geruchsdicht-hochwertig im Sinne der TA-Luft! * IAF-geprüft: Radondicht! * geprüft nach FHRK-Prüfgrundlage GE 102 | 39172390 | 4062439045980 | 2.7 | kg | 86 | 4.7% | 90.042 | Stück | 1 | 1 | 38 | 38 | 24
KFE300250 | Typ FE ID300 WS:25cm | KRASO® Futterrohr Typ FE * InnenDurchmesser ID: 300 mm * Wandstärke: 25 cm * mit druckwasserdichter sowie gas- und geruchsdichter, umlaufender KRASO® Vierstegdichtung * dickwandiges Kunststoff-Futterrohr Echtmaß zum Einbetonieren * mit 2 KRASO® Deckeln als Einbauhilfe * MPA-geprüft bis 10,0 bar * Gas- und geruchsdicht-hochwertig im Sinne der TA-Luft! * IAF-geprüft: Radondicht! * geprüft nach FHRK-Prüfgrundlage GE 102 | 39172390 | 4062439045997 | 2.8 | kg | 86 | 4.7% | 90.042 | Stück | 1 | 1 | 38 | 38 | 25
KFE300300 | Typ FE ID300 WS:30cm | KRASO® Futterrohr Typ FE * InnenDurchmesser ID: 300 mm * Wandstärke: 30 cm * mit druckwasserdichter sowie gas- und geruchsdichter, umlaufender KRASO® Vierstegdichtung * dickwandiges Kunststoff-Futterrohr Echtmaß zum Einbetonieren * mit 2 KRASO® Deckeln als Einbauhilfe * MPA-geprüft bis 10,0 bar * Gas- und geruchsdicht-hochwertig im Sinne der TA-Luft! * IAF-geprüft: Radondicht! * geprüft nach FHRK-Prüfgrundlage GE 102 | 39172390 | 4062439046000 | 3.2 | kg | 86 | 4.7% | 90.042 | Stück | 1 | 1 | 38 | 38 | 30
KFE300350 | Typ FE ID300 WS:35cm | KRASO® Futterrohr Typ FE * InnenDurchmesser ID: 300 mm * Wandstärke: 35 cm * mit druckwasserdichter sowie gas- und geruchsdichter, umlaufender KRASO® Vierstegdichtung * dickwandiges Kunststoff-Futterrohr Echtmaß zum Einbetonieren * mit 2 KRASO® Deckeln als Einbauhilfe * MPA-geprüft bis 10,0 bar * Gas- und geruchsdicht-hochwertig im Sinne der TA-Luft! * IAF-geprüft: Radondicht! * geprüft nach FHRK-Prüfgrundlage GE 102 | 39172390 | 4062439046017 | 3.7 | kg | 86 | 4.7% | 90.042 | Stück | 1 | 1 | 38 | 38 | 35
KFE300365 | Typ FE ID300 WS:36,5cm | KRASO® Futterrohr Typ FE * InnenDurchmesser ID: 300 mm * Wandstärke: 36,5 cm * mit druckwasserdichter sowie gas- und geruchsdichter, umlaufender KRASO® Vierstegdichtung * dickwandiges Kunststoff-Futterrohr Echtmaß zum Einbetonieren * mit 2 KRASO® Deckeln als Einbauhilfe * MPA-geprüft bis 10,0 bar * Gas- und geruchsdicht-hochwertig im Sinne der TA-Luft! * IAF-geprüft: Radondicht! * geprüft nach FHRK-Prüfgrundlage GE 102 | 39172390 | 4062439046024 | 3.8 | kg | 86 | 4.7% | 90.042 | Stück | 1 | 1 | 38 | 38 | 36.5
KFE300400 | Typ FE ID300 WS:40cm | KRASO® Futterrohr Typ FE * InnenDurchmesser ID: 300 mm * Wandstärke: 40 cm * mit druckwasserdichter sowie gas- und geruchsdichter, umlaufender KRASO® Vierstegdichtung * dickwandiges Kunststoff-Futterrohr Echtmaß zum Einbetonieren * mit 2 KRASO® Deckeln als Einbauhilfe * MPA-geprüft bis 10,0 bar * Gas- und geruchsdicht-hochwertig im Sinne der TA-Luft! * IAF-geprüft: Radondicht! * geprüft nach FHRK-Prüfgrundlage GE 102 | 39172390 | 4062439046031 | 4.1 | kg | 86 | 4.7% | 90.042 | Stück | 1 | 1 | 38 | 38 | 40
KFE300450 | Typ FE ID300 WS:45cm | KRASO® Futterrohr Typ FE * InnenDurchmesser ID: 300 mm * Wandstärke: 45 cm * mit druckwasserdichter sowie gas- und geruchsdichter, umlaufender KRASO® Vierstegdichtung * dickwandiges Kunststoff-Futterrohr Echtmaß zum Einbetonieren * mit 2 KRASO® Deckeln als Einbauhilfe * MPA-geprüft bis 10,0 bar * Gas- und geruchsdicht-hochwertig im Sinne der TA-Luft! * IAF-geprüft: Radondicht! * geprüft nach FHRK-Prüfgrundlage GE 102 | 39172390 | 4062439046048 | 4.6 | kg | 86 | 4.7% | 90.042 | Stück | 1 | 1 | 38 | 38 | 45
KFE300500 | Typ FE ID300 WS:50cm | KRASO® Futterrohr Typ FE * InnenDurchmesser ID: 300 mm * Wandstärke: 50 cm * mit druckwasserdichter sowie gas- und geruchsdichter, umlaufender KRASO® Vierstegdichtung * dickwandiges Kunststoff-Futterrohr Echtmaß zum Einbetonieren * mit 2 KRASO® Deckeln als Einbauhilfe * MPA-geprüft bis 10,0 bar * Gas- und geruchsdicht-hochwertig im Sinne der TA-Luft! * IAF-geprüft: Radondicht! * geprüft nach FHRK-Prüfgrundlage GE 102 | 39172390 | 4062439046055 | 5 | kg | 86 | 4.7% | 90.042 | Stück | 1 | 1 | 38 | 38 | 50
KFE300600 | Typ FE ID300 WS:60cm | KRASO® Futterrohr Typ FE * InnenDurchmesser ID: 300 mm * Wandstärke: 60 cm * mit druckwasserdichter sowie gas- und geruchsdichter, umlaufender KRASO® Vierstegdichtung * dickwandiges Kunststoff-Futterrohr Echtmaß zum Einbetonieren * mit 2 KRASO® Deckeln als Einbauhilfe * MPA-geprüft bis 10,0 bar * Gas- und geruchsdicht-hochwertig im Sinne der TA-Luft! * IAF-geprüft: Radondicht! * geprüft nach FHRK-Prüfgrundlage GE 102 | 39172390 | 4062439046079 | 5.9 | kg | 157 | 4.7% | 164.379 | Stück | 1 | 1 | 38 | 38 | 60
KFE300700 | Typ FE ID300 WS:70cm | KRASO® Futterrohr Typ FE * InnenDurchmesser ID: 300 mm * Wandstärke: 70 cm * mit druckwasserdichter sowie gas- und geruchsdichter, umlaufender KRASO® Vierstegdichtung * dickwandiges Kunststoff-Futterrohr Echtmaß zum Einbetonieren * mit 2 KRASO® Deckeln als Einbauhilfe * MPA-geprüft bis 10,0 bar * Gas- und geruchsdicht-hochwertig im Sinne der TA-Luft! * IAF-geprüft: Radondicht! * geprüft nach FHRK-Prüfgrundlage GE 102 | 39172390 | 4062439046093 | 6.8 | kg | 157 | 4.7% | 164.379 | Stück | 1 | 1 | 38 | 38 | 70
KFE0801000 | Typ FE ID80 WS:100cm | KRASO® Futterrohr Typ FE * InnenDurchmesser ID: 80 mm * Wandstärke: 100 cm * mit druckwasserdichter sowie gas- und geruchsdichter, umlaufender KRASO® Vierstegdichtung * dickwandiges Kunststoff-Futterrohr Echtmaß zum Einbetonieren * mit 2 KRASO® Deckeln als Einbauhilfe * MPA-geprüft bis 10,0 bar * Gas- und geruchsdicht-hochwertig im Sinne der TA-Luft! * IAF-geprüft: Radondicht! * geprüft nach FHRK-Prüfgrundlage GE 102 | 39172390 | 4062439044013 | 2.2 | kg | 55 | 4.7% | 57.585 | Stück | 1 | 1 | 16 | 16 | 100
KFE080200 | Typ FE ID80 WS:20cm | KRASO® Futterrohr Typ FE * InnenDurchmesser ID: 80 mm * Wandstärke: 20 cm * mit druckwasserdichter sowie gas- und geruchsdichter, umlaufender KRASO® Vierstegdichtung * dickwandiges Kunststoff-Futterrohr Echtmaß zum Einbetonieren * mit 2 KRASO® Deckeln als Einbauhilfe * MPA-geprüft bis 10,0 bar * Gas- und geruchsdicht-hochwertig im Sinne der TA-Luft! * IAF-geprüft: Radondicht! * geprüft nach FHRK-Prüfgrundlage GE 102 | 39172390 | 4062439044068 | 0.6 | kg | 40 | 4.7% | 41.88 | Stück | 1 | 1 | 16 | 16 | 20
KFE080240 | Typ FE ID80 WS:24cm | KRASO® Futterrohr Typ FE * InnenDurchmesser ID: 80 mm * Wandstärke: 24 cm * mit druckwasserdichter sowie gas- und geruchsdichter, umlaufender KRASO® Vierstegdichtung * dickwandiges Kunststoff-Futterrohr Echtmaß zum Einbetonieren * mit 2 KRASO® Deckeln als Einbauhilfe * MPA-geprüft bis 10,0 bar * Gas- und geruchsdicht-hochwertig im Sinne der TA-Luft! * IAF-geprüft: Radondicht! * geprüft nach FHRK-Prüfgrundlage GE 102 | 39172390 | 4062439044075 | 0.7 | kg | 40 | 4.7% | 41.88 | Stück | 1 | 1 | 16 | 16 | 24
KFE080250 | Typ FE ID80 WS:25cm | KRASO® Futterrohr Typ FE * InnenDurchmesser ID: 80 mm * Wandstärke: 25 cm * mit druckwasserdichter sowie gas- und geruchsdichter, umlaufender KRASO® Vierstegdichtung * dickwandiges Kunststoff-Futterrohr Echtmaß zum Einbetonieren * mit 2 KRASO® Deckeln als Einbauhilfe * MPA-geprüft bis 10,0 bar * Gas- und geruchsdicht-hochwertig im Sinne der TA-Luft! * IAF-geprüft: Radondicht! * geprüft nach FHRK-Prüfgrundlage GE 102 | 39172390 | 4062439044082 | 0.7 | kg | 40 | 4.7% | 41.88 | Stück | 1 | 1 | 16 | 16 | 25
KFE080300 | Typ FE ID80 WS:30cm | KRASO® Futterrohr Typ FE * InnenDurchmesser ID: 80 mm * Wandstärke: 30 cm * mit druckwasserdichter sowie gas- und geruchsdichter, umlaufender KRASO® Vierstegdichtung * dickwandiges Kunststoff-Futterrohr Echtmaß zum Einbetonieren * mit 2 KRASO® Deckeln als Einbauhilfe * MPA-geprüft bis 10,0 bar * Gas- und geruchsdicht-hochwertig im Sinne der TA-Luft! * IAF-geprüft: Radondicht! * geprüft nach FHRK-Prüfgrundlage GE 102 | 39172390 | 4062439044099 | 0.8 | kg | 40 | 4.7% | 41.88 | Stück | 1 | 1 | 16 | 16 | 30
KFE080350 | Typ FE ID80 WS:35cm | KRASO® Futterrohr Typ FE * InnenDurchmesser ID: 80 mm * Wandstärke: 35 cm * mit druckwasserdichter sowie gas- und geruchsdichter, umlaufender KRASO® Vierstegdichtung * dickwandiges Kunststoff-Futterrohr Echtmaß zum Einbetonieren * mit 2 KRASO® Deckeln als Einbauhilfe * MPA-geprüft bis 10,0 bar * Gas- und geruchsdicht-hochwertig im Sinne der TA-Luft! * IAF-geprüft: Radondicht! * geprüft nach FHRK-Prüfgrundlage GE 102 | 39172390 | 4062439044105 | 0.9 | kg | 40 | 4.7% | 41.88 | Stück | 1 | 1 | 16 | 16 | 35
KFE080365 | Typ FE ID80 WS:36,5cm | KRASO® Futterrohr Typ FE * InnenDurchmesser ID: 80 mm * Wandstärke: 36,5 cm * mit druckwasserdichter sowie gas- und geruchsdichter, umlaufender KRASO® Vierstegdichtung * dickwandiges Kunststoff-Futterrohr Echtmaß zum Einbetonieren * mit 2 KRASO® Deckeln als Einbauhilfe * MPA-geprüft bis 10,0 bar * Gas- und geruchsdicht-hochwertig im Sinne der TA-Luft! * IAF-geprüft: Radondicht! * geprüft nach FHRK-Prüfgrundlage GE 102 | 39172390 | 4062439044112 | 0.9 | kg | 40 | 4.7% | 41.88 | Stück | 1 | 1 | 16 | 16 | 36.5
KFE080400 | Typ FE ID80 WS:40cm | KRASO® Futterrohr Typ FE * InnenDurchmesser ID: 80 mm * Wandstärke: 40 cm * mit druckwasserdichter sowie gas- und geruchsdichter, umlaufender KRASO® Vierstegdichtung * dickwandiges Kunststoff-Futterrohr Echtmaß zum Einbetonieren * mit 2 KRASO® Deckeln als Einbauhilfe * MPA-geprüft bis 10,0 bar * Gas- und geruchsdicht-hochwertig im Sinne der TA-Luft! * IAF-geprüft: Radondicht! * geprüft nach FHRK-Prüfgrundlage GE 102 | 39172390 | 4062439044129 | 1 | kg | 40 | 4.7% | 41.88 | Stück | 1 | 1 | 16 | 16 | 40
KFE080450 | Typ FE ID80 WS:45cm | KRASO® Futterrohr Typ FE * InnenDurchmesser ID: 80 mm * Wandstärke: 45 cm * mit druckwasserdichter sowie gas- und geruchsdichter, umlaufender KRASO® Vierstegdichtung * dickwandiges Kunststoff-Futterrohr Echtmaß zum Einbetonieren * mit 2 KRASO® Deckeln als Einbauhilfe * MPA-geprüft bis 10,0 bar * Gas- und geruchsdicht-hochwertig im Sinne der TA-Luft! * IAF-geprüft: Radondicht! * geprüft nach FHRK-Prüfgrundlage GE 102 | 39172390 | 4062439044136 | 1.1 | kg | 40 | 4.7% | 41.88 | Stück | 1 | 1 | 16 | 16 | 45
KFE080500 | Typ FE ID80 WS:50cm | KRASO® Futterrohr Typ FE * InnenDurchmesser ID: 80 mm * Wandstärke: 50 cm * mit druckwasserdichter sowie gas- und geruchsdichter, umlaufender KRASO® Vierstegdichtung * dickwandiges Kunststoff-Futterrohr Echtmaß zum Einbetonieren * mit 2 KRASO® Deckeln als Einbauhilfe * MPA-geprüft bis 10,0 bar * Gas- und geruchsdicht-hochwertig im Sinne der TA-Luft! * IAF-geprüft: Radondicht! * geprüft nach FHRK-Prüfgrundlage GE 102 | 39172390 | 4062439044143 | 1.2 | kg | 40 | 4.7% | 41.88 | Stück | 1 | 1 | 16 | 16 | 50
KFE080600 | Typ FE ID80 WS:60cm | KRASO® Futterrohr Typ FE * InnenDurchmesser ID: 80 mm * Wandstärke: 60 cm * mit druckwasserdichter sowie gas- und geruchsdichter, umlaufender KRASO® Vierstegdichtung * dickwandiges Kunststoff-Futterrohr Echtmaß zum Einbetonieren * mit 2 KRASO® Deckeln als Einbauhilfe * MPA-geprüft bis 10,0 bar * Gas- und geruchsdicht-hochwertig im Sinne der TA-Luft! * IAF-geprüft: Radondicht! * geprüft nach FHRK-Prüfgrundlage GE 102 | 39172390 | 4062439044167 | 1.4 | kg | 55 | 4.7% | 57.585 | Stück | 1 | 1 | 16 | 16 | 60
KFE080700 | Typ FE ID80 WS:70cm | KRASO® Futterrohr Typ FE * InnenDurchmesser ID: 80 mm * Wandstärke: 70 cm * mit druckwasserdichter sowie gas- und geruchsdichter, umlaufender KRASO® Vierstegdichtung * dickwandiges Kunststoff-Futterrohr Echtmaß zum Einbetonieren * mit 2 KRASO® Deckeln als Einbauhilfe * MPA-geprüft bis 10,0 bar * Gas- und geruchsdicht-hochwertig im Sinne der TA-Luft! * IAF-geprüft: Radondicht! * geprüft nach FHRK-Prüfgrundlage GE 102 | 39172390 | 4062439044181 | 1.6 | kg | 55 | 4.7% | 57.585 | Stück | 1 | 1 | 16 | 16 | 70
KFE1000200 | Typ FE/MI ID1000 WS:20cm | KRASO® Futterrohr Typ FE/MI - ID 1000 Innendurchmesser: 1000 mm Wandstärke: 20 cm - mit amtlichem Prüfzeugnis - Kunststoff-Futterrohr Echtmaß zum Einbetonieren mit Innenkern stabilisiert, Farbe: beige, als Aussparung zum nachträglichen Einbau von Rohren oder Kabeln mittels KRASO® Dichteinsatz, mit druckwasserdichter sowie gas- und geruchsdichter, umlaufender KRASO® Vierstegdichtung, Anbindeösen und Schubverzahnung sowie beiliegender Fixkralle als Einbauhilfe | 39172290 | 4062439044211 | 10.3 | kg | 927 | 4.7% | 970.569 | Stück | 1 | 1 | 109 | 109 | 20
KFE1000240 | Typ FE/MI ID1000 WS:24cm | KRASO® Futterrohr Typ FE/MI - ID 1000 Innendurchmesser: 1000 mm Wandstärke: 24 cm - mit amtlichem Prüfzeugnis - Kunststoff-Futterrohr Echtmaß zum Einbetonieren mit Innenkern stabilisiert, Farbe: beige, als Aussparung zum nachträglichen Einbau von Rohren oder Kabeln mittels KRASO® Dichteinsatz, mit druckwasserdichter sowie gas- und geruchsdichter, umlaufender KRASO® Vierstegdichtung, Anbindeösen und Schubverzahnung sowie beiliegender Fixkralle als Einbauhilfe | 39172290 | 4062439044228 | 11.6 | kg | 927 | 4.7% | 970.569 | Stück | 1 | 1 | 109 | 109 | 24
KFE1000250 | Typ FE/MI ID1000 WS:25cm | KRASO® Futterrohr Typ FE/MI - ID 1000 Innendurchmesser: 1000 mm Wandstärke: 25 cm - mit amtlichem Prüfzeugnis - Kunststoff-Futterrohr Echtmaß zum Einbetonieren mit Innenkern stabilisiert, Farbe: beige, als Aussparung zum nachträglichen Einbau von Rohren oder Kabeln mittels KRASO® Dichteinsatz, mit druckwasserdichter sowie gas- und geruchsdichter, umlaufender KRASO® Vierstegdichtung, Anbindeösen und Schubverzahnung sowie beiliegender Fixkralle als Einbauhilfe | 39172290 | 4062439044235 | 12 | kg | 927 | 4.7% | 970.569 | Stück | 1 | 1 | 109 | 109 | 25
KFE1000300 | Typ FE/MI ID1000 WS:30cm | KRASO® Futterrohr Typ FE/MI - ID 1000 Innendurchmesser: 1000 mm Wandstärke: 30 cm - mit amtlichem Prüfzeugnis - Kunststoff-Futterrohr Echtmaß zum Einbetonieren mit Innenkern stabilisiert, Farbe: beige, als Aussparung zum nachträglichen Einbau von Rohren oder Kabeln mittels KRASO® Dichteinsatz, mit druckwasserdichter sowie gas- und geruchsdichter, umlaufender KRASO® Vierstegdichtung, Anbindeösen und Schubverzahnung sowie beiliegender Fixkralle als Einbauhilfe | 39172290 | 4062439044242 | 13.7 | kg | 927 | 4.7% | 970.569 | Stück | 1 | 1 | 109 | 109 | 30
KFE1000350 | Typ FE/MI ID1000 WS:35cm | KRASO® Futterrohr Typ FE/MI - ID 1000 Innendurchmesser: 1000 mm Wandstärke: 35 cm - mit amtlichem Prüfzeugnis - Kunststoff-Futterrohr Echtmaß zum Einbetonieren mit Innenkern stabilisiert, Farbe: beige, als Aussparung zum nachträglichen Einbau von Rohren oder Kabeln mittels KRASO® Dichteinsatz, mit druckwasserdichter sowie gas- und geruchsdichter, umlaufender KRASO® Vierstegdichtung, Anbindeösen und Schubverzahnung sowie beiliegender Fixkralle als Einbauhilfe | 39172290 | 4062439044259 | 15.3 | kg | 927 | 4.7% | 970.569 | Stück | 1 | 1 | 109 | 109 | 35
KFE1000365 | Typ FE/MI ID1000 WS:36,5cm | KRASO® Futterrohr Typ FE/MI - ID 1000 Innendurchmesser: 1000 mm Wandstärke: 36,5 cm - mit amtlichem Prüfzeugnis - Kunststoff-Futterrohr Echtmaß zum Einbetonieren mit Innenkern stabilisiert, Farbe: beige, als Aussparung zum nachträglichen Einbau von Rohren oder Kabeln mittels KRASO® Dichteinsatz, mit druckwasserdichter sowie gas- und geruchsdichter, umlaufender KRASO® Vierstegdichtung, Anbindeösen und Schubverzahnung sowie beiliegender Fixkralle als Einbauhilfe | 39172290 | 4062439044266 | 15.8 | kg | 927 | 4.7% | 970.569 | Stück | 1 | 1 | 109 | 109 | 36.5
KFE1000400 | Typ FE/MI ID1000 WS:40cm | KRASO® Futterrohr Typ FE/MI - ID 1000 Innendurchmesser: 1000 mm Wandstärke: 40 cm - mit amtlichem Prüfzeugnis - Kunststoff-Futterrohr Echtmaß zum Einbetonieren mit Innenkern stabilisiert, Farbe: beige, als Aussparung zum nachträglichen Einbau von Rohren oder Kabeln mittels KRASO® Dichteinsatz, mit druckwasserdichter sowie gas- und geruchsdichter, umlaufender KRASO® Vierstegdichtung, Anbindeösen und Schubverzahnung sowie beiliegender Fixkralle als Einbauhilfe | 39172290 | 4062439044273 | 17 | kg | 927 | 4.7% | 970.569 | Stück | 1 | 1 | 109 | 109 | 40
KFE1000450 | Typ FE/MI ID1000 WS:45cm | KRASO® Futterrohr Typ FE/MI - ID 1000 Innendurchmesser: 1000 mm Wandstärke: 45 cm - mit amtlichem Prüfzeugnis - Kunststoff-Futterrohr Echtmaß zum Einbetonieren mit Innenkern stabilisiert, Farbe: beige, als Aussparung zum nachträglichen Einbau von Rohren oder Kabeln mittels KRASO® Dichteinsatz, mit druckwasserdichter sowie gas- und geruchsdichter, umlaufender KRASO® Vierstegdichtung, Anbindeösen und Schubverzahnung sowie beiliegender Fixkralle als Einbauhilfe | 39172290 | 4062439044280 | 18.7 | kg | 927 | 4.7% | 970.569 | Stück | 1 | 1 | 109 | 109 | 45
KFE1000500 | Typ FE/MI ID1000 WS:50cm | KRASO® Futterrohr Typ FE/MI - ID 1000 Innendurchmesser: 1000 mm Wandstärke: 50 cm - mit amtlichem Prüfzeugnis - Kunststoff-Futterrohr Echtmaß zum Einbetonieren mit Innenkern stabilisiert, Farbe: beige, als Aussparung zum nachträglichen Einbau von Rohren oder Kabeln mittels KRASO® Dichteinsatz, mit druckwasserdichter sowie gas- und geruchsdichter, umlaufender KRASO® Vierstegdichtung, Anbindeösen und Schubverzahnung sowie beiliegender Fixkralle als Einbauhilfe | 39172290 | 4062439044297 | 20.4 | kg | 927 | 4.7% | 970.569 | Stück | 1 | 1 | 109 | 109 | 50
KFE1000550 | Typ FE/MI ID1000 WS:55cm | KRASO® Futterrohr Typ FE/MI - ID 1000 Innendurchmesser: 1000 mm Wandstärke: 55 cm - mit amtlichem Prüfzeugnis - Kunststoff-Futterrohr Echtmaß zum Einbetonieren mit Innenkern stabilisiert, Farbe: beige, als Aussparung zum nachträglichen Einbau von Rohren oder Kabeln mittels KRASO® Dichteinsatz, mit druckwasserdichter sowie gas- und geruchsdichter, umlaufender KRASO® Vierstegdichtung, Anbindeösen und Schubverzahnung sowie beiliegender Fixkralle als Einbauhilfe | 39172290 | 4062439044303 | 22 | kg | 1167 | 4.7% | 1221.849 | Stück | 1 | 1 | 109 | 109 | 55
KFE1000600 | Typ FE/MI ID1000 WS:60cm | KRASO® Futterrohr Typ FE/MI - ID 1000 Innendurchmesser: 1000 mm Wandstärke: 60 cm - mit amtlichem Prüfzeugnis - Kunststoff-Futterrohr Echtmaß zum Einbetonieren mit Innenkern stabilisiert, Farbe: beige, als Aussparung zum nachträglichen Einbau von Rohren oder Kabeln mittels KRASO® Dichteinsatz, mit druckwasserdichter sowie gas- und geruchsdichter, umlaufender KRASO® Vierstegdichtung, Anbindeösen und Schubverzahnung sowie beiliegender Fixkralle als Einbauhilfe | 39172290 | 4062439044310 | 23.7 | kg | 1167 | 4.7% | 1221.849 | Stück | 1 | 1 | 109 | 109 | 60
KFE1000700 | Typ FE/MI ID1000 WS:70cm | KRASO® Futterrohr Typ FE/MI - ID 1000 Innendurchmesser: 1000 mm Wandstärke: 70 cm - mit amtlichem Prüfzeugnis - Kunststoff-Futterrohr Echtmaß zum Einbetonieren mit Innenkern stabilisiert, Farbe: beige, als Aussparung zum nachträglichen Einbau von Rohren oder Kabeln mittels KRASO® Dichteinsatz, mit druckwasserdichter sowie gas- und geruchsdichter, umlaufender KRASO® Vierstegdichtung, Anbindeösen und Schubverzahnung sowie beiliegender Fixkralle als Einbauhilfe | 39172290 | 4062439044334 | 27.1 | kg | 1167 | 4.7% | 1221.849 | Stück | 1 | 1 | 109 | 109 | 70
KFE1000800 | Typ FE/MI ID1000 WS:80cm | KRASO® Futterrohr Typ FE/MI - ID 1000 Innendurchmesser: 1000 mm Wandstärke: 80 cm - mit amtlichem Prüfzeugnis - Kunststoff-Futterrohr Echtmaß zum Einbetonieren mit Innenkern stabilisiert, Farbe: beige, als Aussparung zum nachträglichen Einbau von Rohren oder Kabeln mittels KRASO® Dichteinsatz, mit druckwasserdichter sowie gas- und geruchsdichter, umlaufender KRASO® Vierstegdichtung, Anbindeösen und Schubverzahnung sowie beiliegender Fixkralle als Einbauhilfe | 39172290 | 4062439044358 | 30.4 | kg | 1167 | 4.7% | 1221.849 | Stück | 1 | 1 | 109 | 109 | 80
KFE1000900 | Typ FE/MI ID1000 WS:90cm | KRASO® Futterrohr Typ FE/MI - ID 1000 Innendurchmesser: 1000 mm Wandstärke: 90 cm - mit amtlichem Prüfzeugnis - Kunststoff-Futterrohr Echtmaß zum Einbetonieren mit Innenkern stabilisiert, Farbe: beige, als Aussparung zum nachträglichen Einbau von Rohren oder Kabeln mittels KRASO® Dichteinsatz, mit druckwasserdichter sowie gas- und geruchsdichter, umlaufender KRASO® Vierstegdichtung, Anbindeösen und Schubverzahnung sowie beiliegender Fixkralle als Einbauhilfe | 39172290 | 4062439044372 | 33.8 | kg | 1167 | 4.7% | 1221.849 | Stück | 1 | 1 | 109 | 109 | 90
KFE3501000 | Typ FE/MI ID350 WS:100cm | KRASO® Futterrohr Typ FE/MI - ID 350 Innendurchmesser: 350 mm Wandstärke: 100 cm - mit amtlichem Prüfzeugnis - Kunststoff-Futterrohr Echtmaß zum Einbetonieren mit Innenkern stabilisiert, Farbe: beige, als Aussparung zum nachträglichen Einbau von Rohren oder Kabeln mittels KRASO® Dichteinsatz, mit druckwasserdichter sowie gas- und geruchsdichter, umlaufender KRASO® Vierstegdichtung, Anbindeösen und Schubverzahnung sowie beiliegender Fixkralle als Einbauhilfe | 39172290 | 4062439046116 | 7.4 | kg | 271 | 4.7% | 283.737 | Stück | 1 | 1 | 43 | 43 | 100
KFE350200 | Typ FE/MI ID350 WS:20cm | KRASO® Futterrohr Typ FE/MI - ID 350 Innendurchmesser: 350 mm Wandstärke: 20 cm - mit amtlichem Prüfzeugnis - Kunststoff-Futterrohr Echtmaß zum Einbetonieren mit Innenkern stabilisiert, Farbe: beige, als Aussparung zum nachträglichen Einbau von Rohren oder Kabeln mittels KRASO® Dichteinsatz, mit druckwasserdichter sowie gas- und geruchsdichter, umlaufender KRASO® Vierstegdichtung, Anbindeösen und Schubverzahnung sowie beiliegender Fixkralle als Einbauhilfe | 39172290 | 4062439046130 | 2.7 | kg | 231 | 4.7% | 241.857 | Stück | 1 | 1 | 43 | 43 | 20
KFE350240 | Typ FE/MI ID350 WS:24cm | KRASO® Futterrohr Typ FE/MI - ID 350 Innendurchmesser: 350 mm Wandstärke: 24 cm - mit amtlichem Prüfzeugnis - Kunststoff-Futterrohr Echtmaß zum Einbetonieren mit Innenkern stabilisiert, Farbe: beige, als Aussparung zum nachträglichen Einbau von Rohren oder Kabeln mittels KRASO® Dichteinsatz, mit druckwasserdichter sowie gas- und geruchsdichter, umlaufender KRASO® Vierstegdichtung, Anbindeösen und Schubverzahnung sowie beiliegender Fixkralle als Einbauhilfe | 39172290 | 4062439046147 | 3 | kg | 231 | 4.7% | 241.857 | Stück | 1 | 1 | 43 | 43 | 24
KFE350250 | Typ FE/MI ID350 WS:25cm | KRASO® Futterrohr Typ FE/MI - ID 350 Innendurchmesser: 350 mm Wandstärke: 25 cm - mit amtlichem Prüfzeugnis - Kunststoff-Futterrohr Echtmaß zum Einbetonieren mit Innenkern stabilisiert, Farbe: beige, als Aussparung zum nachträglichen Einbau von Rohren oder Kabeln mittels KRASO® Dichteinsatz, mit druckwasserdichter sowie gas- und geruchsdichter, umlaufender KRASO® Vierstegdichtung, Anbindeösen und Schubverzahnung sowie beiliegender Fixkralle als Einbauhilfe | 39172290 | 4062439046154 | 3 | kg | 231 | 4.7% | 241.857 | Stück | 1 | 1 | 43 | 43 | 25
KFE350300 | Typ FE/MI ID350 WS:30cm | KRASO® Futterrohr Typ FE/MI - ID 350 Innendurchmesser: 350 mm Wandstärke: 30 cm - mit amtlichem Prüfzeugnis - Kunststoff-Futterrohr Echtmaß zum Einbetonieren mit Innenkern stabilisiert, Farbe: beige, als Aussparung zum nachträglichen Einbau von Rohren oder Kabeln mittels KRASO® Dichteinsatz, mit druckwasserdichter sowie gas- und geruchsdichter, umlaufender KRASO® Vierstegdichtung, Anbindeösen und Schubverzahnung sowie beiliegender Fixkralle als Einbauhilfe | 39172290 | 4062439046178 | 3.3 | kg | 231 | 4.7% | 241.857 | Stück | 1 | 1 | 43 | 43 | 30
KFE350350 | Typ FE/MI ID350 WS:35cm | KRASO® Futterrohr Typ FE/MI - ID 350 Innendurchmesser: 350 mm Wandstärke: 35 cm - mit amtlichem Prüfzeugnis - Kunststoff-Futterrohr Echtmaß zum Einbetonieren mit Innenkern stabilisiert, Farbe: beige, als Aussparung zum nachträglichen Einbau von Rohren oder Kabeln mittels KRASO® Dichteinsatz, mit druckwasserdichter sowie gas- und geruchsdichter, umlaufender KRASO® Vierstegdichtung, Anbindeösen und Schubverzahnung sowie beiliegender Fixkralle als Einbauhilfe | 39172290 | 4062439046185 | 3.6 | kg | 231 | 4.7% | 241.857 | Stück | 1 | 1 | 43 | 43 | 35
KFE350365 | Typ FE/MI ID350 WS:36,5cm | KRASO® Futterrohr Typ FE/MI - ID 350 Innendurchmesser: 350 mm Wandstärke: 36,5 cm - mit amtlichem Prüfzeugnis - Kunststoff-Futterrohr Echtmaß zum Einbetonieren mit Innenkern stabilisiert, Farbe: beige, als Aussparung zum nachträglichen Einbau von Rohren oder Kabeln mittels KRASO® Dichteinsatz, mit druckwasserdichter sowie gas- und geruchsdichter, umlaufender KRASO® Vierstegdichtung, Anbindeösen und Schubverzahnung sowie beiliegender Fixkralle als Einbauhilfe | 39172290 | 4062439046192 | 3.7 | kg | 231 | 4.7% | 241.857 | Stück | 1 | 1 | 43 | 43 | 36.5
KFE350400 | Typ FE/MI ID350 WS:40cm | KRASO® Futterrohr Typ FE/MI - ID 350 Innendurchmesser: 350 mm Wandstärke: 40 cm - mit amtlichem Prüfzeugnis - Kunststoff-Futterrohr Echtmaß zum Einbetonieren mit Innenkern stabilisiert, Farbe: beige, als Aussparung zum nachträglichen Einbau von Rohren oder Kabeln mittels KRASO® Dichteinsatz, mit druckwasserdichter sowie gas- und geruchsdichter, umlaufender KRASO® Vierstegdichtung, Anbindeösen und Schubverzahnung sowie beiliegender Fixkralle als Einbauhilfe | 39172290 | 4062439046208 | 3.9 | kg | 231 | 4.7% | 241.857 | Stück | 1 | 1 | 43 | 43 | 40
KFE350450 | Typ FE/MI ID350 WS:45cm | KRASO® Futterrohr Typ FE/MI - ID 350 Innendurchmesser: 350 mm Wandstärke: 45 cm - mit amtlichem Prüfzeugnis - Kunststoff-Futterrohr Echtmaß zum Einbetonieren mit Innenkern stabilisiert, Farbe: beige, als Aussparung zum nachträglichen Einbau von Rohren oder Kabeln mittels KRASO® Dichteinsatz, mit druckwasserdichter sowie gas- und geruchsdichter, umlaufender KRASO® Vierstegdichtung, Anbindeösen und Schubverzahnung sowie beiliegender Fixkralle als Einbauhilfe | 39172290 | 4062439046215 | 4.2 | kg | 231 | 4.7% | 241.857 | Stück | 1 | 1 | 43 | 43 | 45
KFE350500 | Typ FE/MI ID350 WS:50cm | KRASO® Futterrohr Typ FE/MI - ID 350 Innendurchmesser: 350 mm Wandstärke: 50 cm - mit amtlichem Prüfzeugnis - Kunststoff-Futterrohr Echtmaß zum Einbetonieren mit Innenkern stabilisiert, Farbe: beige, als Aussparung zum nachträglichen Einbau von Rohren oder Kabeln mittels KRASO® Dichteinsatz, mit druckwasserdichter sowie gas- und geruchsdichter, umlaufender KRASO® Vierstegdichtung, Anbindeösen und Schubverzahnung sowie beiliegender Fixkralle als Einbauhilfe | 39172290 | 4062439046222 | 4.5 | kg | 231 | 4.7% | 241.857 | Stück | 1 | 1 | 43 | 43 | 50
KFE350600 | Typ FE/MI ID350 WS:60cm | KRASO® Futterrohr Typ FE/MI - ID 350 Innendurchmesser: 350 mm Wandstärke: 60 cm - mit amtlichem Prüfzeugnis - Kunststoff-Futterrohr Echtmaß zum Einbetonieren mit Innenkern stabilisiert, Farbe: beige, als Aussparung zum nachträglichen Einbau von Rohren oder Kabeln mittels KRASO® Dichteinsatz, mit druckwasserdichter sowie gas- und geruchsdichter, umlaufender KRASO® Vierstegdichtung, Anbindeösen und Schubverzahnung sowie beiliegender Fixkralle als Einbauhilfe | 39172290 | 4062439046246 | 5.1 | kg | 271 | 4.7% | 283.737 | Stück | 1 | 1 | 43 | 43 | 60
KFE350700 | Typ FE/MI ID350 WS:70cm | KRASO® Futterrohr Typ FE/MI - ID 350 Innendurchmesser: 350 mm Wandstärke: 70 cm - mit amtlichem Prüfzeugnis - Kunststoff-Futterrohr Echtmaß zum Einbetonieren mit Innenkern stabilisiert, Farbe: beige, als Aussparung zum nachträglichen Einbau von Rohren oder Kabeln mittels KRASO® Dichteinsatz, mit druckwasserdichter sowie gas- und geruchsdichter, umlaufender KRASO® Vierstegdichtung, Anbindeösen und Schubverzahnung sowie beiliegender Fixkralle als Einbauhilfe | 39172290 | 4062439046260 | 5.7 | kg | 271 | 4.7% | 283.737 | Stück | 1 | 1 | 43 | 43 | 70
KFE350800 | Typ FE/MI ID350 WS:80cm | KRASO® Futterrohr Typ FE/MI - ID 350 Innendurchmesser: 350 mm Wandstärke: 80 cm - mit amtlichem Prüfzeugnis - Kunststoff-Futterrohr Echtmaß zum Einbetonieren mit Innenkern stabilisiert, Farbe: beige, als Aussparung zum nachträglichen Einbau von Rohren oder Kabeln mittels KRASO® Dichteinsatz, mit druckwasserdichter sowie gas- und geruchsdichter, umlaufender KRASO® Vierstegdichtung, Anbindeösen und Schubverzahnung sowie beiliegender Fixkralle als Einbauhilfe | 39172290 | 4062439046284 | 6.3 | kg | 271 | 4.7% | 283.737 | Stück | 1 | 1 | 43 | 43 | 80
KFE350900 | Typ FE/MI ID350 WS:90cm | KRASO® Futterrohr Typ FE/MI - ID 350 Innendurchmesser: 350 mm Wandstärke: 90 cm - mit amtlichem Prüfzeugnis - Kunststoff-Futterrohr Echtmaß zum Einbetonieren mit Innenkern stabilisiert, Farbe: beige, als Aussparung zum nachträglichen Einbau von Rohren oder Kabeln mittels KRASO® Dichteinsatz, mit druckwasserdichter sowie gas- und geruchsdichter, umlaufender KRASO® Vierstegdichtung, Anbindeösen und Schubverzahnung sowie beiliegender Fixkralle als Einbauhilfe | 39172290 | 4062439046307 | 6.8 | kg | 271 | 4.7% | 283.737 | Stück | 1 | 1 | 43 | 43 | 90
KFE400200 | Typ FE/MI ID400 WS:20cm | KRASO® Futterrohr Typ FE/MI - ID 400 Innendurchmesser: 400 mm Wandstärke: 20 cm - mit amtlichem Prüfzeugnis - Kunststoff-Futterrohr Echtmaß zum Einbetonieren mit Innenkern stabilisiert, Farbe: beige, als Aussparung zum nachträglichen Einbau von Rohren oder Kabeln mittels KRASO® Dichteinsatz, mit druckwasserdichter sowie gas- und geruchsdichter, umlaufender KRASO® Vierstegdichtung, Anbindeösen und Schubverzahnung sowie beiliegender Fixkralle als Einbauhilfe | 39172290 | 4062439046345 | 3.1 | kg | 253 | 4.7% | 264.891 | Stück | 1 | 1 | 48 | 48 | 20
KFE400240 | Typ FE/MI ID400 WS:24cm | KRASO® Futterrohr Typ FE/MI - ID 400 Innendurchmesser: 400 mm Wandstärke: 24 cm - mit amtlichem Prüfzeugnis - Kunststoff-Futterrohr Echtmaß zum Einbetonieren mit Innenkern stabilisiert, Farbe: beige, als Aussparung zum nachträglichen Einbau von Rohren oder Kabeln mittels KRASO® Dichteinsatz, mit druckwasserdichter sowie gas- und geruchsdichter, umlaufender KRASO® Vierstegdichtung, Anbindeösen und Schubverzahnung sowie beiliegender Fixkralle als Einbauhilfe | 39172290 | 4062439046352 | 3.4 | kg | 253 | 4.7% | 264.891 | Stück | 1 | 1 | 48 | 48 | 24
KFE400250 | Typ FE/MI ID400 WS:25cm | KRASO® Futterrohr Typ FE/MI - ID 400 Innendurchmesser: 400 mm Wandstärke: 25 cm - mit amtlichem Prüfzeugnis - Kunststoff-Futterrohr Echtmaß zum Einbetonieren mit Innenkern stabilisiert, Farbe: beige, als Aussparung zum nachträglichen Einbau von Rohren oder Kabeln mittels KRASO® Dichteinsatz, mit druckwasserdichter sowie gas- und geruchsdichter, umlaufender KRASO® Vierstegdichtung, Anbindeösen und Schubverzahnung sowie beiliegender Fixkralle als Einbauhilfe | 39172290 | 4062439046369 | 3.5 | kg | 253 | 4.7% | 264.891 | Stück | 1 | 1 | 48 | 48 | 25
KFE400300 | Typ FE/MI ID400 WS:30cm | KRASO® Futterrohr Typ FE/MI - ID 400 Innendurchmesser: 400 mm Wandstärke: 30 cm - mit amtlichem Prüfzeugnis - Kunststoff-Futterrohr Echtmaß zum Einbetonieren mit Innenkern stabilisiert, Farbe: beige, als Aussparung zum nachträglichen Einbau von Rohren oder Kabeln mittels KRASO® Dichteinsatz, mit druckwasserdichter sowie gas- und geruchsdichter, umlaufender KRASO® Vierstegdichtung, Anbindeösen und Schubverzahnung sowie beiliegender Fixkralle als Einbauhilfe | 39172290 | 4062439046376 | 3.9 | kg | 253 | 4.7% | 264.891 | Stück | 1 | 1 | 48 | 48 | 30
KFE400350 | Typ FE/MI ID400 WS:35cm | KRASO® Futterrohr Typ FE/MI - ID 400 Innendurchmesser: 400 mm Wandstärke: 35 cm - mit amtlichem Prüfzeugnis - Kunststoff-Futterrohr Echtmaß zum Einbetonieren mit Innenkern stabilisiert, Farbe: beige, als Aussparung zum nachträglichen Einbau von Rohren oder Kabeln mittels KRASO® Dichteinsatz, mit druckwasserdichter sowie gas- und geruchsdichter, umlaufender KRASO® Vierstegdichtung, Anbindeösen und Schubverzahnung sowie beiliegender Fixkralle als Einbauhilfe | 39172290 | 4062439046383 | 4.2 | kg | 253 | 4.7% | 264.891 | Stück | 1 | 1 | 48 | 48 | 35
KFE400365 | Typ FE/MI ID400 WS:36,5cm | KRASO® Futterrohr Typ FE/MI - ID 400 Innendurchmesser: 400 mm Wandstärke: 36,5 cm - mit amtlichem Prüfzeugnis - Kunststoff-Futterrohr Echtmaß zum Einbetonieren mit Innenkern stabilisiert, Farbe: beige, als Aussparung zum nachträglichen Einbau von Rohren oder Kabeln mittels KRASO® Dichteinsatz, mit druckwasserdichter sowie gas- und geruchsdichter, umlaufender KRASO® Vierstegdichtung, Anbindeösen und Schubverzahnung sowie beiliegender Fixkralle als Einbauhilfe | 39172290 | 4062439046390 | 4.3 | kg | 253 | 4.7% | 264.891 | Stück | 1 | 1 | 48 | 48 | 36.5
KFE400400 | Typ FE/MI ID400 WS:40cm | KRASO® Futterrohr Typ FE/MI - ID 400 Innendurchmesser: 400 mm Wandstärke: 40 cm - mit amtlichem Prüfzeugnis - Kunststoff-Futterrohr Echtmaß zum Einbetonieren mit Innenkern stabilisiert, Farbe: beige, als Aussparung zum nachträglichen Einbau von Rohren oder Kabeln mittels KRASO® Dichteinsatz, mit druckwasserdichter sowie gas- und geruchsdichter, umlaufender KRASO® Vierstegdichtung, Anbindeösen und Schubverzahnung sowie beiliegender Fixkralle als Einbauhilfe | 39172290 | 4062439046406 | 4.6 | kg | 253 | 4.7% | 264.891 | Stück | 1 | 1 | 48 | 48 | 40
KFE400450 | Typ FE/MI ID400 WS:45cm | KRASO® Futterrohr Typ FE/MI - ID 400 Innendurchmesser: 400 mm Wandstärke: 45 cm - mit amtlichem Prüfzeugnis - Kunststoff-Futterrohr Echtmaß zum Einbetonieren mit Innenkern stabilisiert, Farbe: beige, als Aussparung zum nachträglichen Einbau von Rohren oder Kabeln mittels KRASO® Dichteinsatz, mit druckwasserdichter sowie gas- und geruchsdichter, umlaufender KRASO® Vierstegdichtung, Anbindeösen und Schubverzahnung sowie beiliegender Fixkralle als Einbauhilfe | 39172290 | 4062439046413 | 4.9 | kg | 253 | 4.7% | 264.891 | Stück | 1 | 1 | 48 | 48 | 45
KFE400500 | Typ FE/MI ID400 WS:50cm | KRASO® Futterrohr Typ FE/MI - ID 400 Innendurchmesser: 400 mm Wandstärke: 50 cm - mit amtlichem Prüfzeugnis - Kunststoff-Futterrohr Echtmaß zum Einbetonieren mit Innenkern stabilisiert, Farbe: beige, als Aussparung zum nachträglichen Einbau von Rohren oder Kabeln mittels KRASO® Dichteinsatz, mit druckwasserdichter sowie gas- und geruchsdichter, umlaufender KRASO® Vierstegdichtung, Anbindeösen und Schubverzahnung sowie beiliegender Fixkralle als Einbauhilfe | 39172290 | 4062439046420 | 5.3 | kg | 253 | 4.7% | 264.891 | Stück | 1 | 1 | 48 | 48 | 50
KFE400600 | Typ FE/MI ID400 WS:60cm | KRASO® Futterrohr Typ FE/MI - ID 400 Innendurchmesser: 400 mm Wandstärke: 60 cm - mit amtlichem Prüfzeugnis - Kunststoff-Futterrohr Echtmaß zum Einbetonieren mit Innenkern stabilisiert, Farbe: beige, als Aussparung zum nachträglichen Einbau von Rohren oder Kabeln mittels KRASO® Dichteinsatz, mit druckwasserdichter sowie gas- und geruchsdichter, umlaufender KRASO® Vierstegdichtung, Anbindeösen und Schubverzahnung sowie beiliegender Fixkralle als Einbauhilfe | 39172290 | 4062439046444 | 6 | kg | 309 | 4.7% | 323.523 | Stück | 1 | 1 | 48 | 48 | 60
KFE400700 | Typ FE/MI ID400 WS:70cm | KRASO® Futterrohr Typ FE/MI - ID 400 Innendurchmesser: 400 mm Wandstärke: 70 cm - mit amtlichem Prüfzeugnis - Kunststoff-Futterrohr Echtmaß zum Einbetonieren mit Innenkern stabilisiert, Farbe: beige, als Aussparung zum nachträglichen Einbau von Rohren oder Kabeln mittels KRASO® Dichteinsatz, mit druckwasserdichter sowie gas- und geruchsdichter, umlaufender KRASO® Vierstegdichtung, Anbindeösen und Schubverzahnung sowie beiliegender Fixkralle als Einbauhilfe | 39172290 | 4062439046468 | 6.7 | kg | 309 | 4.7% | 323.523 | Stück | 1 | 1 | 48 | 48 | 70
KFE400800 | Typ FE/MI ID400 WS:80cm | KRASO® Futterrohr Typ FE/MI - ID 400 Innendurchmesser: 400 mm Wandstärke: 80 cm - mit amtlichem Prüfzeugnis - Kunststoff-Futterrohr Echtmaß zum Einbetonieren mit Innenkern stabilisiert, Farbe: beige, als Aussparung zum nachträglichen Einbau von Rohren oder Kabeln mittels KRASO® Dichteinsatz, mit druckwasserdichter sowie gas- und geruchsdichter, umlaufender KRASO® Vierstegdichtung, Anbindeösen und Schubverzahnung sowie beiliegender Fixkralle als Einbauhilfe | 39172290 | 4062439046482 | 7.4 | kg | 309 | 4.7% | 323.523 | Stück | 1 | 1 | 48 | 48 | 80
KFE400900 | Typ FE/MI ID400 WS:90cm | KRASO® Futterrohr Typ FE/MI - ID 400 Innendurchmesser: 400 mm Wandstärke: 90 cm - mit amtlichem Prüfzeugnis - Kunststoff-Futterrohr Echtmaß zum Einbetonieren mit Innenkern stabilisiert, Farbe: beige, als Aussparung zum nachträglichen Einbau von Rohren oder Kabeln mittels KRASO® Dichteinsatz, mit druckwasserdichter sowie gas- und geruchsdichter, umlaufender KRASO® Vierstegdichtung, Anbindeösen und Schubverzahnung sowie beiliegender Fixkralle als Einbauhilfe | 39172290 | 4062439046505 | 8.1 | kg | 309 | 4.7% | 323.523 | Stück | 1 | 1 | 48 | 48 | 90
KFE450200 | Typ FE/MI ID450 WS:20cm | KRASO® Futterrohr Typ FE/MI - ID 450 Innendurchmesser: 450 mm Wandstärke: 20 cm - mit amtlichem Prüfzeugnis - Kunststoff-Futterrohr Echtmaß zum Einbetonieren mit Innenkern stabilisiert, Farbe: beige, als Aussparung zum nachträglichen Einbau von Rohren oder Kabeln mittels KRASO® Dichteinsatz, mit druckwasserdichter sowie gas- und geruchsdichter, umlaufender KRASO® Vierstegdichtung, Anbindeösen und Schubverzahnung sowie beiliegender Fixkralle als Einbauhilfe | 39172290 | 4062439046543 | 3.6 | kg | 272 | 4.7% | 284.784 | Stück | 1 | 1 | 53 | 53 | 20
KFE450240 | Typ FE/MI ID450 WS:24cm | KRASO® Futterrohr Typ FE/MI - ID 450 Innendurchmesser: 450 mm Wandstärke: 24 cm - mit amtlichem Prüfzeugnis - Kunststoff-Futterrohr Echtmaß zum Einbetonieren mit Innenkern stabilisiert, Farbe: beige, als Aussparung zum nachträglichen Einbau von Rohren oder Kabeln mittels KRASO® Dichteinsatz, mit druckwasserdichter sowie gas- und geruchsdichter, umlaufender KRASO® Vierstegdichtung, Anbindeösen und Schubverzahnung sowie beiliegender Fixkralle als Einbauhilfe | 39172290 | 4062439046550 | 3.9 | kg | 272 | 4.7% | 284.784 | Stück | 1 | 1 | 53 | 53 | 24
KFE450250 | Typ FE/MI ID450 WS:25cm | KRASO® Futterrohr Typ FE/MI - ID 450 Innendurchmesser: 450 mm Wandstärke: 25 cm - mit amtlichem Prüfzeugnis - Kunststoff-Futterrohr Echtmaß zum Einbetonieren mit Innenkern stabilisiert, Farbe: beige, als Aussparung zum nachträglichen Einbau von Rohren oder Kabeln mittels KRASO® Dichteinsatz, mit druckwasserdichter sowie gas- und geruchsdichter, umlaufender KRASO® Vierstegdichtung, Anbindeösen und Schubverzahnung sowie beiliegender Fixkralle als Einbauhilfe | 39172290 | 4062439046567 | 4 | kg | 272 | 4.7% | 284.784 | Stück | 1 | 1 | 53 | 53 | 25
KFE450300 | Typ FE/MI ID450 WS:30cm | KRASO® Futterrohr Typ FE/MI - ID 450 Innendurchmesser: 450 mm Wandstärke: 30 cm - mit amtlichem Prüfzeugnis - Kunststoff-Futterrohr Echtmaß zum Einbetonieren mit Innenkern stabilisiert, Farbe: beige, als Aussparung zum nachträglichen Einbau von Rohren oder Kabeln mittels KRASO® Dichteinsatz, mit druckwasserdichter sowie gas- und geruchsdichter, umlaufender KRASO® Vierstegdichtung, Anbindeösen und Schubverzahnung sowie beiliegender Fixkralle als Einbauhilfe | 39172290 | 4062439046574 | 4.4 | kg | 272 | 4.7% | 284.784 | Stück | 1 | 1 | 53 | 53 | 30
KFE450350 | Typ FE/MI ID450 WS:35cm | KRASO® Futterrohr Typ FE/MI - ID 450 Innendurchmesser: 450 mm Wandstärke: 35 cm - mit amtlichem Prüfzeugnis - Kunststoff-Futterrohr Echtmaß zum Einbetonieren mit Innenkern stabilisiert, Farbe: beige, als Aussparung zum nachträglichen Einbau von Rohren oder Kabeln mittels KRASO® Dichteinsatz, mit druckwasserdichter sowie gas- und geruchsdichter, umlaufender KRASO® Vierstegdichtung, Anbindeösen und Schubverzahnung sowie beiliegender Fixkralle als Einbauhilfe | 39172290 | 4062439046581 | 4.8 | kg | 272 | 4.7% | 284.784 | Stück | 1 | 1 | 53 | 53 | 35
KFE450365 | Typ FE/MI ID450 WS:36,5cm | KRASO® Futterrohr Typ FE/MI - ID 450 Innendurchmesser: 450 mm Wandstärke: 36,5 cm - mit amtlichem Prüfzeugnis - Kunststoff-Futterrohr Echtmaß zum Einbetonieren mit Innenkern stabilisiert, Farbe: beige, als Aussparung zum nachträglichen Einbau von Rohren oder Kabeln mittels KRASO® Dichteinsatz, mit druckwasserdichter sowie gas- und geruchsdichter, umlaufender KRASO® Vierstegdichtung, Anbindeösen und Schubverzahnung sowie beiliegender Fixkralle als Einbauhilfe | 39172290 | 4062439046598 | 5 | kg | 272 | 4.7% | 284.784 | Stück | 1 | 1 | 53 | 53 | 36.5
KFE450400 | Typ FE/MI ID450 WS:40cm | KRASO® Futterrohr Typ FE/MI - ID 450 Innendurchmesser: 450 mm Wandstärke: 40 cm - mit amtlichem Prüfzeugnis - Kunststoff-Futterrohr Echtmaß zum Einbetonieren mit Innenkern stabilisiert, Farbe: beige, als Aussparung zum nachträglichen Einbau von Rohren oder Kabeln mittels KRASO® Dichteinsatz, mit druckwasserdichter sowie gas- und geruchsdichter, umlaufender KRASO® Vierstegdichtung, Anbindeösen und Schubverzahnung sowie beiliegender Fixkralle als Einbauhilfe | 39172290 | 4062439046604 | 5.3 | kg | 272 | 4.7% | 284.784 | Stück | 1 | 1 | 53 | 53 | 40
KFE450450 | Typ FE/MI ID450 WS:45cm | KRASO® Futterrohr Typ FE/MI - ID 450 Innendurchmesser: 450 mm Wandstärke: 45 cm - mit amtlichem Prüfzeugnis - Kunststoff-Futterrohr Echtmaß zum Einbetonieren mit Innenkern stabilisiert, Farbe: beige, als Aussparung zum nachträglichen Einbau von Rohren oder Kabeln mittels KRASO® Dichteinsatz, mit druckwasserdichter sowie gas- und geruchsdichter, umlaufender KRASO® Vierstegdichtung, Anbindeösen und Schubverzahnung sowie beiliegender Fixkralle als Einbauhilfe | 39172290 | 4062439046611 | 5.7 | kg | 272 | 4.7% | 284.784 | Stück | 1 | 1 | 53 | 53 | 45
KFE450500 | Typ FE/MI ID450 WS:50cm | KRASO® Futterrohr Typ FE/MI - ID 450 Innendurchmesser: 450 mm Wandstärke: 50 cm - mit amtlichem Prüfzeugnis - Kunststoff-Futterrohr Echtmaß zum Einbetonieren mit Innenkern stabilisiert, Farbe: beige, als Aussparung zum nachträglichen Einbau von Rohren oder Kabeln mittels KRASO® Dichteinsatz, mit druckwasserdichter sowie gas- und geruchsdichter, umlaufender KRASO® Vierstegdichtung, Anbindeösen und Schubverzahnung sowie beiliegender Fixkralle als Einbauhilfe | 39172290 | 4062439046628 | 6.1 | kg | 344 | 4.7% | 360.168 | Stück | 1 | 1 | 53 | 53 | 50
KFE450600 | Typ FE/MI ID450 WS:60cm | KRASO® Futterrohr Typ FE/MI - ID 450 Innendurchmesser: 450 mm Wandstärke: 60 cm - mit amtlichem Prüfzeugnis - Kunststoff-Futterrohr Echtmaß zum Einbetonieren mit Innenkern stabilisiert, Farbe: beige, als Aussparung zum nachträglichen Einbau von Rohren oder Kabeln mittels KRASO® Dichteinsatz, mit druckwasserdichter sowie gas- und geruchsdichter, umlaufender KRASO® Vierstegdichtung, Anbindeösen und Schubverzahnung sowie beiliegender Fixkralle als Einbauhilfe | 39172290 | 4062439046642 | 7 | kg | 344 | 4.7% | 360.168 | Stück | 1 | 1 | 53 | 53 | 60
KFE450700 | Typ FE/MI ID450 WS:70cm | KRASO® Futterrohr Typ FE/MI - ID 450 Innendurchmesser: 450 mm Wandstärke: 70 cm - mit amtlichem Prüfzeugnis - Kunststoff-Futterrohr Echtmaß zum Einbetonieren mit Innenkern stabilisiert, Farbe: beige, als Aussparung zum nachträglichen Einbau von Rohren oder Kabeln mittels KRASO® Dichteinsatz, mit druckwasserdichter sowie gas- und geruchsdichter, umlaufender KRASO® Vierstegdichtung, Anbindeösen und Schubverzahnung sowie beiliegender Fixkralle als Einbauhilfe | 39172290 | 4062439046666 | 7.8 | kg | 344 | 4.7% | 360.168 | Stück | 1 | 1 | 53 | 53 | 70
KFE450800 | Typ FE/MI ID450 WS:80cm | KRASO® Futterrohr Typ FE/MI - ID 450 Innendurchmesser: 450 mm Wandstärke: 80 cm - mit amtlichem Prüfzeugnis - Kunststoff-Futterrohr Echtmaß zum Einbetonieren mit Innenkern stabilisiert, Farbe: beige, als Aussparung zum nachträglichen Einbau von Rohren oder Kabeln mittels KRASO® Dichteinsatz, mit druckwasserdichter sowie gas- und geruchsdichter, umlaufender KRASO® Vierstegdichtung, Anbindeösen und Schubverzahnung sowie beiliegender Fixkralle als Einbauhilfe | 39172290 | 4062439046680 | 8.7 | kg | 344 | 4.7% | 360.168 | Stück | 1 | 1 | 53 | 53 | 80
KFE450900 | Typ FE/MI ID450 WS:90cm | KRASO® Futterrohr Typ FE/MI - ID 450 Innendurchmesser: 450 mm Wandstärke: 90 cm - mit amtlichem Prüfzeugnis - Kunststoff-Futterrohr Echtmaß zum Einbetonieren mit Innenkern stabilisiert, Farbe: beige, als Aussparung zum nachträglichen Einbau von Rohren oder Kabeln mittels KRASO® Dichteinsatz, mit druckwasserdichter sowie gas- und geruchsdichter, umlaufender KRASO® Vierstegdichtung, Anbindeösen und Schubverzahnung sowie beiliegender Fixkralle als Einbauhilfe | 39172290 | 4062439046703 | 9.5 | kg | 344 | 4.7% | 360.168 | Stück | 1 | 1 | 53 | 53 | 90
KFE500200 | Typ FE/MI ID500 WS:20cm | KRASO® Futterrohr Typ FE/MI - ID 500 Innendurchmesser: 500 mm Wandstärke: 20 cm - mit amtlichem Prüfzeugnis - Kunststoff-Futterrohr Echtmaß zum Einbetonieren mit Innenkern stabilisiert, Farbe: beige, als Aussparung zum nachträglichen Einbau von Rohren oder Kabeln mittels KRASO® Dichteinsatz, mit druckwasserdichter sowie gas- und geruchsdichter, umlaufender KRASO® Vierstegdichtung, Anbindeösen und Schubverzahnung sowie beiliegender Fixkralle als Einbauhilfe | 39172290 | 4062439046741 | 4 | kg | 288 | 4.7% | 301.536 | Stück | 1 | 1 | 58 | 58 | 20
KFE500240 | Typ FE/MI ID500 WS:24cm | KRASO® Futterrohr Typ FE/MI - ID 500 Innendurchmesser: 500 mm Wandstärke: 24 cm - mit amtlichem Prüfzeugnis - Kunststoff-Futterrohr Echtmaß zum Einbetonieren mit Innenkern stabilisiert, Farbe: beige, als Aussparung zum nachträglichen Einbau von Rohren oder Kabeln mittels KRASO® Dichteinsatz, mit druckwasserdichter sowie gas- und geruchsdichter, umlaufender KRASO® Vierstegdichtung, Anbindeösen und Schubverzahnung sowie beiliegender Fixkralle als Einbauhilfe | 39172290 | 4062439046758 | 4.4 | kg | 288 | 4.7% | 301.536 | Stück | 1 | 1 | 58 | 58 | 24
KFE500250 | Typ FE/MI ID500 WS:25cm | KRASO® Futterrohr Typ FE/MI - ID 500 Innendurchmesser: 500 mm Wandstärke: 25 cm - mit amtlichem Prüfzeugnis - Kunststoff-Futterrohr Echtmaß zum Einbetonieren mit Innenkern stabilisiert, Farbe: beige, als Aussparung zum nachträglichen Einbau von Rohren oder Kabeln mittels KRASO® Dichteinsatz, mit druckwasserdichter sowie gas- und geruchsdichter, umlaufender KRASO® Vierstegdichtung, Anbindeösen und Schubverzahnung sowie beiliegender Fixkralle als Einbauhilfe | 39172290 | 4062439046765 | 4.5 | kg | 288 | 4.7% | 301.536 | Stück | 1 | 1 | 58 | 58 | 25
KFE500300 | Typ FE/MI ID500 WS:30cm | KRASO® Futterrohr Typ FE/MI - ID 500 Innendurchmesser: 500 mm Wandstärke: 30 cm - mit amtlichem Prüfzeugnis - Kunststoff-Futterrohr Echtmaß zum Einbetonieren mit Innenkern stabilisiert, Farbe: beige, als Aussparung zum nachträglichen Einbau von Rohren oder Kabeln mittels KRASO® Dichteinsatz, mit druckwasserdichter sowie gas- und geruchsdichter, umlaufender KRASO® Vierstegdichtung, Anbindeösen und Schubverzahnung sowie beiliegender Fixkralle als Einbauhilfe | 39172290 | 4062439046789 | 5 | kg | 288 | 4.7% | 301.536 | Stück | 1 | 1 | 58 | 58 | 30
KFE500350 | Typ FE/MI ID500 WS:35cm | KRASO® Futterrohr Typ FE/MI - ID 500 Innendurchmesser: 500 mm Wandstärke: 35 cm - mit amtlichem Prüfzeugnis - Kunststoff-Futterrohr Echtmaß zum Einbetonieren mit Innenkern stabilisiert, Farbe: beige, als Aussparung zum nachträglichen Einbau von Rohren oder Kabeln mittels KRASO® Dichteinsatz, mit druckwasserdichter sowie gas- und geruchsdichter, umlaufender KRASO® Vierstegdichtung, Anbindeösen und Schubverzahnung sowie beiliegender Fixkralle als Einbauhilfe | 39172290 | 4062439046796 | 5.5 | kg | 288 | 4.7% | 301.536 | Stück | 1 | 1 | 58 | 58 | 35
KFE500365 | Typ FE/MI ID500 WS:36,5cm | KRASO® Futterrohr Typ FE/MI - ID 500 Innendurchmesser: 500 mm Wandstärke: 36,5 cm - mit amtlichem Prüfzeugnis - Kunststoff-Futterrohr Echtmaß zum Einbetonieren mit Innenkern stabilisiert, Farbe: beige, als Aussparung zum nachträglichen Einbau von Rohren oder Kabeln mittels KRASO® Dichteinsatz, mit druckwasserdichter sowie gas- und geruchsdichter, umlaufender KRASO® Vierstegdichtung, Anbindeösen und Schubverzahnung sowie beiliegender Fixkralle als Einbauhilfe | 39172290 | 4062439046802 | 5.7 | kg | 288 | 4.7% | 301.536 | Stück | 1 | 1 | 58 | 58 | 36.5
KFE500400 | Typ FE/MI ID500 WS:40cm | KRASO® Futterrohr Typ FE/MI - ID 500 Innendurchmesser: 500 mm Wandstärke: 40 cm - mit amtlichem Prüfzeugnis - Kunststoff-Futterrohr Echtmaß zum Einbetonieren mit Innenkern stabilisiert, Farbe: beige, als Aussparung zum nachträglichen Einbau von Rohren oder Kabeln mittels KRASO® Dichteinsatz, mit druckwasserdichter sowie gas- und geruchsdichter, umlaufender KRASO® Vierstegdichtung, Anbindeösen und Schubverzahnung sowie beiliegender Fixkralle als Einbauhilfe | 39172290 | 4062439046819 | 6 | kg | 288 | 4.7% | 301.536 | Stück | 1 | 1 | 58 | 58 | 40
KFE500450 | Typ FE/MI ID500 WS:45cm | KRASO® Futterrohr Typ FE/MI - ID 500 Innendurchmesser: 500 mm Wandstärke: 45 cm - mit amtlichem Prüfzeugnis - Kunststoff-Futterrohr Echtmaß zum Einbetonieren mit Innenkern stabilisiert, Farbe: beige, als Aussparung zum nachträglichen Einbau von Rohren oder Kabeln mittels KRASO® Dichteinsatz, mit druckwasserdichter sowie gas- und geruchsdichter, umlaufender KRASO® Vierstegdichtung, Anbindeösen und Schubverzahnung sowie beiliegender Fixkralle als Einbauhilfe | 39172290 | 4062439046826 | 6.5 | kg | 288 | 4.7% | 301.536 | Stück | 1 | 1 | 58 | 58 | 45
KFE500500 | Typ FE/MI ID500 WS:50cm | KRASO® Futterrohr Typ FE/MI - ID 500 Innendurchmesser: 500 mm Wandstärke: 50 cm - mit amtlichem Prüfzeugnis - Kunststoff-Futterrohr Echtmaß zum Einbetonieren mit Innenkern stabilisiert, Farbe: beige, als Aussparung zum nachträglichen Einbau von Rohren oder Kabeln mittels KRASO® Dichteinsatz, mit druckwasserdichter sowie gas- und geruchsdichter, umlaufender KRASO® Vierstegdichtung, Anbindeösen und Schubverzahnung sowie beiliegender Fixkralle als Einbauhilfe | 39172290 | 4062439046833 | 7 | kg | 288 | 4.7% | 301.536 | Stück | 1 | 1 | 58 | 58 | 50
KFE500600 | Typ FE/MI ID500 WS:60cm | KRASO® Futterrohr Typ FE/MI - ID 500 Innendurchmesser: 500 mm Wandstärke: 60 cm - mit amtlichem Prüfzeugnis - Kunststoff-Futterrohr Echtmaß zum Einbetonieren mit Innenkern stabilisiert, Farbe: beige, als Aussparung zum nachträglichen Einbau von Rohren oder Kabeln mittels KRASO® Dichteinsatz, mit druckwasserdichter sowie gas- und geruchsdichter, umlaufender KRASO® Vierstegdichtung, Anbindeösen und Schubverzahnung sowie beiliegender Fixkralle als Einbauhilfe | 39172290 | 4062439046857 | 8 | kg | 364 | 4.7% | 381.108 | Stück | 1 | 1 | 58 | 58 | 60
KFE500700 | Typ FE/MI ID500 WS:70cm | KRASO® Futterrohr Typ FE/MI - ID 500 Innendurchmesser: 500 mm Wandstärke: 70 cm - mit amtlichem Prüfzeugnis - Kunststoff-Futterrohr Echtmaß zum Einbetonieren mit Innenkern stabilisiert, Farbe: beige, als Aussparung zum nachträglichen Einbau von Rohren oder Kabeln mittels KRASO® Dichteinsatz, mit druckwasserdichter sowie gas- und geruchsdichter, umlaufender KRASO® Vierstegdichtung, Anbindeösen und Schubverzahnung sowie beiliegender Fixkralle als Einbauhilfe | 39172290 | 4062439046871 | 9 | kg | 364 | 4.7% | 381.108 | Stück | 1 | 1 | 58 | 58 | 70
KFE500800 | Typ FE/MI ID500 WS:80cm | KRASO® Futterrohr Typ FE/MI - ID 500 Innendurchmesser: 500 mm Wandstärke: 80 cm - mit amtlichem Prüfzeugnis - Kunststoff-Futterrohr Echtmaß zum Einbetonieren mit Innenkern stabilisiert, Farbe: beige, als Aussparung zum nachträglichen Einbau von Rohren oder Kabeln mittels KRASO® Dichteinsatz, mit druckwasserdichter sowie gas- und geruchsdichter, umlaufender KRASO® Vierstegdichtung, Anbindeösen und Schubverzahnung sowie beiliegender Fixkralle als Einbauhilfe | 39172290 | 4062439046895 | 10 | kg | 364 | 4.7% | 381.108 | Stück | 1 | 1 | 58 | 58 | 80
KFE500900 | Typ FE/MI ID500 WS:90cm | KRASO® Futterrohr Typ FE/MI - ID 500 Innendurchmesser: 500 mm Wandstärke: 90 cm - mit amtlichem Prüfzeugnis - Kunststoff-Futterrohr Echtmaß zum Einbetonieren mit Innenkern stabilisiert, Farbe: beige, als Aussparung zum nachträglichen Einbau von Rohren oder Kabeln mittels KRASO® Dichteinsatz, mit druckwasserdichter sowie gas- und geruchsdichter, umlaufender KRASO® Vierstegdichtung, Anbindeösen und Schubverzahnung sowie beiliegender Fixkralle als Einbauhilfe | 39172290 | 4062439046918 | 11 | kg | 364 | 4.7% | 381.108 | Stück | 1 | 1 | 58 | 58 | 90
KFE600200 | Typ FE/MI ID600 WS:20cm | KRASO® Futterrohr Typ FE/MI - ID 600 Innendurchmesser: 600 mm Wandstärke: 20 cm - mit amtlichem Prüfzeugnis - Kunststoff-Futterrohr Echtmaß zum Einbetonieren mit Innenkern stabilisiert, Farbe: beige, als Aussparung zum nachträglichen Einbau von Rohren oder Kabeln mittels KRASO® Dichteinsatz, mit druckwasserdichter sowie gas- und geruchsdichter, umlaufender KRASO® Vierstegdichtung, Anbindeösen und Schubverzahnung sowie beiliegender Fixkralle als Einbauhilfe | 39172290 | 4062439046963 | 5.4 | kg | 445 | 4.7% | 465.915 | Stück | 1 | 1 | 68 | 68 | 20
KFE600240 | Typ FE/MI ID600 WS:24cm | KRASO® Futterrohr Typ FE/MI - ID 600 Innendurchmesser: 600 mm Wandstärke: 24 cm - mit amtlichem Prüfzeugnis - Kunststoff-Futterrohr Echtmaß zum Einbetonieren mit Innenkern stabilisiert, Farbe: beige, als Aussparung zum nachträglichen Einbau von Rohren oder Kabeln mittels KRASO® Dichteinsatz, mit druckwasserdichter sowie gas- und geruchsdichter, umlaufender KRASO® Vierstegdichtung, Anbindeösen und Schubverzahnung sowie beiliegender Fixkralle als Einbauhilfe | 39172290 | 4062439046970 | 6 | kg | 445 | 4.7% | 465.915 | Stück | 1 | 1 | 68 | 68 | 24
KFE600250 | Typ FE/MI ID600 WS:25cm | KRASO® Futterrohr Typ FE/MI - ID 600 Innendurchmesser: 600 mm Wandstärke: 25 cm - mit amtlichem Prüfzeugnis - Kunststoff-Futterrohr Echtmaß zum Einbetonieren mit Innenkern stabilisiert, Farbe: beige, als Aussparung zum nachträglichen Einbau von Rohren oder Kabeln mittels KRASO® Dichteinsatz, mit druckwasserdichter sowie gas- und geruchsdichter, umlaufender KRASO® Vierstegdichtung, Anbindeösen und Schubverzahnung sowie beiliegender Fixkralle als Einbauhilfe | 39172290 | 4062439046987 | 6.1 | kg | 445 | 4.7% | 465.915 | Stück | 1 | 1 | 68 | 68 | 25
KFE600300 | Typ FE/MI ID600 WS:30cm | KRASO® Futterrohr Typ FE/MI - ID 600 Innendurchmesser: 600 mm Wandstärke: 30 cm - mit amtlichem Prüfzeugnis - Kunststoff-Futterrohr Echtmaß zum Einbetonieren mit Innenkern stabilisiert, Farbe: beige, als Aussparung zum nachträglichen Einbau von Rohren oder Kabeln mittels KRASO® Dichteinsatz, mit druckwasserdichter sowie gas- und geruchsdichter, umlaufender KRASO® Vierstegdichtung, Anbindeösen und Schubverzahnung sowie beiliegender Fixkralle als Einbauhilfe | 39172290 | 4062439046994 | 6.9 | kg | 445 | 4.7% | 465.915 | Stück | 1 | 1 | 68 | 68 | 30
KFE600350 | Typ FE/MI ID600 WS:35cm | KRASO® Futterrohr Typ FE/MI - ID 600 Innendurchmesser: 600 mm Wandstärke: 35 cm - mit amtlichem Prüfzeugnis - Kunststoff-Futterrohr Echtmaß zum Einbetonieren mit Innenkern stabilisiert, Farbe: beige, als Aussparung zum nachträglichen Einbau von Rohren oder Kabeln mittels KRASO® Dichteinsatz, mit druckwasserdichter sowie gas- und geruchsdichter, umlaufender KRASO® Vierstegdichtung, Anbindeösen und Schubverzahnung sowie beiliegender Fixkralle als Einbauhilfe | 39172290 | 4062439047007 | 7.6 | kg | 445 | 4.7% | 465.915 | Stück | 1 | 1 | 68 | 68 | 35
KFE600365 | Typ FE/MI ID600 WS:36,5cm | KRASO® Futterrohr Typ FE/MI - ID 600 Innendurchmesser: 600 mm Wandstärke: 36,5 cm - mit amtlichem Prüfzeugnis - Kunststoff-Futterrohr Echtmaß zum Einbetonieren mit Innenkern stabilisiert, Farbe: beige, als Aussparung zum nachträglichen Einbau von Rohren oder Kabeln mittels KRASO® Dichteinsatz, mit druckwasserdichter sowie gas- und geruchsdichter, umlaufender KRASO® Vierstegdichtung, Anbindeösen und Schubverzahnung sowie beiliegender Fixkralle als Einbauhilfe | 39172290 | 4062439047014 | 7.9 | kg | 445 | 4.7% | 465.915 | Stück | 1 | 1 | 68 | 68 | 36.5
KFE600400 | Typ FE/MI ID600 WS:40cm | KRASO® Futterrohr Typ FE/MI - ID 600 Innendurchmesser: 600 mm Wandstärke: 40 cm - mit amtlichem Prüfzeugnis - Kunststoff-Futterrohr Echtmaß zum Einbetonieren mit Innenkern stabilisiert, Farbe: beige, als Aussparung zum nachträglichen Einbau von Rohren oder Kabeln mittels KRASO® Dichteinsatz, mit druckwasserdichter sowie gas- und geruchsdichter, umlaufender KRASO® Vierstegdichtung, Anbindeösen und Schubverzahnung sowie beiliegender Fixkralle als Einbauhilfe | 39172290 | 4062439047021 | 8.4 | kg | 445 | 4.7% | 465.915 | Stück | 1 | 1 | 68 | 68 | 40
KFE600450 | Typ FE/MI ID600 WS:45cm | KRASO® Futterrohr Typ FE/MI - ID 600 Innendurchmesser: 600 mm Wandstärke: 45 cm - mit amtlichem Prüfzeugnis - Kunststoff-Futterrohr Echtmaß zum Einbetonieren mit Innenkern stabilisiert, Farbe: beige, als Aussparung zum nachträglichen Einbau von Rohren oder Kabeln mittels KRASO® Dichteinsatz, mit druckwasserdichter sowie gas- und geruchsdichter, umlaufender KRASO® Vierstegdichtung, Anbindeösen und Schubverzahnung sowie beiliegender Fixkralle als Einbauhilfe | 39172290 | 4062439047038 | 9.1 | kg | 445 | 4.7% | 465.915 | Stück | 1 | 1 | 68 | 68 | 45
KFE600500 | Typ FE/MI ID600 WS:50cm | KRASO® Futterrohr Typ FE/MI - ID 600 Innendurchmesser: 600 mm Wandstärke: 50 cm - mit amtlichem Prüfzeugnis - Kunststoff-Futterrohr Echtmaß zum Einbetonieren mit Innenkern stabilisiert, Farbe: beige, als Aussparung zum nachträglichen Einbau von Rohren oder Kabeln mittels KRASO® Dichteinsatz, mit druckwasserdichter sowie gas- und geruchsdichter, umlaufender KRASO® Vierstegdichtung, Anbindeösen und Schubverzahnung sowie beiliegender Fixkralle als Einbauhilfe | 39172290 | 4062439047045 | 9.9 | kg | 445 | 4.7% | 465.915 | Stück | 1 | 1 | 68 | 68 | 50
KFE600600 | Typ FE/MI ID600 WS:60cm | KRASO® Futterrohr Typ FE/MI - ID 600 Innendurchmesser: 600 mm Wandstärke: 60 cm - mit amtlichem Prüfzeugnis - Kunststoff-Futterrohr Echtmaß zum Einbetonieren mit Innenkern stabilisiert, Farbe: beige, als Aussparung zum nachträglichen Einbau von Rohren oder Kabeln mittels KRASO® Dichteinsatz, mit druckwasserdichter sowie gas- und geruchsdichter, umlaufender KRASO® Vierstegdichtung, Anbindeösen und Schubverzahnung sowie beiliegender Fixkralle als Einbauhilfe | 39172290 | 4062439047069 | 11.4 | kg | 529 | 4.7% | 553.863 | Stück | 1 | 1 | 68 | 68 | 60
KFE600700 | Typ FE/MI ID600 WS:70cm | KRASO® Futterrohr Typ FE/MI - ID 600 Innendurchmesser: 600 mm Wandstärke: 70 cm - mit amtlichem Prüfzeugnis - Kunststoff-Futterrohr Echtmaß zum Einbetonieren mit Innenkern stabilisiert, Farbe: beige, als Aussparung zum nachträglichen Einbau von Rohren oder Kabeln mittels KRASO® Dichteinsatz, mit druckwasserdichter sowie gas- und geruchsdichter, umlaufender KRASO® Vierstegdichtung, Anbindeösen und Schubverzahnung sowie beiliegender Fixkralle als Einbauhilfe | 39172290 | 4062439047083 | 12.9 | kg | 529 | 4.7% | 553.863 | Stück | 1 | 1 | 68 | 68 | 70
KFE600800 | Typ FE/MI ID600 WS:80cm | KRASO® Futterrohr Typ FE/MI - ID 600 Innendurchmesser: 600 mm Wandstärke: 80 cm - mit amtlichem Prüfzeugnis - Kunststoff-Futterrohr Echtmaß zum Einbetonieren mit Innenkern stabilisiert, Farbe: beige, als Aussparung zum nachträglichen Einbau von Rohren oder Kabeln mittels KRASO® Dichteinsatz, mit druckwasserdichter sowie gas- und geruchsdichter, umlaufender KRASO® Vierstegdichtung, Anbindeösen und Schubverzahnung sowie beiliegender Fixkralle als Einbauhilfe | 39172290 | 4062439047106 | 14.4 | kg | 529 | 4.7% | 553.863 | Stück | 1 | 1 | 68 | 68 | 80
KFE600900 | Typ FE/MI ID600 WS:90cm | KRASO® Futterrohr Typ FE/MI - ID 600 Innendurchmesser: 600 mm Wandstärke: 90 cm - mit amtlichem Prüfzeugnis - Kunststoff-Futterrohr Echtmaß zum Einbetonieren mit Innenkern stabilisiert, Farbe: beige, als Aussparung zum nachträglichen Einbau von Rohren oder Kabeln mittels KRASO® Dichteinsatz, mit druckwasserdichter sowie gas- und geruchsdichter, umlaufender KRASO® Vierstegdichtung, Anbindeösen und Schubverzahnung sowie beiliegender Fixkralle als Einbauhilfe | 39172290 | 4062439047120 | 15.9 | kg | 529 | 4.7% | 553.863 | Stück | 1 | 1 | 68 | 68 | 90
KFE700200 | Typ FE/MI ID700 WS:20cm | KRASO® Futterrohr Typ FE/MI - ID 700 Innendurchmesser: 700 mm Wandstärke: 20 cm - mit amtlichem Prüfzeugnis - Kunststoff-Futterrohr Echtmaß zum Einbetonieren mit Innenkern stabilisiert, Farbe: beige, als Aussparung zum nachträglichen Einbau von Rohren oder Kabeln mittels KRASO® Dichteinsatz, mit druckwasserdichter sowie gas- und geruchsdichter, umlaufender KRASO® Vierstegdichtung, Anbindeösen und Schubverzahnung sowie beiliegender Fixkralle als Einbauhilfe | 39172290 | 4062439047168 | 6.5 | kg | 589 | 4.7% | 616.683 | Stück | 1 | 1 | 78 | 78 | 20
KFE700240 | Typ FE/MI ID700 WS:24cm | KRASO® Futterrohr Typ FE/MI - ID 700 Innendurchmesser: 700 mm Wandstärke: 24 cm - mit amtlichem Prüfzeugnis - Kunststoff-Futterrohr Echtmaß zum Einbetonieren mit Innenkern stabilisiert, Farbe: beige, als Aussparung zum nachträglichen Einbau von Rohren oder Kabeln mittels KRASO® Dichteinsatz, mit druckwasserdichter sowie gas- und geruchsdichter, umlaufender KRASO® Vierstegdichtung, Anbindeösen und Schubverzahnung sowie beiliegender Fixkralle als Einbauhilfe | 39172290 | 4062439047175 | 7.2 | kg | 589 | 4.7% | 616.683 | Stück | 1 | 1 | 78 | 78 | 24
KFE700250 | Typ FE/MI ID700 WS:25cm | KRASO® Futterrohr Typ FE/MI - ID 700 Innendurchmesser: 700 mm Wandstärke: 25 cm - mit amtlichem Prüfzeugnis - Kunststoff-Futterrohr Echtmaß zum Einbetonieren mit Innenkern stabilisiert, Farbe: beige, als Aussparung zum nachträglichen Einbau von Rohren oder Kabeln mittels KRASO® Dichteinsatz, mit druckwasserdichter sowie gas- und geruchsdichter, umlaufender KRASO® Vierstegdichtung, Anbindeösen und Schubverzahnung sowie beiliegender Fixkralle als Einbauhilfe | 39172290 | 4062439047182 | 7.4 | kg | 589 | 4.7% | 616.683 | Stück | 1 | 1 | 78 | 78 | 25
KFE700300 | Typ FE/MI ID700 WS:30cm | KRASO® Futterrohr Typ FE/MI - ID 700 Innendurchmesser: 700 mm Wandstärke: 30 cm - mit amtlichem Prüfzeugnis - Kunststoff-Futterrohr Echtmaß zum Einbetonieren mit Innenkern stabilisiert, Farbe: beige, als Aussparung zum nachträglichen Einbau von Rohren oder Kabeln mittels KRASO® Dichteinsatz, mit druckwasserdichter sowie gas- und geruchsdichter, umlaufender KRASO® Vierstegdichtung, Anbindeösen und Schubverzahnung sowie beiliegender Fixkralle als Einbauhilfe | 39172290 | 4062439047199 | 8.4 | kg | 589 | 4.7% | 616.683 | Stück | 1 | 1 | 78 | 78 | 30
KFE700350 | Typ FE/MI ID700 WS:35cm | KRASO® Futterrohr Typ FE/MI - ID 700 Innendurchmesser: 700 mm Wandstärke: 35 cm - mit amtlichem Prüfzeugnis - Kunststoff-Futterrohr Echtmaß zum Einbetonieren mit Innenkern stabilisiert, Farbe: beige, als Aussparung zum nachträglichen Einbau von Rohren oder Kabeln mittels KRASO® Dichteinsatz, mit druckwasserdichter sowie gas- und geruchsdichter, umlaufender KRASO® Vierstegdichtung, Anbindeösen und Schubverzahnung sowie beiliegender Fixkralle als Einbauhilfe | 39172290 | 4062439047205 | 9.3 | kg | 589 | 4.7% | 616.683 | Stück | 1 | 1 | 78 | 78 | 35
KFE700365 | Typ FE/MI ID700 WS:36,5cm | KRASO® Futterrohr Typ FE/MI - ID 700 Innendurchmesser: 700 mm Wandstärke: 36,5 cm - mit amtlichem Prüfzeugnis - Kunststoff-Futterrohr Echtmaß zum Einbetonieren mit Innenkern stabilisiert, Farbe: beige, als Aussparung zum nachträglichen Einbau von Rohren oder Kabeln mittels KRASO® Dichteinsatz, mit druckwasserdichter sowie gas- und geruchsdichter, umlaufender KRASO® Vierstegdichtung, Anbindeösen und Schubverzahnung sowie beiliegender Fixkralle als Einbauhilfe | 39172290 | 4062439047212 | 9.6 | kg | 589 | 4.7% | 616.683 | Stück | 1 | 1 | 78 | 78 | 36.5
KFE700400 | Typ FE/MI ID700 WS:40cm | KRASO® Futterrohr Typ FE/MI - ID 700 Innendurchmesser: 700 mm Wandstärke: 40 cm - mit amtlichem Prüfzeugnis - Kunststoff-Futterrohr Echtmaß zum Einbetonieren mit Innenkern stabilisiert, Farbe: beige, als Aussparung zum nachträglichen Einbau von Rohren oder Kabeln mittels KRASO® Dichteinsatz, mit druckwasserdichter sowie gas- und geruchsdichter, umlaufender KRASO® Vierstegdichtung, Anbindeösen und Schubverzahnung sowie beiliegender Fixkralle als Einbauhilfe | 39172290 | 4062439047229 | 10.3 | kg | 589 | 4.7% | 616.683 | Stück | 1 | 1 | 78 | 78 | 40
KFE700450 | Typ FE/MI ID700 WS:45cm | KRASO® Futterrohr Typ FE/MI - ID 700 Innendurchmesser: 700 mm Wandstärke: 45 cm - mit amtlichem Prüfzeugnis - Kunststoff-Futterrohr Echtmaß zum Einbetonieren mit Innenkern stabilisiert, Farbe: beige, als Aussparung zum nachträglichen Einbau von Rohren oder Kabeln mittels KRASO® Dichteinsatz, mit druckwasserdichter sowie gas- und geruchsdichter, umlaufender KRASO® Vierstegdichtung, Anbindeösen und Schubverzahnung sowie beiliegender Fixkralle als Einbauhilfe | 39172290 | 4062439047236 | 11.2 | kg | 589 | 4.7% | 616.683 | Stück | 1 | 1 | 78 | 78 | 45
KFE700500 | Typ FE/MI ID700 WS:50cm | KRASO® Futterrohr Typ FE/MI - ID 700 Innendurchmesser: 700 mm Wandstärke: 50 cm - mit amtlichem Prüfzeugnis - Kunststoff-Futterrohr Echtmaß zum Einbetonieren mit Innenkern stabilisiert, Farbe: beige, als Aussparung zum nachträglichen Einbau von Rohren oder Kabeln mittels KRASO® Dichteinsatz, mit druckwasserdichter sowie gas- und geruchsdichter, umlaufender KRASO® Vierstegdichtung, Anbindeösen und Schubverzahnung sowie beiliegender Fixkralle als Einbauhilfe | 39172290 | 4062439047243 | 12.2 | kg | 589 | 4.7% | 616.683 | Stück | 1 | 1 | 78 | 78 | 50
KFE700600 | Typ FE/MI ID700 WS:60cm | KRASO® Futterrohr Typ FE/MI - ID 700 Innendurchmesser: 700 mm Wandstärke: 60 cm - mit amtlichem Prüfzeugnis - Kunststoff-Futterrohr Echtmaß zum Einbetonieren mit Innenkern stabilisiert, Farbe: beige, als Aussparung zum nachträglichen Einbau von Rohren oder Kabeln mittels KRASO® Dichteinsatz, mit druckwasserdichter sowie gas- und geruchsdichter, umlaufender KRASO® Vierstegdichtung, Anbindeösen und Schubverzahnung sowie beiliegender Fixkralle als Einbauhilfe | 39172290 | 4062439047267 | 14.1 | kg | 709 | 4.7% | 742.323 | Stück | 1 | 1 | 78 | 78 | 60
KFE700700 | Typ FE/MI ID700 WS:70cm | KRASO® Futterrohr Typ FE/MI - ID 700 Innendurchmesser: 700 mm Wandstärke: 70 cm - mit amtlichem Prüfzeugnis - Kunststoff-Futterrohr Echtmaß zum Einbetonieren mit Innenkern stabilisiert, Farbe: beige, als Aussparung zum nachträglichen Einbau von Rohren oder Kabeln mittels KRASO® Dichteinsatz, mit druckwasserdichter sowie gas- und geruchsdichter, umlaufender KRASO® Vierstegdichtung, Anbindeösen und Schubverzahnung sowie beiliegender Fixkralle als Einbauhilfe | 39172290 | 4062439047281 | 16 | kg | 709 | 4.7% | 742.323 | Stück | 1 | 1 | 78 | 78 | 70
KFE700800 | Typ FE/MI ID700 WS:80cm | KRASO® Futterrohr Typ FE/MI - ID 700 Innendurchmesser: 700 mm Wandstärke: 80 cm - mit amtlichem Prüfzeugnis - Kunststoff-Futterrohr Echtmaß zum Einbetonieren mit Innenkern stabilisiert, Farbe: beige, als Aussparung zum nachträglichen Einbau von Rohren oder Kabeln mittels KRASO® Dichteinsatz, mit druckwasserdichter sowie gas- und geruchsdichter, umlaufender KRASO® Vierstegdichtung, Anbindeösen und Schubverzahnung sowie beiliegender Fixkralle als Einbauhilfe | 39172290 | 4062439047304 | 17.9 | kg | 709 | 4.7% | 742.323 | Stück | 1 | 1 | 78 | 78 | 80
KFE700900 | Typ FE/MI ID700 WS:90cm | KRASO® Futterrohr Typ FE/MI - ID 700 Innendurchmesser: 700 mm Wandstärke: 90 cm - mit amtlichem Prüfzeugnis - Kunststoff-Futterrohr Echtmaß zum Einbetonieren mit Innenkern stabilisiert, Farbe: beige, als Aussparung zum nachträglichen Einbau von Rohren oder Kabeln mittels KRASO® Dichteinsatz, mit druckwasserdichter sowie gas- und geruchsdichter, umlaufender KRASO® Vierstegdichtung, Anbindeösen und Schubverzahnung sowie beiliegender Fixkralle als Einbauhilfe | 39172290 | 4062439047328 | 19.8 | kg | 709 | 4.7% | 742.323 | Stück | 1 | 1 | 78 | 78 | 90
KFE800200 | Typ FE/MI ID800 WS:20cm | KRASO® Futterrohr Typ FE/MI - ID 800 Innendurchmesser: 800 mm Wandstärke: 20 cm - mit amtlichem Prüfzeugnis - Kunststoff-Futterrohr Echtmaß zum Einbetonieren mit Innenkern stabilisiert, Farbe: beige, als Aussparung zum nachträglichen Einbau von Rohren oder Kabeln mittels KRASO® Dichteinsatz, mit druckwasserdichter sowie gas- und geruchsdichter, umlaufender KRASO® Vierstegdichtung, Anbindeösen und Schubverzahnung sowie beiliegender Fixkralle als Einbauhilfe | 39172290 | 4062439047366 | 7.7 | kg | 694 | 4.7% | 726.618 | Stück | 1 | 1 | 88 | 88 | 20
KFE800240 | Typ FE/MI ID800 WS:24cm | KRASO® Futterrohr Typ FE/MI - ID 800 Innendurchmesser: 800 mm Wandstärke: 24 cm - mit amtlichem Prüfzeugnis - Kunststoff-Futterrohr Echtmaß zum Einbetonieren mit Innenkern stabilisiert, Farbe: beige, als Aussparung zum nachträglichen Einbau von Rohren oder Kabeln mittels KRASO® Dichteinsatz, mit druckwasserdichter sowie gas- und geruchsdichter, umlaufender KRASO® Vierstegdichtung, Anbindeösen und Schubverzahnung sowie beiliegender Fixkralle als Einbauhilfe | 39172290 | 4062439047373 | 8.6 | kg | 694 | 4.7% | 726.618 | Stück | 1 | 1 | 88 | 88 | 24
KFE800250 | Typ FE/MI ID800 WS:25cm | KRASO® Futterrohr Typ FE/MI - ID 800 Innendurchmesser: 800 mm Wandstärke: 25 cm - mit amtlichem Prüfzeugnis - Kunststoff-Futterrohr Echtmaß zum Einbetonieren mit Innenkern stabilisiert, Farbe: beige, als Aussparung zum nachträglichen Einbau von Rohren oder Kabeln mittels KRASO® Dichteinsatz, mit druckwasserdichter sowie gas- und geruchsdichter, umlaufender KRASO® Vierstegdichtung, Anbindeösen und Schubverzahnung sowie beiliegender Fixkralle als Einbauhilfe | 39172290 | 4062439047380 | 8.8 | kg | 694 | 4.7% | 726.618 | Stück | 1 | 1 | 88 | 88 | 25
KFE800300 | Typ FE/MI ID800 WS:30cm | KRASO® Futterrohr Typ FE/MI - ID 800 Innendurchmesser: 800 mm Wandstärke: 30 cm - mit amtlichem Prüfzeugnis - Kunststoff-Futterrohr Echtmaß zum Einbetonieren mit Innenkern stabilisiert, Farbe: beige, als Aussparung zum nachträglichen Einbau von Rohren oder Kabeln mittels KRASO® Dichteinsatz, mit druckwasserdichter sowie gas- und geruchsdichter, umlaufender KRASO® Vierstegdichtung, Anbindeösen und Schubverzahnung sowie beiliegender Fixkralle als Einbauhilfe | 39172290 | 4062439047397 | 10 | kg | 694 | 4.7% | 726.618 | Stück | 1 | 1 | 88 | 88 | 30
KFE800350 | Typ FE/MI ID800 WS:35cm | KRASO® Futterrohr Typ FE/MI - ID 800 Innendurchmesser: 800 mm Wandstärke: 35 cm - mit amtlichem Prüfzeugnis - Kunststoff-Futterrohr Echtmaß zum Einbetonieren mit Innenkern stabilisiert, Farbe: beige, als Aussparung zum nachträglichen Einbau von Rohren oder Kabeln mittels KRASO® Dichteinsatz, mit druckwasserdichter sowie gas- und geruchsdichter, umlaufender KRASO® Vierstegdichtung, Anbindeösen und Schubverzahnung sowie beiliegender Fixkralle als Einbauhilfe | 39172290 | 4062439047403 | 11.2 | kg | 694 | 4.7% | 726.618 | Stück | 1 | 1 | 88 | 88 | 35
KFE800365 | Typ FE/MI ID800 WS:36,5cm | KRASO® Futterrohr Typ FE/MI - ID 800 Innendurchmesser: 800 mm Wandstärke: 36,5 cm - mit amtlichem Prüfzeugnis - Kunststoff-Futterrohr Echtmaß zum Einbetonieren mit Innenkern stabilisiert, Farbe: beige, als Aussparung zum nachträglichen Einbau von Rohren oder Kabeln mittels KRASO® Dichteinsatz, mit druckwasserdichter sowie gas- und geruchsdichter, umlaufender KRASO® Vierstegdichtung, Anbindeösen und Schubverzahnung sowie beiliegender Fixkralle als Einbauhilfe | 39172290 | 4062439047410 | 11.5 | kg | 694 | 4.7% | 726.618 | Stück | 1 | 1 | 88 | 88 | 36.5
KFE800400 | Typ FE/MI ID800 WS:40cm | KRASO® Futterrohr Typ FE/MI - ID 800 Innendurchmesser: 800 mm Wandstärke: 40 cm - mit amtlichem Prüfzeugnis - Kunststoff-Futterrohr Echtmaß zum Einbetonieren mit Innenkern stabilisiert, Farbe: beige, als Aussparung zum nachträglichen Einbau von Rohren oder Kabeln mittels KRASO® Dichteinsatz, mit druckwasserdichter sowie gas- und geruchsdichter, umlaufender KRASO® Vierstegdichtung, Anbindeösen und Schubverzahnung sowie beiliegender Fixkralle als Einbauhilfe | 39172290 | 4062439047427 | 12.3 | kg | 694 | 4.7% | 726.618 | Stück | 1 | 1 | 88 | 88 | 40
KFE800450 | Typ FE/MI ID800 WS:45cm | KRASO® Futterrohr Typ FE/MI - ID 800 Innendurchmesser: 800 mm Wandstärke: 15 cm - mit amtlichem Prüfzeugnis - Kunststoff-Futterrohr Echtmaß zum Einbetonieren mit Innenkern stabilisiert, Farbe: beige, als Aussparung zum nachträglichen Einbau von Rohren oder Kabeln mittels KRASO® Dichteinsatz, mit druckwasserdichter sowie gas- und geruchsdichter, umlaufender KRASO® Vierstegdichtung, Anbindeösen und Schubverzahnung sowie beiliegender Fixkralle als Einbauhilfe | 39172290 | 4062439047434 | 13.5 | kg | 694 | 4.7% | 726.618 | Stück | 1 | 1 | 88 | 88 | 45
KFE800500 | Typ FE/MI ID800 WS:50cm | KRASO® Futterrohr Typ FE/MI - ID 800 Innendurchmesser: 800 mm Wandstärke: 50 cm - mit amtlichem Prüfzeugnis - Kunststoff-Futterrohr Echtmaß zum Einbetonieren mit Innenkern stabilisiert, Farbe: beige, als Aussparung zum nachträglichen Einbau von Rohren oder Kabeln mittels KRASO® Dichteinsatz, mit druckwasserdichter sowie gas- und geruchsdichter, umlaufender KRASO® Vierstegdichtung, Anbindeösen und Schubverzahnung sowie beiliegender Fixkralle als Einbauhilfe | 39172290 | 4062439047441 | 14.7 | kg | 694 | 4.7% | 726.618 | Stück | 1 | 1 | 88 | 88 | 50
KFE800600 | Typ FE/MI ID800 WS:60cm | KRASO® Futterrohr Typ FE/MI - ID 800 Innendurchmesser: 800 mm Wandstärke: 60 cm - mit amtlichem Prüfzeugnis - Kunststoff-Futterrohr Echtmaß zum Einbetonieren mit Innenkern stabilisiert, Farbe: beige, als Aussparung zum nachträglichen Einbau von Rohren oder Kabeln mittels KRASO® Dichteinsatz, mit druckwasserdichter sowie gas- und geruchsdichter, umlaufender KRASO® Vierstegdichtung, Anbindeösen und Schubverzahnung sowie beiliegender Fixkralle als Einbauhilfe | 39172290 | 4062439047465 | 17.1 | kg | 846 | 4.7% | 885.762 | Stück | 1 | 1 | 88 | 88 | 60
KFE800700 | Typ FE/MI ID800 WS:70cm | KRASO® Futterrohr Typ FE/MI - ID 800 Innendurchmesser: 800 mm Wandstärke: 70 cm - mit amtlichem Prüfzeugnis - Kunststoff-Futterrohr Echtmaß zum Einbetonieren mit Innenkern stabilisiert, Farbe: beige, als Aussparung zum nachträglichen Einbau von Rohren oder Kabeln mittels KRASO® Dichteinsatz, mit druckwasserdichter sowie gas- und geruchsdichter, umlaufender KRASO® Vierstegdichtung, Anbindeösen und Schubverzahnung sowie beiliegender Fixkralle als Einbauhilfe | 39172290 | 4062439047489 | 19.4 | kg | 846 | 4.7% | 885.762 | Stück | 1 | 1 | 88 | 88 | 70
KFE800800 | Typ FE/MI ID800 WS:80cm | KRASO® Futterrohr Typ FE/MI - ID 800 Innendurchmesser: 800 mm Wandstärke: 80 cm - mit amtlichem Prüfzeugnis - Kunststoff-Futterrohr Echtmaß zum Einbetonieren mit Innenkern stabilisiert, Farbe: beige, als Aussparung zum nachträglichen Einbau von Rohren oder Kabeln mittels KRASO® Dichteinsatz, mit druckwasserdichter sowie gas- und geruchsdichter, umlaufender KRASO® Vierstegdichtung, Anbindeösen und Schubverzahnung sowie beiliegender Fixkralle als Einbauhilfe | 39172290 | 4062439047502 | 21.7 | kg | 846 | 4.7% | 885.762 | Stück | 1 | 1 | 88 | 88 | 80
KFE800900 | Typ FE/MI ID800 WS:90cm | KRASO® Futterrohr Typ FE/MI - ID 800 Innendurchmesser: 800 mm Wandstärke: 90 cm - mit amtlichem Prüfzeugnis - Kunststoff-Futterrohr Echtmaß zum Einbetonieren mit Innenkern stabilisiert, Farbe: beige, als Aussparung zum nachträglichen Einbau von Rohren oder Kabeln mittels KRASO® Dichteinsatz, mit druckwasserdichter sowie gas- und geruchsdichter, umlaufender KRASO® Vierstegdichtung, Anbindeösen und Schubverzahnung sowie beiliegender Fixkralle als Einbauhilfe | 39172290 | 4062439047526 | 24.1 | kg | 846 | 4.7% | 885.762 | Stück | 1 | 1 | 88 | 88 | 90
KFE900200 | Typ FE/MI ID900 WS:20cm | KRASO® Futterrohr Typ FE/MI - ID 900 Innendurchmesser: 900 mm Wandstärke: 20 cm - mit amtlichem Prüfzeugnis - Kunststoff-Futterrohr Echtmaß zum Einbetonieren mit Innenkern stabilisiert, Farbe: beige, als Aussparung zum nachträglichen Einbau von Rohren oder Kabeln mittels KRASO® Dichteinsatz, mit druckwasserdichter sowie gas- und geruchsdichter, umlaufender KRASO® Vierstegdichtung, Anbindeösen und Schubverzahnung sowie beiliegender Fixkralle als Einbauhilfe | 39172290 | 4062439047564 | 9 | kg | 877 | 4.7% | 918.219 | Stück | 1 | 1 | 98 | 98 | 20
KFE900240 | Typ FE/MI ID900 WS:24cm | KRASO® Futterrohr Typ FE/MI - ID 900 Innendurchmesser: 900 mm Wandstärke: 24 cm - mit amtlichem Prüfzeugnis - Kunststoff-Futterrohr Echtmaß zum Einbetonieren mit Innenkern stabilisiert, Farbe: beige, als Aussparung zum nachträglichen Einbau von Rohren oder Kabeln mittels KRASO® Dichteinsatz, mit druckwasserdichter sowie gas- und geruchsdichter, umlaufender KRASO® Vierstegdichtung, Anbindeösen und Schubverzahnung sowie beiliegender Fixkralle als Einbauhilfe | 39172290 | 4062439047571 | 10.1 | kg | 877 | 4.7% | 918.219 | Stück | 1 | 1 | 98 | 98 | 24
KFE900250 | Typ FE/MI ID900 WS:25cm | KRASO® Futterrohr Typ FE/MI - ID 900 Innendurchmesser: 900 mm Wandstärke: 25 cm - mit amtlichem Prüfzeugnis - Kunststoff-Futterrohr Echtmaß zum Einbetonieren mit Innenkern stabilisiert, Farbe: beige, als Aussparung zum nachträglichen Einbau von Rohren oder Kabeln mittels KRASO® Dichteinsatz, mit druckwasserdichter sowie gas- und geruchsdichter, umlaufender KRASO® Vierstegdichtung, Anbindeösen und Schubverzahnung sowie beiliegender Fixkralle als Einbauhilfe | 39172290 | 4062439047588 | 10.4 | kg | 877 | 4.7% | 918.219 | Stück | 1 | 1 | 98 | 98 | 25
KFE900300 | Typ FE/MI ID900 WS:30cm | KRASO® Futterrohr Typ FE/MI - ID 900 Innendurchmesser: 900 mm Wandstärke: 30 cm - mit amtlichem Prüfzeugnis - Kunststoff-Futterrohr Echtmaß zum Einbetonieren mit Innenkern stabilisiert, Farbe: beige, als Aussparung zum nachträglichen Einbau von Rohren oder Kabeln mittels KRASO® Dichteinsatz, mit druckwasserdichter sowie gas- und geruchsdichter, umlaufender KRASO® Vierstegdichtung, Anbindeösen und Schubverzahnung sowie beiliegender Fixkralle als Einbauhilfe | 39172290 | 4062439047595 | 11.8 | kg | 877 | 4.7% | 918.219 | Stück | 1 | 1 | 98 | 98 | 30
KFE900350 | Typ FE/MI ID900 WS:35cm | KRASO® Futterrohr Typ FE/MI - ID 900 Innendurchmesser: 900 mm Wandstärke: 35 cm - mit amtlichem Prüfzeugnis - Kunststoff-Futterrohr Echtmaß zum Einbetonieren mit Innenkern stabilisiert, Farbe: beige, als Aussparung zum nachträglichen Einbau von Rohren oder Kabeln mittels KRASO® Dichteinsatz, mit druckwasserdichter sowie gas- und geruchsdichter, umlaufender KRASO® Vierstegdichtung, Anbindeösen und Schubverzahnung sowie beiliegender Fixkralle als Einbauhilfe | 39172290 | 4062439047601 | 13.2 | kg | 877 | 4.7% | 918.219 | Stück | 1 | 1 | 98 | 98 | 35
KFE900365 | Typ FE/MI ID900 WS:36,5cm | KRASO® Futterrohr Typ FE/MI - ID 900 Innendurchmesser: 900 mm Wandstärke: 36,5 cm - mit amtlichem Prüfzeugnis - Kunststoff-Futterrohr Echtmaß zum Einbetonieren mit Innenkern stabilisiert, Farbe: beige, als Aussparung zum nachträglichen Einbau von Rohren oder Kabeln mittels KRASO® Dichteinsatz, mit druckwasserdichter sowie gas- und geruchsdichter, umlaufender KRASO® Vierstegdichtung, Anbindeösen und Schubverzahnung sowie beiliegender Fixkralle als Einbauhilfe | 39172290 | 4062439047618 | 13.6 | kg | 877 | 4.7% | 918.219 | Stück | 1 | 1 | 98 | 98 | 36.5
KFE900400 | Typ FE/MI ID900 WS:40cm | KRASO® Futterrohr Typ FE/MI - ID 900 Innendurchmesser: 900 mm Wandstärke: 40 cm - mit amtlichem Prüfzeugnis - Kunststoff-Futterrohr Echtmaß zum Einbetonieren mit Innenkern stabilisiert, Farbe: beige, als Aussparung zum nachträglichen Einbau von Rohren oder Kabeln mittels KRASO® Dichteinsatz, mit druckwasserdichter sowie gas- und geruchsdichter, umlaufender KRASO® Vierstegdichtung, Anbindeösen und Schubverzahnung sowie beiliegender Fixkralle als Einbauhilfe | 39172290 | 4062439047625 | 14.6 | kg | 877 | 4.7% | 918.219 | Stück | 1 | 1 | 98 | 98 | 40
KFE900450 | Typ FE/MI ID900 WS:45cm | KRASO® Futterrohr Typ FE/MI - ID 900 Innendurchmesser: 900 mm Wandstärke: 45 cm - mit amtlichem Prüfzeugnis - Kunststoff-Futterrohr Echtmaß zum Einbetonieren mit Innenkern stabilisiert, Farbe: beige, als Aussparung zum nachträglichen Einbau von Rohren oder Kabeln mittels KRASO® Dichteinsatz, mit druckwasserdichter sowie gas- und geruchsdichter, umlaufender KRASO® Vierstegdichtung, Anbindeösen und Schubverzahnung sowie beiliegender Fixkralle als Einbauhilfe | 39172290 | 4062439047632 | 16 | kg | 877 | 4.7% | 918.219 | Stück | 1 | 1 | 98 | 98 | 45
KFE900500 | Typ FE/MI ID900 WS:50cm | KRASO® Futterrohr Typ FE/MI - ID 900 Innendurchmesser: 900 mm Wandstärke: 50 cm - mit amtlichem Prüfzeugnis - Kunststoff-Futterrohr Echtmaß zum Einbetonieren mit Innenkern stabilisiert, Farbe: beige, als Aussparung zum nachträglichen Einbau von Rohren oder Kabeln mittels KRASO® Dichteinsatz, mit druckwasserdichter sowie gas- und geruchsdichter, umlaufender KRASO® Vierstegdichtung, Anbindeösen und Schubverzahnung sowie beiliegender Fixkralle als Einbauhilfe | 39172290 | 4062439047649 | 17.4 | kg | 877 | 4.7% | 918.219 | Stück | 1 | 1 | 98 | 98 | 50
KFE900600 | Typ FE/MI ID900 WS:60cm | KRASO® Futterrohr Typ FE/MI - ID 900 Innendurchmesser: 900 mm Wandstärke: 60 cm - mit amtlichem Prüfzeugnis - Kunststoff-Futterrohr Echtmaß zum Einbetonieren mit Innenkern stabilisiert, Farbe: beige, als Aussparung zum nachträglichen Einbau von Rohren oder Kabeln mittels KRASO® Dichteinsatz, mit druckwasserdichter sowie gas- und geruchsdichter, umlaufender KRASO® Vierstegdichtung, Anbindeösen und Schubverzahnung sowie beiliegender Fixkralle als Einbauhilfe | 39172290 | 4062439047663 | 20.3 | kg | 1081 | 4.7% | 1131.807 | Stück | 1 | 1 | 98 | 98 | 60
KFE900700 | Typ FE/MI ID900 WS:70cm | KRASO® Futterrohr Typ FE/MI - ID 900 Innendurchmesser: 900 mm Wandstärke: 70 cm - mit amtlichem Prüfzeugnis - Kunststoff-Futterrohr Echtmaß zum Einbetonieren mit Innenkern stabilisiert, Farbe: beige, als Aussparung zum nachträglichen Einbau von Rohren oder Kabeln mittels KRASO® Dichteinsatz, mit druckwasserdichter sowie gas- und geruchsdichter, umlaufender KRASO® Vierstegdichtung, Anbindeösen und Schubverzahnung sowie beiliegender Fixkralle als Einbauhilfe | 39172290 | 4062439047687 | 23.1 | kg | 1081 | 4.7% | 1131.807 | Stück | 1 | 1 | 98 | 98 | 70
KFE900800 | Typ FE/MI ID900 WS:80cm | KRASO® Futterrohr Typ FE/MI - ID 900 Innendurchmesser: 900 mm Wandstärke: 80 cm - mit amtlichem Prüfzeugnis - Kunststoff-Futterrohr Echtmaß zum Einbetonieren mit Innenkern stabilisiert, Farbe: beige, als Aussparung zum nachträglichen Einbau von Rohren oder Kabeln mittels KRASO® Dichteinsatz, mit druckwasserdichter sowie gas- und geruchsdichter, umlaufender KRASO® Vierstegdichtung, Anbindeösen und Schubverzahnung sowie beiliegender Fixkralle als Einbauhilfe | 39172290 | 4062439047700 | 25.9 | kg | 1081 | 4.7% | 1131.807 | Stück | 1 | 1 | 98 | 98 | 80
KFE900900 | Typ FE/MI ID900 WS:90cm | KRASO® Futterrohr Typ FE/MI - ID 900 Innendurchmesser: 900 mm Wandstärke: 90 cm - mit amtlichem Prüfzeugnis - Kunststoff-Futterrohr Echtmaß zum Einbetonieren mit Innenkern stabilisiert, Farbe: beige, als Aussparung zum nachträglichen Einbau von Rohren oder Kabeln mittels KRASO® Dichteinsatz, mit druckwasserdichter sowie gas- und geruchsdichter, umlaufender KRASO® Vierstegdichtung, Anbindeösen und Schubverzahnung sowie beiliegender Fixkralle als Einbauhilfe | 39172290 | 4062439047724 | 28.7 | kg | 1081 | 4.7% | 1131.807 | Stück | 1 | 1 | 98 | 98 | 90
KFZ100200 | Faserzementfutterrohr ID100 WS: 20 cm | KRASO® Faserzementfutterrohr * InnenDurchmesser ID: 100 mm * Wandstärke: 20 cm * mit umlaufender Außenprofilierung für eine homogene und druckwasserdichte * Verbindung zum Beton * MPA-geprüft bis 5,0 bar * radonsicher - gemäß FHRK Merkblatt MB 101 * WU-Richtlinie: Beanspruchungsklasse 1 + 2 * Brandverhalten: Baustoffklasse A1 nach DIN EN 13501 | 68109900 | 4062439099617 | 2.9 | kg | 39 | 4.7% | 40.833 | Stück | 1 | 6 | 14 | 14 | 20
KFZ100240 | Faserzementfutterrohr ID100 WS: 24 cm | KRASO® Faserzementfutterrohr * InnenDurchmesser ID: 100 mm * Wandstärke: 24 cm * mit umlaufender Außenprofilierung für eine homogene und druckwasserdichte * Verbindung zum Beton * MPA-geprüft bis 5,0 bar * radonsicher - gemäß FHRK Merkblatt MB 101 * WU-Richtlinie: Beanspruchungsklasse 1 + 2 * Brandverhalten: Baustoffklasse A1 nach DIN EN 13501 | 68109900 | 4062439099624 | 3.4 | kg | 45 | 4.7% | 47.115 | Stück | 1 | 6 | 14 | 14 | 24
KFZ100250 | Faserzementfutterrohr ID100 WS: 25 cm | KRASO® Faserzementfutterrohr * InnenDurchmesser ID: 100 mm * Wandstärke: 25 cm * mit umlaufender Außenprofilierung für eine homogene und druckwasserdichte * Verbindung zum Beton * MPA-geprüft bis 5,0 bar * radonsicher - gemäß FHRK Merkblatt MB 101 * WU-Richtlinie: Beanspruchungsklasse 1 + 2 * Brandverhalten: Baustoffklasse A1 nach DIN EN 13501 | 68109900 | 4062439099631 | 3.6 | kg | 46 | 4.7% | 48.162 | Stück | 1 | 6 | 14 | 14 | 25
KFZ100300 | Faserzementfutterrohr ID100 WS: 30 cm | KRASO® Faserzementfutterrohr * InnenDurchmesser ID: 100 mm * Wandstärke: 30 cm * mit umlaufender Außenprofilierung für eine homogene und druckwasserdichte * Verbindung zum Beton * MPA-geprüft bis 5,0 bar * radonsicher - gemäß FHRK Merkblatt MB 101 * WU-Richtlinie: Beanspruchungsklasse 1 + 2 * Brandverhalten: Baustoffklasse A1 nach DIN EN 13501 | 68109900 | 4062439099648 | 4.3 | kg | 52 | 4.7% | 54.444 | Stück | 1 | 6 | 14 | 14 | 30
KFZ100350 | Faserzementfutterrohr ID100 WS: 35 cm | KRASO® Faserzementfutterrohr * InnenDurchmesser ID: 100 mm * Wandstärke: 35 cm * mit umlaufender Außenprofilierung für eine homogene und druckwasserdichte * Verbindung zum Beton * MPA-geprüft bis 5,0 bar * radonsicher - gemäß FHRK Merkblatt MB 101 * WU-Richtlinie: Beanspruchungsklasse 1 + 2 * Brandverhalten: Baustoffklasse A1 nach DIN EN 13501 | 68109900 | 4062439099655 | 5 | kg | 53 | 4.7% | 55.491 | Stück | 1 | 6 | 14 | 14 | 35
KFZ100365 | Faserzementfutterrohr ID100 WS: 36,5 cm | KRASO® Faserzementfutterrohr * InnenDurchmesser ID: 100 mm * Wandstärke: 36,5 cm * mit umlaufender Außenprofilierung für eine homogene und druckwasserdichte * Verbindung zum Beton * MPA-geprüft bis 5,0 bar * radonsicher - gemäß FHRK Merkblatt MB 101 * WU-Richtlinie: Beanspruchungsklasse 1 + 2 * Brandverhalten: Baustoffklasse A1 nach DIN EN 13501 | 68109900 | 4062439099662 | 5.2 | kg | 65 | 4.7% | 68.055 | Stück | 1 | 6 | 14 | 14 | 36.5
KFZ100400 | Faserzementfutterrohr ID100 WS: 40 cm | KRASO® Faserzementfutterrohr * InnenDurchmesser ID: 100 mm * Wandstärke: 40 cm * mit umlaufender Außenprofilierung für eine homogene und druckwasserdichte * Verbindung zum Beton * MPA-geprüft bis 5,0 bar * radonsicher - gemäß FHRK Merkblatt MB 101 * WU-Richtlinie: Beanspruchungsklasse 1 + 2 * Brandverhalten: Baustoffklasse A1 nach DIN EN 13501 | 68109900 | 4062439099679 | 5.7 | kg | 67 | 4.7% | 70.149 | Stück | 1 | 6 | 14 | 14 | 40
KFZ100500 | Faserzementfutterrohr ID100 WS: 50 cm | KRASO® Faserzementfutterrohr * InnenDurchmesser ID: 100 mm * Wandstärke: 50 cm * mit umlaufender Außenprofilierung für eine homogene und druckwasserdichte * Verbindung zum Beton * MPA-geprüft bis 5,0 bar * radonsicher - gemäß FHRK Merkblatt MB 101 * WU-Richtlinie: Beanspruchungsklasse 1 + 2 * Brandverhalten: Baustoffklasse A1 nach DIN EN 13501 | 68109900 | 4062439099686 | 7.1 | kg | 78 | 4.7% | 81.666 | Stück | 1 | 6 | 14 | 14 | 50
KFZ100600 | Faserzementfutterrohr ID100 WS: 60 cm | KRASO® Faserzementfutterrohr * InnenDurchmesser ID: 100 mm * Wandstärke: 60 cm * mit umlaufender Außenprofilierung für eine homogene und druckwasserdichte * Verbindung zum Beton * MPA-geprüft bis 5,0 bar * radonsicher - gemäß FHRK Merkblatt MB 101 * WU-Richtlinie: Beanspruchungsklasse 1 + 2 * Brandverhalten: Baustoffklasse A1 nach DIN EN 13501 | 68109900 | 4062439099693 | 8.5 | kg | 86 | 4.7% | 90.042 | Stück | 1 | 6 | 14 | 14 | 60
KFZ100800 | Faserzementfutterrohr ID100 WS: 80 cm | KRASO® Faserzementfutterrohr * InnenDurchmesser ID: 100 mm * Wandstärke: 80 cm * mit umlaufender Außenprofilierung für eine homogene und druckwasserdichte * Verbindung zum Beton * MPA-geprüft bis 5,0 bar * radonsicher - gemäß FHRK Merkblatt MB 101 * WU-Richtlinie: Beanspruchungsklasse 1 + 2 * Brandverhalten: Baustoffklasse A1 nach DIN EN 13501 | 68109900 | 4062439099709 | 11.4 | kg | 108 | 4.7% | 113.076 | Stück | 1 | 6 | 14 | 14 | 80
KFZ1001000 | Faserzementfutterrohr ID100 WS: 100 cm | KRASO® Faserzementfutterrohr * InnenDurchmesser ID: 100 mm * Wandstärke: 100 cm * mit umlaufender Außenprofilierung für eine homogene und druckwasserdichte * Verbindung zum Beton * MPA-geprüft bis 5,0 bar * radonsicher - gemäß FHRK Merkblatt MB 101 * WU-Richtlinie: Beanspruchungsklasse 1 + 2 * Brandverhalten: Baustoffklasse A1 nach DIN EN 13501 | 68109900 | 4062439099600 | 14.2 | kg | 130 | 4.7% | 136.11 | Stück | 1 | 6 | 14 | 14 | 100
KFZ100450 | Faserzementfutterrohr ID100 WS: 45 cm | KRASO® Faserzementfutterrohr * InnenDurchmesser ID: 100 mm * Wandstärke: 45 cm * mit umlaufender Außenprofilierung für eine homogene und druckwasserdichte * Verbindung zum Beton * MPA-geprüft bis 5,0 bar * radonsicher - gemäß FHRK Merkblatt MB 101 * WU-Richtlinie: Beanspruchungsklasse 1 + 2 * Brandverhalten: Baustoffklasse A1 nach DIN EN 13501 | 68109900 | 4062439103796 | 6.4 | kg | 78 | 4.7% | 81.666 | Stück | 1 | 6 | 14 | 14 | 45
KFZ1001200 | Faserzementfutterrohr ID100 WS: 120 cm | KRASO® Faserzementfutterrohr * InnenDurchmesser ID: 100 mm * Wandstärke: 120 cm * mit umlaufender Außenprofilierung für eine homogene und druckwasserdichte * Verbindung zum Beton * MPA-geprüft bis 5,0 bar * radonsicher - gemäß FHRK Merkblatt MB 101 * WU-Richtlinie: Beanspruchungsklasse 1 + 2 * Brandverhalten: Baustoffklasse A1 nach DIN EN 13501 | 68109900 | 4062439105837 | 17 | kg | 156 | 4.7% | 163.332 | Stück | 1 | 6 | 14 | 14 | 120
KFZ125200 | Faserzementfutterrohr ID125 WS: 20 cm | KRASO® Faserzementfutterrohr * InnenDurchmesser ID: 125 mm * Wandstärke: 20 cm * mit umlaufender Außenprofilierung für eine homogene und druckwasserdichte * Verbindung zum Beton * MPA-geprüft bis 5,0 bar * radonsicher - gemäß FHRK Merkblatt MB 101 * WU-Richtlinie: Beanspruchungsklasse 1 + 2 * Brandverhalten: Baustoffklasse A1 nach DIN EN 13501 | 68109900 | 4062439102768 | 3.6 | kg | 45 | 4.7% | 47.115 | Stück | 1 | 6 | 16.5 | 16.5 | 20
KFZ125240 | Faserzementfutterrohr ID125 WS: 24 cm | KRASO® Faserzementfutterrohr * InnenDurchmesser ID: 125 mm * Wandstärke: 24 cm * mit umlaufender Außenprofilierung für eine homogene und druckwasserdichte * Verbindung zum Beton * MPA-geprüft bis 5,0 bar * radonsicher - gemäß FHRK Merkblatt MB 101 * WU-Richtlinie: Beanspruchungsklasse 1 + 2 * Brandverhalten: Baustoffklasse A1 nach DIN EN 13501 | 68109900 | 4062439102775 | 4.3 | kg | 52 | 4.7% | 54.444 | Stück | 1 | 6 | 16.5 | 16.5 | 24
KFZ125250 | Faserzementfutterrohr ID125 WS: 25 cm | KRASO® Faserzementfutterrohr * InnenDurchmesser ID: 125 mm * Wandstärke: 25 cm * mit umlaufender Außenprofilierung für eine homogene und druckwasserdichte * Verbindung zum Beton * MPA-geprüft bis 5,0 bar * radonsicher - gemäß FHRK Merkblatt MB 101 * WU-Richtlinie: Beanspruchungsklasse 1 + 2 * Brandverhalten: Baustoffklasse A1 nach DIN EN 13501 | 68109900 | 4062439102782 | 4.5 | kg | 54 | 4.7% | 56.538 | Stück | 1 | 6 | 16.5 | 16.5 | 25
KFZ125300 | Faserzementfutterrohr ID125 WS: 30 cm | KRASO® Faserzementfutterrohr * InnenDurchmesser ID: 125 mm * Wandstärke: 30 cm * mit umlaufender Außenprofilierung für eine homogene und druckwasserdichte * Verbindung zum Beton * MPA-geprüft bis 5,0 bar * radonsicher - gemäß FHRK Merkblatt MB 101 * WU-Richtlinie: Beanspruchungsklasse 1 + 2 * Brandverhalten: Baustoffklasse A1 nach DIN EN 13501 | 68109900 | 4062439102799 | 5.4 | kg | 58 | 4.7% | 60.726 | Stück | 1 | 6 | 16.5 | 16.5 | 30
KFZ125350 | Faserzementfutterrohr ID125 WS: 35 cm | KRASO® Faserzementfutterrohr * InnenDurchmesser ID: 125 mm * Wandstärke: 35 cm * mit umlaufender Außenprofilierung für eine homogene und druckwasserdichte * Verbindung zum Beton * MPA-geprüft bis 5,0 bar * radonsicher - gemäß FHRK Merkblatt MB 101 * WU-Richtlinie: Beanspruchungsklasse 1 + 2 * Brandverhalten: Baustoffklasse A1 nach DIN EN 13501 | 68109900 | 4062439102805 | 6.3 | kg | 66 | 4.7% | 69.102 | Stück | 1 | 6 | 16.5 | 16.5 | 35
KFZ125365 | Faserzementfutterrohr ID125 WS: 36,5 cm | KRASO® Faserzementfutterrohr * InnenDurchmesser ID: 125 mm * Wandstärke: 36,5 cm * mit umlaufender Außenprofilierung für eine homogene und druckwasserdichte * Verbindung zum Beton * MPA-geprüft bis 5,0 bar * radonsicher - gemäß FHRK Merkblatt MB 101 * WU-Richtlinie: Beanspruchungsklasse 1 + 2 * Brandverhalten: Baustoffklasse A1 nach DIN EN 13501 | 68109900 | 4062439102812 | 6.6 | kg | 76 | 4.7% | 79.572 | Stück | 1 | 6 | 16.5 | 16.5 | 36.5
KFZ125400 | Faserzementfutterrohr ID125 WS: 40 cm | KRASO® Faserzementfutterrohr * InnenDurchmesser ID: 125 mm * Wandstärke: 36,5 cm * mit umlaufender Außenprofilierung für eine homogene und druckwasserdichte * Verbindung zum Beton * MPA-geprüft bis 5,0 bar * radonsicher - gemäß FHRK Merkblatt MB 101 * WU-Richtlinie: Beanspruchungsklasse 1 + 2 * Brandverhalten: Baustoffklasse A1 nach DIN EN 13501 | 68109900 | 4062439102829 | 7.2 | kg | 79 | 4.7% | 82.713 | Stück | 1 | 6 | 16.5 | 16.5 | 40
KFZ125500 | Faserzementfutterrohr ID125 WS: 50 cm | KRASO® Faserzementfutterrohr * InnenDurchmesser ID: 125 mm * Wandstärke: 50 cm * mit umlaufender Außenprofilierung für eine homogene und druckwasserdichte * Verbindung zum Beton * MPA-geprüft bis 5,0 bar * radonsicher - gemäß FHRK Merkblatt MB 101 * WU-Richtlinie: Beanspruchungsklasse 1 + 2 * Brandverhalten: Baustoffklasse A1 nach DIN EN 13501 | 68109900 | 4062439102751 | 9 | kg | 93 | 4.7% | 97.371 | Stück | 1 | 6 | 16.5 | 16.5 | 50
KFZ125600 | Faserzementfutterrohr ID125 WS: 60 cm | KRASO® Faserzementfutterrohr * InnenDurchmesser ID: 125 mm * Wandstärke: 60 cm * mit umlaufender Außenprofilierung für eine homogene und druckwasserdichte * Verbindung zum Beton * MPA-geprüft bis 5,0 bar * radonsicher - gemäß FHRK Merkblatt MB 101 * WU-Richtlinie: Beanspruchungsklasse 1 + 2 * Brandverhalten: Baustoffklasse A1 nach DIN EN 13501 | 68109900 | 4062439102836 | 10.7 | kg | 102 | 4.7% | 106.794 | Stück | 1 | 6 | 16.5 | 16.5 | 60
KFZ125800 | Faserzementfutterrohr ID125 WS: 80 cm | KRASO® Faserzementfutterrohr * InnenDurchmesser ID: 125 mm * Wandstärke: 80 cm * mit umlaufender Außenprofilierung für eine homogene und druckwasserdichte * Verbindung zum Beton * MPA-geprüft bis 5,0 bar * radonsicher - gemäß FHRK Merkblatt MB 101 * WU-Richtlinie: Beanspruchungsklasse 1 + 2 * Brandverhalten: Baustoffklasse A1 nach DIN EN 13501 | 68109900 | 4062439102843 | 14.3 | kg | 131 | 4.7% | 137.157 | Stück | 1 | 6 | 16.5 | 16.5 | 80
KFZ1251000 | Faserzementfutterrohr ID125 WS: 100 cm | KRASO® Faserzementfutterrohr * InnenDurchmesser ID: 125 mm * Wandstärke: 100 cm * mit umlaufender Außenprofilierung für eine homogene und druckwasserdichte * Verbindung zum Beton * MPA-geprüft bis 5,0 bar * radonsicher - gemäß FHRK Merkblatt MB 101 * WU-Richtlinie: Beanspruchungsklasse 1 + 2 * Brandverhalten: Baustoffklasse A1 nach DIN EN 13501 | 68109900 | 4062439102744 | 17.9 | kg | 172 | 4.7% | 180.084 | Stück | 1 | 6 | 16.5 | 16.5 | 100
KFZ125450 | Faserzementfutterrohr ID125 WS: 45 cm | KRASO® Faserzementfutterrohr * InnenDurchmesser ID: 125 mm * Wandstärke: 45 cm * mit umlaufender Außenprofilierung für eine homogene und druckwasserdichte * Verbindung zum Beton * MPA-geprüft bis 5,0 bar * radonsicher - gemäß FHRK Merkblatt MB 101 * WU-Richtlinie: Beanspruchungsklasse 1 + 2 * Brandverhalten: Baustoffklasse A1 nach DIN EN 13501 | 68109900 | 4062439103802 | 8.1 | kg | 93 | 4.7% | 97.371 | Stück | 1 | 6 | 16.5 | 16.5 | 45
KFZ1251200 | Faserzementfutterrohr ID125 WS: 120 cm | KRASO® Faserzementfutterrohr * InnenDurchmesser ID: 125 mm * Wandstärke: 120 cm * mit umlaufender Außenprofilierung für eine homogene und druckwasserdichte * Verbindung zum Beton * MPA-geprüft bis 5,0 bar * radonsicher - gemäß FHRK Merkblatt MB 101 * WU-Richtlinie: Beanspruchungsklasse 1 + 2 * Brandverhalten: Baustoffklasse A1 nach DIN EN 13501 | 68109900 | 4062439105844 | 21.4 | kg | 206 | 4.7% | 215.682 | Stück | 1 | 6 | 16.5 | 16.5 | 120
KFZ150200 | Faserzementfutterrohr ID150 WS: 20 cm | KRASO® Faserzementfutterrohr * InnenDurchmesser ID: 150 mm * Wandstärke: 20 cm * mit umlaufender Außenprofilierung für eine homogene und druckwasserdichte * Verbindung zum Beton * MPA-geprüft bis 5,0 bar * radonsicher - gemäß FHRK Merkblatt MB 101 * WU-Richtlinie: Beanspruchungsklasse 1 + 2 * Brandverhalten: Baustoffklasse A1 nach DIN EN 13501 | 68109900 | 4062439099716 | 4.1 | kg | 50 | 4.7% | 52.35 | Stück | 1 | 6 | 19 | 19 | 20
KFZ150240 | Faserzementfutterrohr ID150 WS: 24 cm | KRASO® Faserzementfutterrohr * InnenDurchmesser ID: 150 mm * Wandstärke: 24 cm * mit umlaufender Außenprofilierung für eine homogene und druckwasserdichte * Verbindung zum Beton * MPA-geprüft bis 5,0 bar * radonsicher - gemäß FHRK Merkblatt MB 101 * WU-Richtlinie: Beanspruchungsklasse 1 + 2 * Brandverhalten: Baustoffklasse A1 nach DIN EN 13501 | 68109900 | 4062439099723 | 4.9 | kg | 56 | 4.7% | 58.632 | Stück | 1 | 6 | 19 | 19 | 24
KFZ150250 | Faserzementfutterrohr ID150 WS: 25 cm | KRASO® Faserzementfutterrohr * InnenDurchmesser ID: 150 mm * Wandstärke: 25 cm * mit umlaufender Außenprofilierung für eine homogene und druckwasserdichte * Verbindung zum Beton * MPA-geprüft bis 5,0 bar * radonsicher - gemäß FHRK Merkblatt MB 101 * WU-Richtlinie: Beanspruchungsklasse 1 + 2 * Brandverhalten: Baustoffklasse A1 nach DIN EN 13501 | 68109900 | 4062439099730 | 5.1 | kg | 58 | 4.7% | 60.726 | Stück | 1 | 6 | 19 | 19 | 25
KFZ150300 | Faserzementfutterrohr ID150 WS: 30 cm | KRASO® Faserzementfutterrohr * InnenDurchmesser ID: 150 mm * Wandstärke: 30 cm * mit umlaufender Außenprofilierung für eine homogene und druckwasserdichte * Verbindung zum Beton * MPA-geprüft bis 5,0 bar * radonsicher - gemäß FHRK Merkblatt MB 101 * WU-Richtlinie: Beanspruchungsklasse 1 + 2 * Brandverhalten: Baustoffklasse A1 nach DIN EN 13501 | 68109900 | 4062439099747 | 6.1 | kg | 63 | 4.7% | 65.961 | Stück | 1 | 6 | 19 | 19 | 30
KFZ150350 | Faserzementfutterrohr ID150 WS: 35 cm | KRASO® Faserzementfutterrohr * InnenDurchmesser ID: 150 mm * Wandstärke: 35 cm * mit umlaufender Außenprofilierung für eine homogene und druckwasserdichte * Verbindung zum Beton * MPA-geprüft bis 5,0 bar * radonsicher - gemäß FHRK Merkblatt MB 101 * WU-Richtlinie: Beanspruchungsklasse 1 + 2 * Brandverhalten: Baustoffklasse A1 nach DIN EN 13501 | 68109900 | 4062439099754 | 7.1 | kg | 71 | 4.7% | 74.337 | Stück | 1 | 6 | 19 | 19 | 35
KFZ150365 | Faserzementfutterrohr ID150 WS: 36,5 cm | KRASO® Faserzementfutterrohr * InnenDurchmesser ID: 150 mm * Wandstärke: 36,5 cm * mit umlaufender Außenprofilierung für eine homogene und druckwasserdichte * Verbindung zum Beton * MPA-geprüft bis 5,0 bar * radonsicher - gemäß FHRK Merkblatt MB 101 * WU-Richtlinie: Beanspruchungsklasse 1 + 2 * Brandverhalten: Baustoffklasse A1 nach DIN EN 13501 | 68109900 | 4062439099761 | 7.4 | kg | 82 | 4.7% | 85.854 | Stück | 1 | 6 | 19 | 19 | 36.5
KFZ150400 | Faserzementfutterrohr ID150 WS: 40 cm | KRASO® Faserzementfutterrohr * InnenDurchmesser ID: 150 mm * Wandstärke: 40 cm * mit umlaufender Außenprofilierung für eine homogene und druckwasserdichte * Verbindung zum Beton * MPA-geprüft bis 5,0 bar * radonsicher - gemäß FHRK Merkblatt MB 101 * WU-Richtlinie: Beanspruchungsklasse 1 + 2 * Brandverhalten: Baustoffklasse A1 nach DIN EN 13501 | 68109900 | 4062439099778 | 8.1 | kg | 86 | 4.7% | 90.042 | Stück | 1 | 6 | 19 | 19 | 40
KFZ150450 | Faserzementfutterrohr ID150 WS: 45 cm | KRASO® Faserzementfutterrohr * InnenDurchmesser ID: 150 mm * Wandstärke: 45 cm * mit umlaufender Außenprofilierung für eine homogene und druckwasserdichte * Verbindung zum Beton * MPA-geprüft bis 5,0 bar * radonsicher - gemäß FHRK Merkblatt MB 101 * WU-Richtlinie: Beanspruchungsklasse 1 + 2 * Brandverhalten: Baustoffklasse A1 nach DIN EN 13501 | 68109900 | 4062439103819 | 9.1 | kg | 104 | 4.7% | 108.888 | Stück | 1 | 6 | 19 | 19 | 45
KFZ150500 | Faserzementfutterrohr ID150 WS: 50 cm | KRASO® Faserzementfutterrohr * InnenDurchmesser ID: 150 mm * Wandstärke: 50 cm * mit umlaufender Außenprofilierung für eine homogene und druckwasserdichte * Verbindung zum Beton * MPA-geprüft bis 5,0 bar * radonsicher - gemäß FHRK Merkblatt MB 101 * WU-Richtlinie: Beanspruchungsklasse 1 + 2 * Brandverhalten: Baustoffklasse A1 nach DIN EN 13501 | 68109900 | 4062439099785 | 10.1 | kg | 104 | 4.7% | 108.888 | Stück | 1 | 6 | 19 | 19 | 50
KFZ150600 | Faserzementfutterrohr ID150 WS: 60 cm | KRASO® Faserzementfutterrohr * InnenDurchmesser ID: 150 mm * Wandstärke: 60 cm * mit umlaufender Außenprofilierung für eine homogene und druckwasserdichte * Verbindung zum Beton * MPA-geprüft bis 5,0 bar * radonsicher - gemäß FHRK Merkblatt MB 101 * WU-Richtlinie: Beanspruchungsklasse 1 + 2 * Brandverhalten: Baustoffklasse A1 nach DIN EN 13501 | 68109900 | 4062439099792 | 12.1 | kg | 112 | 4.7% | 117.264 | Stück | 1 | 6 | 19 | 19 | 60
KFZ150800 | Faserzementfutterrohr ID150 WS: 80 cm | KRASO® Faserzementfutterrohr * InnenDurchmesser ID: 150 mm * Wandstärke: 80 cm * mit umlaufender Außenprofilierung für eine homogene und druckwasserdichte * Verbindung zum Beton * MPA-geprüft bis 5,0 bar * radonsicher - gemäß FHRK Merkblatt MB 101 * WU-Richtlinie: Beanspruchungsklasse 1 + 2 * Brandverhalten: Baustoffklasse A1 nach DIN EN 13501 | 68109900 | 4062439099808 | 16.2 | kg | 147 | 4.7% | 153.909 | Stück | 1 | 6 | 19 | 19 | 80
KFZ1501000 | Faserzementfutterrohr ID150 WS: 100 cm | KRASO® Faserzementfutterrohr * InnenDurchmesser ID: 150 mm * Wandstärke: 100 cm * mit umlaufender Außenprofilierung für eine homogene und druckwasserdichte * Verbindung zum Beton * MPA-geprüft bis 5,0 bar * radonsicher - gemäß FHRK Merkblatt MB 101 * WU-Richtlinie: Beanspruchungsklasse 1 + 2 * Brandverhalten: Baustoffklasse A1 nach DIN EN 13501 | 68109900 | 4062439099815 | 20.1 | kg | 194 | 4.7% | 203.118 | Stück | 1 | 6 | 19 | 19 | 100
KFZ1501200 | Faserzementfutterrohr ID150 WS: 120 cm | KRASO® Faserzementfutterrohr * InnenDurchmesser ID: 150 mm * Wandstärke: 120 cm * mit umlaufender Außenprofilierung für eine homogene und druckwasserdichte * Verbindung zum Beton * MPA-geprüft bis 5,0 bar * radonsicher - gemäß FHRK Merkblatt MB 101 * WU-Richtlinie: Beanspruchungsklasse 1 + 2 * Brandverhalten: Baustoffklasse A1 nach DIN EN 13501 | 68109900 | 4062439105851 | 24.2 | kg | 233 | 4.7% | 243.951 | Stück | 1 | 6 | 19 | 19 | 120
KFZ200200 | Faserzementfutterrohr ID200 WS: 20 cm | KRASO® Faserzementfutterrohr * InnenDurchmesser ID: 200 mm * Wandstärke: 20 cm * mit umlaufender Außenprofilierung für eine homogene und druckwasserdichte * Verbindung zum Beton * MPA-geprüft bis 5,0 bar * radonsicher - gemäß FHRK Merkblatt MB 101 * WU-Richtlinie: Beanspruchungsklasse 1 + 2 * Brandverhalten: Baustoffklasse A1 nach DIN EN 13501 | 68109900 | 4062439099839 | 6.5 | kg | 60 | 4.7% | 62.82 | Stück | 1 | 6 | 25 | 25 | 20
KFZ200240 | Faserzementfutterrohr ID200 WS: 24 cm | KRASO® Faserzementfutterrohr * InnenDurchmesser ID: 200 mm * Wandstärke: 24 cm * mit umlaufender Außenprofilierung für eine homogene und druckwasserdichte * Verbindung zum Beton * MPA-geprüft bis 5,0 bar * radonsicher - gemäß FHRK Merkblatt MB 101 * WU-Richtlinie: Beanspruchungsklasse 1 + 2 * Brandverhalten: Baustoffklasse A1 nach DIN EN 13501 | 68109900 | 4062439099846 | 7.8 | kg | 69 | 4.7% | 72.243 | Stück | 1 | 6 | 25 | 25 | 24
KFZ200250 | Faserzementfutterrohr ID200 WS: 25 cm | KRASO® Faserzementfutterrohr * InnenDurchmesser ID: 200 mm * Wandstärke: 25 cm * mit umlaufender Außenprofilierung für eine homogene und druckwasserdichte * Verbindung zum Beton * MPA-geprüft bis 5,0 bar * radonsicher - gemäß FHRK Merkblatt MB 101 * WU-Richtlinie: Beanspruchungsklasse 1 + 2 * Brandverhalten: Baustoffklasse A1 nach DIN EN 13501 | 68109900 | 4062439099853 | 8.1 | kg | 71 | 4.7% | 74.337 | Stück | 1 | 6 | 25 | 25 | 25
KFZ200300 | Faserzementfutterrohr ID200 WS: 30 cm | KRASO® Faserzementfutterrohr * InnenDurchmesser ID: 200 mm * Wandstärke: 30 cm * mit umlaufender Außenprofilierung für eine homogene und druckwasserdichte * Verbindung zum Beton * MPA-geprüft bis 5,0 bar * radonsicher - gemäß FHRK Merkblatt MB 101 * WU-Richtlinie: Beanspruchungsklasse 1 + 2 * Brandverhalten: Baustoffklasse A1 nach DIN EN 13501 | 68109900 | 4062439099860 | 9.7 | kg | 76 | 4.7% | 79.572 | Stück | 1 | 6 | 25 | 25 | 30
KFZ200350 | Faserzementfutterrohr ID200 WS: 35 cm | KRASO® Faserzementfutterrohr * InnenDurchmesser ID: 200 mm * Wandstärke: 35 cm * mit umlaufender Außenprofilierung für eine homogene und druckwasserdichte * Verbindung zum Beton * MPA-geprüft bis 5,0 bar * radonsicher - gemäß FHRK Merkblatt MB 101 * WU-Richtlinie: Beanspruchungsklasse 1 + 2 * Brandverhalten: Baustoffklasse A1 nach DIN EN 13501 | 68109900 | 4062439099877 | 11.3 | kg | 86 | 4.7% | 90.042 | Stück | 1 | 6 | 25 | 25 | 35
KFZ200365 | Faserzementfutterrohr ID200 WS: 36,5 cm | KRASO® Faserzementfutterrohr * InnenDurchmesser ID: 200 mm * Wandstärke: 36,5 cm * mit umlaufender Außenprofilierung für eine homogene und druckwasserdichte * Verbindung zum Beton * MPA-geprüft bis 5,0 bar * radonsicher - gemäß FHRK Merkblatt MB 101 * WU-Richtlinie: Beanspruchungsklasse 1 + 2 * Brandverhalten: Baustoffklasse A1 nach DIN EN 13501 | 68109900 | 4062439099891 | 11.8 | kg | 93 | 4.7% | 97.371 | Stück | 1 | 6 | 25 | 25 | 36.5
KFZ200400 | Faserzementfutterrohr ID200 WS: 40 cm | KRASO® Faserzementfutterrohr * InnenDurchmesser ID: 200 mm * Wandstärke: 40 cm * mit umlaufender Außenprofilierung für eine homogene und druckwasserdichte * Verbindung zum Beton * MPA-geprüft bis 5,0 bar * radonsicher - gemäß FHRK Merkblatt MB 101 * WU-Richtlinie: Beanspruchungsklasse 1 + 2 * Brandverhalten: Baustoffklasse A1 nach DIN EN 13501 | 68109900 | 4062439099907 | 12.9 | kg | 95 | 4.7% | 99.465 | Stück | 1 | 6 | 25 | 25 | 40
KFZ200450 | Faserzementfutterrohr ID200 WS: 45 cm | KRASO® Faserzementfutterrohr * InnenDurchmesser ID: 200 mm * Wandstärke: 45 cm * mit umlaufender Außenprofilierung für eine homogene und druckwasserdichte * Verbindung zum Beton * MPA-geprüft bis 5,0 bar * radonsicher - gemäß FHRK Merkblatt MB 101 * WU-Richtlinie: Beanspruchungsklasse 1 + 2 * Brandverhalten: Baustoffklasse A1 nach DIN EN 13501 | 68109900 | 4062439103772 | 14.5 | kg | 104 | 4.7% | 108.888 | Stück | 1 | 6 | 25 | 25 | 45
KFZ200500 | Faserzementfutterrohr ID200 WS: 50 cm | KRASO® Faserzementfutterrohr * InnenDurchmesser ID: 200 mm * Wandstärke: 50 cm * mit umlaufender Außenprofilierung für eine homogene und druckwasserdichte * Verbindung zum Beton * MPA-geprüft bis 5,0 bar * radonsicher - gemäß FHRK Merkblatt MB 101 * WU-Richtlinie: Beanspruchungsklasse 1 + 2 * Brandverhalten: Baustoffklasse A1 nach DIN EN 13501 | 68109900 | 4062439099914 | 16.1 | kg | 104 | 4.7% | 108.888 | Stück | 1 | 6 | 25 | 25 | 50
KFZ200600 | Faserzementfutterrohr ID200 WS: 60 cm | KRASO® Faserzementfutterrohr * InnenDurchmesser ID: 200 mm * Wandstärke: 60 cm * mit umlaufender Außenprofilierung für eine homogene und druckwasserdichte * Verbindung zum Beton * MPA-geprüft bis 5,0 bar * radonsicher - gemäß FHRK Merkblatt MB 101 * WU-Richtlinie: Beanspruchungsklasse 1 + 2 * Brandverhalten: Baustoffklasse A1 nach DIN EN 13501 | 68109900 | 4062439099921 | 19.3 | kg | 121 | 4.7% | 126.687 | Stück | 1 | 6 | 25 | 25 | 60
KFZ200800 | Faserzementfutterrohr ID200 WS: 80 cm | KRASO® Faserzementfutterrohr * InnenDurchmesser ID: 200 mm * Wandstärke: 80 cm * mit umlaufender Außenprofilierung für eine homogene und druckwasserdichte * Verbindung zum Beton * MPA-geprüft bis 5,0 bar * radonsicher - gemäß FHRK Merkblatt MB 101 * WU-Richtlinie: Beanspruchungsklasse 1 + 2 * Brandverhalten: Baustoffklasse A1 nach DIN EN 13501 | 68109900 | 4062439099938 | 25.8 | kg | 151 | 4.7% | 158.097 | Stück | 1 | 6 | 25 | 25 | 80
KFZ2001000 | Faserzementfutterrohr ID200 WS: 100 cm | KRASO® Faserzementfutterrohr * InnenDurchmesser ID: 200 mm * Wandstärke: 100 cm * mit umlaufender Außenprofilierung für eine homogene und druckwasserdichte * Verbindung zum Beton * MPA-geprüft bis 5,0 bar * radonsicher - gemäß FHRK Merkblatt MB 101 * WU-Richtlinie: Beanspruchungsklasse 1 + 2 * Brandverhalten: Baustoffklasse A1 nach DIN EN 13501 | 68109900 | 4062439099884 | 32.2 | kg | 203 | 4.7% | 212.541 | Stück | 1 | 6 | 25 | 25 | 100
KFZ2001200 | Faserzementfutterrohr ID200 WS: 120 cm | KRASO® Faserzementfutterrohr * InnenDurchmesser ID: 200 mm * Wandstärke: 120 cm * mit umlaufender Außenprofilierung für eine homogene und druckwasserdichte * Verbindung zum Beton * MPA-geprüft bis 5,0 bar * radonsicher - gemäß FHRK Merkblatt MB 101 * WU-Richtlinie: Beanspruchungsklasse 1 + 2 * Brandverhalten: Baustoffklasse A1 nach DIN EN 13501 | 68109900 | 4062439105868 | 38.7 | kg | 244 | 4.7% | 255.468 | Stück | 1 | 6
KFZ250200 | Faserzementfutterrohr ID250 WS: 20 cm | KRASO® Faserzementfutterrohr * InnenDurchmesser ID: 250 mm * Wandstärke: 20 cm * mit umlaufender Außenprofilierung für eine homogene und druckwasserdichte * Verbindung zum Beton * MPA-geprüft bis 5,0 bar * radonsicher - gemäß FHRK Merkblatt MB 101 * WU-Richtlinie: Beanspruchungsklasse 1 + 2 * Brandverhalten: Baustoffklasse A1 nach DIN EN 13501 | 68109900 | 4062439099945 | 8.1 | kg | 78 | 4.7% | 81.666 | Stück | 1 | 6 | 30 | 30 | 20
KFZ250240 | Faserzementfutterrohr ID250 WS: 24 cm | KRASO® Faserzementfutterrohr * InnenDurchmesser ID: 250 mm * Wandstärke: 24 cm * mit umlaufender Außenprofilierung für eine homogene und druckwasserdichte * Verbindung zum Beton * MPA-geprüft bis 5,0 bar * radonsicher - gemäß FHRK Merkblatt MB 101 * WU-Richtlinie: Beanspruchungsklasse 1 + 2 * Brandverhalten: Baustoffklasse A1 nach DIN EN 13501 | 68109900 | 4062439099952 | 9.7 | kg | 91 | 4.7% | 95.277 | Stück | 1 | 6 | 30 | 30 | 24
KFZ250250 | Faserzementfutterrohr ID250 WS: 25 cm | KRASO® Faserzementfutterrohr * InnenDurchmesser ID: 250 mm * Wandstärke: 25 cm * mit umlaufender Außenprofilierung für eine homogene und druckwasserdichte * Verbindung zum Beton * MPA-geprüft bis 5,0 bar * radonsicher - gemäß FHRK Merkblatt MB 101 * WU-Richtlinie: Beanspruchungsklasse 1 + 2 * Brandverhalten: Baustoffklasse A1 nach DIN EN 13501 | 68109900 | 4062439099969 | 10.1 | kg | 93 | 4.7% | 97.371 | Stück | 1 | 6 | 30 | 30 | 25
KFZ250300 | Faserzementfutterrohr ID250 WS: 30 cm | KRASO® Faserzementfutterrohr * InnenDurchmesser ID: 250 mm * Wandstärke: 30 cm * mit umlaufender Außenprofilierung für eine homogene und druckwasserdichte * Verbindung zum Beton * MPA-geprüft bis 5,0 bar * radonsicher - gemäß FHRK Merkblatt MB 101 * WU-Richtlinie: Beanspruchungsklasse 1 + 2 * Brandverhalten: Baustoffklasse A1 nach DIN EN 13501 | 68109900 | 4062439099976 | 12.1 | kg | 97 | 4.7% | 101.559 | Stück | 1 | 6 | 30 | 30 | 30
KFZ250350 | Faserzementfutterrohr ID250 WS: 35 cm | KRASO® Faserzementfutterrohr * InnenDurchmesser ID: 250 mm * Wandstärke: 35 cm * mit umlaufender Außenprofilierung für eine homogene und druckwasserdichte * Verbindung zum Beton * MPA-geprüft bis 5,0 bar * radonsicher - gemäß FHRK Merkblatt MB 101 * WU-Richtlinie: Beanspruchungsklasse 1 + 2 * Brandverhalten: Baustoffklasse A1 nach DIN EN 13501 | 68109900 | 4062439099990 | 14.2 | kg | 106 | 4.7% | 110.982 | Stück | 1 | 6 | 30 | 30 | 35
KFZ250365 | Faserzementfutterrohr ID250 WS: 36,5 cm | KRASO® Faserzementfutterrohr * InnenDurchmesser ID: 250 mm * Wandstärke: 36,5 cm * mit umlaufender Außenprofilierung für eine homogene und druckwasserdichte * Verbindung zum Beton * MPA-geprüft bis 5,0 bar * radonsicher - gemäß FHRK Merkblatt MB 101 * WU-Richtlinie: Beanspruchungsklasse 1 + 2 * Brandverhalten: Baustoffklasse A1 nach DIN EN 13501 | 68109900 | 4062439100009 | 14.8 | kg | 112 | 4.7% | 117.264 | Stück | 1 | 6 | 30 | 30 | 36.5
KFZ250400 | Faserzementfutterrohr ID250 WS: 40 cm | KRASO® Faserzementfutterrohr * InnenDurchmesser ID: 250 mm * Wandstärke: 40 cm * mit umlaufender Außenprofilierung für eine homogene und druckwasserdichte * Verbindung zum Beton * MPA-geprüft bis 5,0 bar * radonsicher - gemäß FHRK Merkblatt MB 101 * WU-Richtlinie: Beanspruchungsklasse 1 + 2 * Brandverhalten: Baustoffklasse A1 nach DIN EN 13501 | 68109900 | 4062439099983 | 16.2 | kg | 117 | 4.7% | 122.499 | Stück | 1 | 6 | 30 | 30 | 40
KFZ250450 | Faserzementfutterrohr ID250 WS: 45 cm | KRASO® Faserzementfutterrohr * InnenDurchmesser ID: 250 mm * Wandstärke: 45 cm * mit umlaufender Außenprofilierung für eine homogene und druckwasserdichte * Verbindung zum Beton * MPA-geprüft bis 5,0 bar * radonsicher - gemäß FHRK Merkblatt MB 101 * WU-Richtlinie: Beanspruchungsklasse 1 + 2 * Brandverhalten: Baustoffklasse A1 nach DIN EN 13501 | 68109900 | 4062439103826 | 18.2 | kg | 121 | 4.7% | 126.687 | Stück | 1 | 6 | 30 | 30 | 45
KFZ250500 | Faserzementfutterrohr ID250 WS: 50 cm | KRASO® Faserzementfutterrohr * InnenDurchmesser ID: 250 mm * Wandstärke: 50 cm * mit umlaufender Außenprofilierung für eine homogene und druckwasserdichte * Verbindung zum Beton * MPA-geprüft bis 5,0 bar * radonsicher - gemäß FHRK Merkblatt MB 101 * WU-Richtlinie: Beanspruchungsklasse 1 + 2 * Brandverhalten: Baustoffklasse A1 nach DIN EN 13501 | 68109900 | 4062439100016 | 20.2 | kg | 121 | 4.7% | 126.687 | Stück | 1 | 6 | 30 | 30 | 50
KFZ250600 | Faserzementfutterrohr ID250 WS: 60 cm | KRASO® Faserzementfutterrohr * InnenDurchmesser ID: 250 mm * Wandstärke: 60 cm * mit umlaufender Außenprofilierung für eine homogene und druckwasserdichte * Verbindung zum Beton * MPA-geprüft bis 5,0 bar * radonsicher - gemäß FHRK Merkblatt MB 101 * WU-Richtlinie: Beanspruchungsklasse 1 + 2 * Brandverhalten: Baustoffklasse A1 nach DIN EN 13501 | 68109900 | 4062439100023 | 24.2 | kg | 143 | 4.7% | 149.721 | Stück | 1 | 6 | 30 | 30 | 60
KFZ250800 | Faserzementfutterrohr ID250 WS: 80 cm | KRASO® Faserzementfutterrohr * InnenDurchmesser ID: 250 mm * Wandstärke: 80 cm * mit umlaufender Außenprofilierung für eine homogene und druckwasserdichte * Verbindung zum Beton * MPA-geprüft bis 5,0 bar * radonsicher - gemäß FHRK Merkblatt MB 101 * WU-Richtlinie: Beanspruchungsklasse 1 + 2 * Brandverhalten: Baustoffklasse A1 nach DIN EN 13501 | 68109900 | 4062439100030 | 32.3 | kg | 173 | 4.7% | 181.131 | Stück | 1 | 6 | 30 | 30 | 80
KFZ2501000 | Faserzementfutterrohr ID250 WS: 100 cm | KRASO® Faserzementfutterrohr * InnenDurchmesser ID: 250 mm * Wandstärke: 100 cm * mit umlaufender Außenprofilierung für eine homogene und druckwasserdichte * Verbindung zum Beton * MPA-geprüft bis 5,0 bar * radonsicher - gemäß FHRK Merkblatt MB 101 * WU-Richtlinie: Beanspruchungsklasse 1 + 2 * Brandverhalten: Baustoffklasse A1 nach DIN EN 13501 | 68109900 | 4062439100047 | 40.1 | kg | 246 | 4.7% | 257.562 | Stück | 1 | 6 | 30 | 30 | 100
KFZ2501200 | Faserzementfutterrohr ID250 WS: 120 cm | KRASO® Faserzementfutterrohr * InnenDurchmesser ID: 250 mm * Wandstärke: 120 cm * mit umlaufender Außenprofilierung für eine homogene und druckwasserdichte * Verbindung zum Beton * MPA-geprüft bis 5,0 bar * radonsicher - gemäß FHRK Merkblatt MB 101 * WU-Richtlinie: Beanspruchungsklasse 1 + 2 * Brandverhalten: Baustoffklasse A1 nach DIN EN 13501 | 68109900 | 4062439105875 | 48.4 | kg | 295 | 4.7% | 308.865 | Stück | 1 | 6 | 30 | 30 | 120
KFZ300200 | Faserzementfutterrohr ID300 WS: 20 cm | KRASO® Faserzementfutterrohr * InnenDurchmesser ID: 300 mm * Wandstärke: 20 cm * mit umlaufender Außenprofilierung für eine homogene und druckwasserdichte * Verbindung zum Beton * MPA-geprüft bis 5,0 bar * radonsicher - gemäß FHRK Merkblatt MB 101 * WU-Richtlinie: Beanspruchungsklasse 1 + 2 * Brandverhalten: Baustoffklasse A1 nach DIN EN 13501 | 68109900 | 4062439100054 | 9.8 | kg | 82 | 4.7% | 85.854 | Stück | 1 | 6 | 35 | 35 | 20
KFZ300240 | Faserzementfutterrohr ID300 WS: 24 cm | KRASO® Faserzementfutterrohr * InnenDurchmesser ID: 300 mm * Wandstärke: 24 cm * mit umlaufender Außenprofilierung für eine homogene und druckwasserdichte * Verbindung zum Beton * MPA-geprüft bis 5,0 bar * radonsicher - gemäß FHRK Merkblatt MB 101 * WU-Richtlinie: Beanspruchungsklasse 1 + 2 * Brandverhalten: Baustoffklasse A1 nach DIN EN 13501 | 68109900 | 4062439100061 | 11.8 | kg | 97 | 4.7% | 101.559 | Stück | 1 | 6 | 35 | 35 | 24
KFZ300250 | Faserzementfutterrohr ID300 WS: 25 cm | KRASO® Faserzementfutterrohr * InnenDurchmesser ID: 300 mm * Wandstärke: 25 cm * mit umlaufender Außenprofilierung für eine homogene und druckwasserdichte * Verbindung zum Beton * MPA-geprüft bis 5,0 bar * radonsicher - gemäß FHRK Merkblatt MB 101 * WU-Richtlinie: Beanspruchungsklasse 1 + 2 * Brandverhalten: Baustoffklasse A1 nach DIN EN 13501 | 68109900 | 4062439100078 | 12.3 | kg | 99 | 4.7% | 103.653 | Stück | 1 | 6 | 35 | 35 | 25
KFZ300300 | Faserzementfutterrohr ID300 WS: 30 cm | KRASO® Faserzementfutterrohr * InnenDurchmesser ID: 300 mm * Wandstärke: 30 cm * mit umlaufender Außenprofilierung für eine homogene und druckwasserdichte * Verbindung zum Beton * MPA-geprüft bis 5,0 bar * radonsicher - gemäß FHRK Merkblatt MB 101 * WU-Richtlinie: Beanspruchungsklasse 1 + 2 * Brandverhalten: Baustoffklasse A1 nach DIN EN 13501 | 68109900 | 4062439100085 | 14.7 | kg | 117 | 4.7% | 122.499 | Stück | 1 | 6 | 35 | 35 | 30
KFZ300350 | Faserzementfutterrohr ID300 WS: 35 cm | KRASO® Faserzementfutterrohr * InnenDurchmesser ID: 300 mm * Wandstärke: 35 cm * mit umlaufender Außenprofilierung für eine homogene und druckwasserdichte * Verbindung zum Beton * MPA-geprüft bis 5,0 bar * radonsicher - gemäß FHRK Merkblatt MB 101 * WU-Richtlinie: Beanspruchungsklasse 1 + 2 * Brandverhalten: Baustoffklasse A1 nach DIN EN 13501 | 68109900 | 4062439100092 | 17.1 | kg | 130 | 4.7% | 136.11 | Stück | 1 | 6 | 35 | 35 | 35
KFZ300365 | Faserzementfutterrohr ID300 WS: 36,5 cm | KRASO® Faserzementfutterrohr * InnenDurchmesser ID: 300 mm * Wandstärke: 36,5 cm * mit umlaufender Außenprofilierung für eine homogene und druckwasserdichte * Verbindung zum Beton * MPA-geprüft bis 5,0 bar * radonsicher - gemäß FHRK Merkblatt MB 101 * WU-Richtlinie: Beanspruchungsklasse 1 + 2 * Brandverhalten: Baustoffklasse A1 nach DIN EN 13501 | 68109900 | 4062439100108 | 17.9 | kg | 140 | 4.7% | 146.58 | Stück | 1 | 6 | 35 | 35 | 36.5
KFZ300400 | Faserzementfutterrohr ID300 WS: 40 cm | KRASO® Faserzementfutterrohr * InnenDurchmesser ID: 300 mm * Wandstärke: 40 cm * mit umlaufender Außenprofilierung für eine homogene und druckwasserdichte * Verbindung zum Beton * MPA-geprüft bis 5,0 bar * radonsicher - gemäß FHRK Merkblatt MB 101 * WU-Richtlinie: Beanspruchungsklasse 1 + 2 * Brandverhalten: Baustoffklasse A1 nach DIN EN 13501 | 68109900 | 4062439100115 | 19.6 | kg | 145 | 4.7% | 151.815 | Stück | 1 | 6 | 35 | 35 | 40
KFZ300450 | Faserzementfutterrohr ID300 WS: 45 cm | KRASO® Faserzementfutterrohr * InnenDurchmesser ID: 300 mm * Wandstärke: 45 cm * mit umlaufender Außenprofilierung für eine homogene und druckwasserdichte * Verbindung zum Beton * MPA-geprüft bis 5,0 bar * radonsicher - gemäß FHRK Merkblatt MB 101 * WU-Richtlinie: Beanspruchungsklasse 1 + 2 * Brandverhalten: Baustoffklasse A1 nach DIN EN 13501 | 68109900 | 4062439103833 | 22 | kg | 160 | 4.7% | 167.52 | Stück | 1 | 6 | 35 | 35 | 45
KFZ300500 | Faserzementfutterrohr ID300 WS: 50 cm | KRASO® Faserzementfutterrohr * InnenDurchmesser ID: 300 mm * Wandstärke: 50 cm * mit umlaufender Außenprofilierung für eine homogene und druckwasserdichte * Verbindung zum Beton * MPA-geprüft bis 5,0 bar * radonsicher - gemäß FHRK Merkblatt MB 101 * WU-Richtlinie: Beanspruchungsklasse 1 + 2 * Brandverhalten: Baustoffklasse A1 nach DIN EN 13501 | 68109900 | 4062439100122 | 24.4 | kg | 160 | 4.7% | 167.52 | Stück | 1 | 6 | 35 | 35 | 50
KFZ300600 | Faserzementfutterrohr ID300 WS: 60 cm | KRASO® Faserzementfutterrohr * InnenDurchmesser ID: 300 mm * Wandstärke: 60 cm * mit umlaufender Außenprofilierung für eine homogene und druckwasserdichte * Verbindung zum Beton * MPA-geprüft bis 5,0 bar * radonsicher - gemäß FHRK Merkblatt MB 101 * WU-Richtlinie: Beanspruchungsklasse 1 + 2 * Brandverhalten: Baustoffklasse A1 nach DIN EN 13501 | 68109900 | 4062439100139 | 29.3 | kg | 177 | 4.7% | 185.319 | Stück | 1 | 6 | 35 | 35 | 60
KFZ300800 | Faserzementfutterrohr ID300 WS: 80 cm | KRASO® Faserzementfutterrohr * InnenDurchmesser ID: 300 mm * Wandstärke: 80 cm * mit umlaufender Außenprofilierung für eine homogene und druckwasserdichte * Verbindung zum Beton * MPA-geprüft bis 5,0 bar * radonsicher - gemäß FHRK Merkblatt MB 101 * WU-Richtlinie: Beanspruchungsklasse 1 + 2 * Brandverhalten: Baustoffklasse A1 nach DIN EN 13501 | 68109900 | 4062439100146 | 39.1 | kg | 199 | 4.7% | 208.353 | Stück | 1 | 6 | 35 | 35 | 80
KFZ3001000 | Faserzementfutterrohr ID300 WS: 100 cm | KRASO® Faserzementfutterrohr * InnenDurchmesser ID: 300 mm * Wandstärke: 100 cm * mit umlaufender Außenprofilierung für eine homogene und druckwasserdichte * Verbindung zum Beton * MPA-geprüft bis 5,0 bar * radonsicher - gemäß FHRK Merkblatt MB 101 * WU-Richtlinie: Beanspruchungsklasse 1 + 2 * Brandverhalten: Baustoffklasse A1 nach DIN EN 13501 | 68109900 | 4062439100153 | 48.9 | kg | 311 | 4.7% | 325.617 | Stück | 1 | 6 | 35 | 35 | 100
KFZ3001200 | Faserzementfutterrohr ID300 WS: 120 cm | KRASO® Faserzementfutterrohr * InnenDurchmesser ID: 300 mm * Wandstärke: 120 cm * mit umlaufender Außenprofilierung für eine homogene und druckwasserdichte * Verbindung zum Beton * MPA-geprüft bis 5,0 bar * radonsicher - gemäß FHRK Merkblatt MB 101 * WU-Richtlinie: Beanspruchungsklasse 1 + 2 * Brandverhalten: Baustoffklasse A1 nach DIN EN 13501 | 68109900 | 4062439105882 | 58.6 | kg | 373 | 4.7% | 390.531 | Stück | 1 | 6 | 35 | 35 | 120
KFZ350200 | Faserzementfutterrohr ID350 WS: 20 cm | KRASO® Faserzementfutterrohr * InnenDurchmesser ID: 350 mm * Wandstärke: 20 cm * mit umlaufender Außenprofilierung für eine homogene und druckwasserdichte * Verbindung zum Beton * MPA-geprüft bis 5,0 bar * radonsicher - gemäß FHRK Merkblatt MB 101 * WU-Richtlinie: Beanspruchungsklasse 1 + 2 * Brandverhalten: Baustoffklasse A1 nach DIN EN 13501 | 68109900 | 4062439102904 | 11.2 | kg | 100 | 4.7% | 104.7 | Stück | 1 | 6 | 40 | 40 | 20
KFZ350240 | Faserzementfutterrohr ID350 WS: 24 cm | KRASO® Faserzementfutterrohr * InnenDurchmesser ID: 350 mm * Wandstärke: 24 cm * mit umlaufender Außenprofilierung für eine homogene und druckwasserdichte * Verbindung zum Beton * MPA-geprüft bis 5,0 bar * radonsicher - gemäß FHRK Merkblatt MB 101 * WU-Richtlinie: Beanspruchungsklasse 1 + 2 * Brandverhalten: Baustoffklasse A1 nach DIN EN 13501 | 68109900 | 4062439102911 | 13.4 | kg | 117 | 4.7% | 122.499 | Stück | 1 | 6 | 40 | 40 | 24
KFZ350250 | Faserzementfutterrohr ID350 WS: 25 cm | KRASO® Faserzementfutterrohr * InnenDurchmesser ID: 350 mm * Wandstärke: 25 cm * mit umlaufender Außenprofilierung für eine homogene und druckwasserdichte * Verbindung zum Beton * MPA-geprüft bis 5,0 bar * radonsicher - gemäß FHRK Merkblatt MB 101 * WU-Richtlinie: Beanspruchungsklasse 1 + 2 * Brandverhalten: Baustoffklasse A1 nach DIN EN 13501 | 68109900 | 4062439102928 | 14 | kg | 122 | 4.7% | 127.734 | Stück | 1 | 6 | 40 | 40 | 25
KFZ350300 | Faserzementfutterrohr ID350 WS: 30 cm | KRASO® Faserzementfutterrohr * InnenDurchmesser ID: 350 mm * Wandstärke: 30 cm * mit umlaufender Außenprofilierung für eine homogene und druckwasserdichte * Verbindung zum Beton * MPA-geprüft bis 5,0 bar * radonsicher - gemäß FHRK Merkblatt MB 101 * WU-Richtlinie: Beanspruchungsklasse 1 + 2 * Brandverhalten: Baustoffklasse A1 nach DIN EN 13501 | 68109900 | 4062439102935 | 16.7 | kg | 144 | 4.7% | 150.768 | Stück | 1 | 6 | 40 | 40 | 30
KFZ350350 | Faserzementfutterrohr ID350 WS: 35 cm | KRASO® Faserzementfutterrohr * InnenDurchmesser ID: 350 mm * Wandstärke: 35 cm * mit umlaufender Außenprofilierung für eine homogene und druckwasserdichte * Verbindung zum Beton * MPA-geprüft bis 5,0 bar * radonsicher - gemäß FHRK Merkblatt MB 101 * WU-Richtlinie: Beanspruchungsklasse 1 + 2 * Brandverhalten: Baustoffklasse A1 nach DIN EN 13501 | 68109900 | 4062439102942 | 19.5 | kg | 166 | 4.7% | 173.802 | Stück | 1 | 6 | 40 | 40 | 35
KFZ350365 | Faserzementfutterrohr ID350 WS: 36,5 cm | KRASO® Faserzementfutterrohr * InnenDurchmesser ID: 350 mm * Wandstärke: 36,5 cm * mit umlaufender Außenprofilierung für eine homogene und druckwasserdichte * Verbindung zum Beton * MPA-geprüft bis 5,0 bar * radonsicher - gemäß FHRK Merkblatt MB 101 * WU-Richtlinie: Beanspruchungsklasse 1 + 2 * Brandverhalten: Baustoffklasse A1 nach DIN EN 13501 | 68109900 | 4062439102959 | 20.4 | kg | 173 | 4.7% | 181.131 | Stück | 1 | 6 | 40 | 40 | 36.5
KFZ350400 | Faserzementfutterrohr ID350 WS: 40 cm | KRASO® Faserzementfutterrohr * InnenDurchmesser ID: 350 mm * Wandstärke: 40 cm * mit umlaufender Außenprofilierung für eine homogene und druckwasserdichte * Verbindung zum Beton * MPA-geprüft bis 5,0 bar * radonsicher - gemäß FHRK Merkblatt MB 101 * WU-Richtlinie: Beanspruchungsklasse 1 + 2 * Brandverhalten: Baustoffklasse A1 nach DIN EN 13501 | 68109900 | 4062439102966 | 22.3 | kg | 189 | 4.7% | 197.883 | Stück | 1 | 6 | 40 | 40 | 40
KFZ350450 | Faserzementfutterrohr ID350 WS: 45 cm | KRASO® Faserzementfutterrohr * InnenDurchmesser ID: 350 mm * Wandstärke: 45 cm * mit umlaufender Außenprofilierung für eine homogene und druckwasserdichte * Verbindung zum Beton * MPA-geprüft bis 5,0 bar * radonsicher - gemäß FHRK Merkblatt MB 101 * WU-Richtlinie: Beanspruchungsklasse 1 + 2 * Brandverhalten: Baustoffklasse A1 nach DIN EN 13501 | 68109900 | 4062439103673 | 25.1 | kg | 233 | 4.7% | 243.951 | Stück | 1 | 6 | 40 | 40 | 45
KFZ350500 | Faserzementfutterrohr ID350 WS: 50 cm | KRASO® Faserzementfutterrohr * InnenDurchmesser ID: 350 mm * Wandstärke: 50 cm * mit umlaufender Außenprofilierung für eine homogene und druckwasserdichte * Verbindung zum Beton * MPA-geprüft bis 5,0 bar * radonsicher - gemäß FHRK Merkblatt MB 101 * WU-Richtlinie: Beanspruchungsklasse 1 + 2 * Brandverhalten: Baustoffklasse A1 nach DIN EN 13501 | 68109900 | 4062439102973 | 27.9 | kg | 233 | 4.7% | 243.951 | Stück | 1 | 6 | 40 | 40 | 50
KFZ350600 | Faserzementfutterrohr ID350 WS: 60 cm | KRASO® Faserzementfutterrohr * InnenDurchmesser ID: 350 mm * Wandstärke: 60 cm * mit umlaufender Außenprofilierung für eine homogene und druckwasserdichte * Verbindung zum Beton * MPA-geprüft bis 5,0 bar * radonsicher - gemäß FHRK Merkblatt MB 101 * WU-Richtlinie: Beanspruchungsklasse 1 + 2 * Brandverhalten: Baustoffklasse A1 nach DIN EN 13501 | 68109900 | 4062439102980 | 33.4 | kg | 277 | 4.7% | 290.019 | Stück | 1 | 6 | 40 | 40 | 60
KFZ350800 | Faserzementfutterrohr ID350 WS: 80 cm | KRASO® Faserzementfutterrohr * InnenDurchmesser ID: 350 mm * Wandstärke: 80 cm * mit umlaufender Außenprofilierung für eine homogene und druckwasserdichte * Verbindung zum Beton * MPA-geprüft bis 5,0 bar * radonsicher - gemäß FHRK Merkblatt MB 101 * WU-Richtlinie: Beanspruchungsklasse 1 + 2 * Brandverhalten: Baustoffklasse A1 nach DIN EN 13501 | 68109900 | 4062439102997 | 44.6 | kg | 352 | 4.7% | 368.544 | Stück | 1 | 6 | 40 | 40 | 80
KFZ3501000 | Faserzementfutterrohr ID350 WS: 100 cm | KRASO® Faserzementfutterrohr * InnenDurchmesser ID: 350 mm * Wandstärke: 100 cm * mit umlaufender Außenprofilierung für eine homogene und druckwasserdichte * Verbindung zum Beton * MPA-geprüft bis 5,0 bar * radonsicher - gemäß FHRK Merkblatt MB 101 * WU-Richtlinie: Beanspruchungsklasse 1 + 2 * Brandverhalten: Baustoffklasse A1 nach DIN EN 13501 | 68109900 | 4062439102898 | 55.7 | kg | 440 | 4.7% | 460.68 | Stück | 1 | 6 | 40 | 40 | 100
KFZ3501200 | Faserzementfutterrohr ID350 WS: 120 cm | KRASO® Faserzementfutterrohr * InnenDurchmesser ID: 350 mm * Wandstärke: 120 cm * mit umlaufender Außenprofilierung für eine homogene und druckwasserdichte * Verbindung zum Beton * MPA-geprüft bis 5,0 bar * radonsicher - gemäß FHRK Merkblatt MB 101 * WU-Richtlinie: Beanspruchungsklasse 1 + 2 * Brandverhalten: Baustoffklasse A1 nach DIN EN 13501 | 68109900 | 4062439105899 | 66.8 | kg | 528 | 4.7% | 552.816 | Stück | 1 | 6 | 40 | 40 | 120
KFZ400200 | Faserzementfutterrohr ID400 WS: 20 cm | KRASO® Faserzementfutterrohr * InnenDurchmesser ID: 400 mm * Wandstärke: 20 cm * mit umlaufender Außenprofilierung für eine homogene und druckwasserdichte * Verbindung zum Beton * MPA-geprüft bis 5,0 bar * radonsicher - gemäß FHRK Merkblatt MB 101 * WU-Richtlinie: Beanspruchungsklasse 1 + 2 * Brandverhalten: Baustoffklasse A1 nach DIN EN 13501 | 68109900 | 4062439103000 | 15.4 | kg | 138 | 4.7% | 144.486 | Stück | 1 | 6 | 46 | 46 | 20
KFZ400240 | Faserzementfutterrohr ID400 WS: 24 cm | KRASO® Faserzementfutterrohr * InnenDurchmesser ID: 400 mm * Wandstärke: 24 cm * mit umlaufender Außenprofilierung für eine homogene und druckwasserdichte * Verbindung zum Beton * MPA-geprüft bis 5,0 bar * radonsicher - gemäß FHRK Merkblatt MB 101 * WU-Richtlinie: Beanspruchungsklasse 1 + 2 * Brandverhalten: Baustoffklasse A1 nach DIN EN 13501 | 68109900 | 4062439103017 | 18.5 | kg | 162 | 4.7% | 169.614 | Stück | 1 | 6 | 46 | 46 | 24
KFZ400250 | Faserzementfutterrohr ID400 WS: 25 cm | KRASO® Faserzementfutterrohr * InnenDurchmesser ID: 400 mm * Wandstärke: 25 cm * mit umlaufender Außenprofilierung für eine homogene und druckwasserdichte * Verbindung zum Beton * MPA-geprüft bis 5,0 bar * radonsicher - gemäß FHRK Merkblatt MB 101 * WU-Richtlinie: Beanspruchungsklasse 1 + 2 * Brandverhalten: Baustoffklasse A1 nach DIN EN 13501 | 68109900 | 4062439103024 | 19.3 | kg | 168 | 4.7% | 175.896 | Stück | 1 | 6 | 46 | 46 | 25
KFZ400300 | Faserzementfutterrohr ID400 WS: 30 cm | KRASO® Faserzementfutterrohr * InnenDurchmesser ID: 400 mm * Wandstärke: 30 cm * mit umlaufender Außenprofilierung für eine homogene und druckwasserdichte * Verbindung zum Beton * MPA-geprüft bis 5,0 bar * radonsicher - gemäß FHRK Merkblatt MB 101 * WU-Richtlinie: Beanspruchungsklasse 1 + 2 * Brandverhalten: Baustoffklasse A1 nach DIN EN 13501 | 68109900 | 4062439103031 | 23.1 | kg | 199 | 4.7% | 208.353 | Stück | 1 | 6 | 46 | 46 | 30
KFZ400350 | Faserzementfutterrohr ID400 WS: 35 cm | KRASO® Faserzementfutterrohr * InnenDurchmesser ID: 400 mm * Wandstärke: 35 cm * mit umlaufender Außenprofilierung für eine homogene und druckwasserdichte * Verbindung zum Beton * MPA-geprüft bis 5,0 bar * radonsicher - gemäß FHRK Merkblatt MB 101 * WU-Richtlinie: Beanspruchungsklasse 1 + 2 * Brandverhalten: Baustoffklasse A1 nach DIN EN 13501 | 68109900 | 4062439103048 | 26.9 | kg | 229 | 4.7% | 239.763 | Stück | 1 | 6 | 46 | 46 | 35
KFZ400365 | Faserzementfutterrohr ID400 WS: 36,5 cm | KRASO® Faserzementfutterrohr * InnenDurchmesser ID: 400 mm * Wandstärke: 36,5 cm * mit umlaufender Außenprofilierung für eine homogene und druckwasserdichte * Verbindung zum Beton * MPA-geprüft bis 5,0 bar * radonsicher - gemäß FHRK Merkblatt MB 101 * WU-Richtlinie: Beanspruchungsklasse 1 + 2 * Brandverhalten: Baustoffklasse A1 nach DIN EN 13501 | 68109900 | 4062439103055 | 28.1 | kg | 238 | 4.7% | 249.186 | Stück | 1 | 6 | 46 | 46 | 36.5
KFZ400400 | Faserzementfutterrohr ID400 WS: 40 cm | KRASO® Faserzementfutterrohr * InnenDurchmesser ID: 400 mm * Wandstärke: 40 cm * mit umlaufender Außenprofilierung für eine homogene und druckwasserdichte * Verbindung zum Beton * MPA-geprüft bis 5,0 bar * radonsicher - gemäß FHRK Merkblatt MB 101 * WU-Richtlinie: Beanspruchungsklasse 1 + 2 * Brandverhalten: Baustoffklasse A1 nach DIN EN 13501 | 68109900 | 4062439103062 | 30.8 | kg | 259 | 4.7% | 271.173 | Stück | 1 | 6 | 46 | 46 | 40
KFZ400450 | Faserzementfutterrohr ID400 WS: 45 cm | KRASO® Faserzementfutterrohr * InnenDurchmesser ID: 400 mm * Wandstärke: 45 cm * mit umlaufender Außenprofilierung für eine homogene und druckwasserdichte * Verbindung zum Beton * MPA-geprüft bis 5,0 bar * radonsicher - gemäß FHRK Merkblatt MB 101 * WU-Richtlinie: Beanspruchungsklasse 1 + 2 * Brandverhalten: Baustoffklasse A1 nach DIN EN 13501 | 68109900 | 4062439103840 | 34.7 | kg | 320 | 4.7% | 335.04 | Stück | 1 | 6 | 46 | 46 | 45
KFZ400500 | Faserzementfutterrohr ID400 WS: 50 cm | KRASO® Faserzementfutterrohr * InnenDurchmesser ID: 400 mm * Wandstärke: 50 cm * mit umlaufender Außenprofilierung für eine homogene und druckwasserdichte * Verbindung zum Beton * MPA-geprüft bis 5,0 bar * radonsicher - gemäß FHRK Merkblatt MB 101 * WU-Richtlinie: Beanspruchungsklasse 1 + 2 * Brandverhalten: Baustoffklasse A1 nach DIN EN 13501 | 68109900 | 4062439103079 | 38.5 | kg | 320 | 4.7% | 335.04 | Stück | 1 | 6 | 46 | 46 | 50
KFZ400600 | Faserzementfutterrohr ID400 WS: 60 cm | KRASO® Faserzementfutterrohr * InnenDurchmesser ID: 400 mm * Wandstärke: 60 cm * mit umlaufender Außenprofilierung für eine homogene und druckwasserdichte * Verbindung zum Beton * MPA-geprüft bis 5,0 bar * radonsicher - gemäß FHRK Merkblatt MB 101 * WU-Richtlinie: Beanspruchungsklasse 1 + 2 * Brandverhalten: Baustoffklasse A1 nach DIN EN 13501 | 68109900 | 4062439103086 | 46.1 | kg | 381 | 4.7% | 398.907 | Stück | 1 | 6 | 46 | 46 | 60
KFZ400800 | Faserzementfutterrohr ID400 WS: 80 cm | KRASO® Faserzementfutterrohr * InnenDurchmesser ID: 400 mm * Wandstärke: 80 cm * mit umlaufender Außenprofilierung für eine homogene und druckwasserdichte * Verbindung zum Beton * MPA-geprüft bis 5,0 bar * radonsicher - gemäß FHRK Merkblatt MB 101 * WU-Richtlinie: Beanspruchungsklasse 1 + 2 * Brandverhalten: Baustoffklasse A1 nach DIN EN 13501 | 68109900 | 4062439103093 | 61.5 | kg | 484 | 4.7% | 506.748 | Stück | 1 | 6 | 46 | 46 | 80
KFZ4001000 | Faserzementfutterrohr ID400 WS: 100 cm | KRASO® Faserzementfutterrohr * InnenDurchmesser ID: 400 mm * Wandstärke: 100 cm * mit umlaufender Außenprofilierung für eine homogene und druckwasserdichte * Verbindung zum Beton * MPA-geprüft bis 5,0 bar * radonsicher - gemäß FHRK Merkblatt MB 101 * WU-Richtlinie: Beanspruchungsklasse 1 + 2 * Brandverhalten: Baustoffklasse A1 nach DIN EN 13501 | 68109900 | 4062439103109 | 76.9 | kg | 605 | 4.7% | 633.435 | Stück | 1 | 6 | 46 | 46 | 100
KFZ4001200 | Faserzementfutterrohr ID400 WS: 120 cm | KRASO® Faserzementfutterrohr * InnenDurchmesser ID: 400 mm * Wandstärke: 120 cm * mit umlaufender Außenprofilierung für eine homogene und druckwasserdichte * Verbindung zum Beton * MPA-geprüft bis 5,0 bar * radonsicher - gemäß FHRK Merkblatt MB 101 * WU-Richtlinie: Beanspruchungsklasse 1 + 2 * Brandverhalten: Baustoffklasse A1 nach DIN EN 13501 | 68109900 | 4062439105905 | 92.2 | kg | 726 | 4.7% | 760.122 | Stück | 1 | 6 | 46 | 46 | 120
KFZ450200 | Faserzementfutterrohr ID450 WS: 20 cm | KRASO® Faserzementfutterrohr * InnenDurchmesser ID: 450 mm * Wandstärke: 20 cm * mit umlaufender Außenprofilierung für eine homogene und druckwasserdichte * Verbindung zum Beton * MPA-geprüft bis 5,0 bar * radonsicher - gemäß FHRK Merkblatt MB 101 * WU-Richtlinie: Beanspruchungsklasse 1 + 2 * Brandverhalten: Baustoffklasse A1 nach DIN EN 13501 | 68109900 | 4062439103123 | 17.5 | kg | 157 | 4.7% | 164.379 | Stück | 1 | 6 | 51 | 51 | 20
KFZ450240 | Faserzementfutterrohr ID450 WS: 24 cm | KRASO® Faserzementfutterrohr * InnenDurchmesser ID: 450 mm * Wandstärke: 24 cm * mit umlaufender Außenprofilierung für eine homogene und druckwasserdichte * Verbindung zum Beton * MPA-geprüft bis 5,0 bar * radonsicher - gemäß FHRK Merkblatt MB 101 * WU-Richtlinie: Beanspruchungsklasse 1 + 2 * Brandverhalten: Baustoffklasse A1 nach DIN EN 13501 | 68109900 | 4062439103130 | 21 | kg | 185 | 4.7% | 193.695 | Stück | 1 | 6 | 51 | 51 | 24
KFZ450250 | Faserzementfutterrohr ID450 WS: 25 cm | KRASO® Faserzementfutterrohr * InnenDurchmesser ID: 450 mm * Wandstärke: 25 cm * mit umlaufender Außenprofilierung für eine homogene und druckwasserdichte * Verbindung zum Beton * MPA-geprüft bis 5,0 bar * radonsicher - gemäß FHRK Merkblatt MB 101 * WU-Richtlinie: Beanspruchungsklasse 1 + 2 * Brandverhalten: Baustoffklasse A1 nach DIN EN 13501 | 68109900 | 4062439103147 | 21.9 | kg | 192 | 4.7% | 201.024 | Stück | 1 | 6 | 51 | 51 | 25
KFZ450300 | Faserzementfutterrohr ID450 WS: 30 cm | KRASO® Faserzementfutterrohr * InnenDurchmesser ID: 450 mm * Wandstärke: 30 cm * mit umlaufender Außenprofilierung für eine homogene und druckwasserdichte * Verbindung zum Beton * MPA-geprüft bis 5,0 bar * radonsicher - gemäß FHRK Merkblatt MB 101 * WU-Richtlinie: Beanspruchungsklasse 1 + 2 * Brandverhalten: Baustoffklasse A1 nach DIN EN 13501 | 68109900 | 4062439103154 | 26.2 | kg | 227 | 4.7% | 237.669 | Stück | 1 | 6 | 51 | 51 | 30
KFZ450350 | Faserzementfutterrohr ID450 WS: 35 cm | KRASO® Faserzementfutterrohr * InnenDurchmesser ID: 450 mm * Wandstärke: 35 cm * mit umlaufender Außenprofilierung für eine homogene und druckwasserdichte * Verbindung zum Beton * MPA-geprüft bis 5,0 bar * radonsicher - gemäß FHRK Merkblatt MB 101 * WU-Richtlinie: Beanspruchungsklasse 1 + 2 * Brandverhalten: Baustoffklasse A1 nach DIN EN 13501 | 68109900 | 4062439103161 | 30.6 | kg | 262 | 4.7% | 274.314 | Stück | 1 | 6 | 51 | 51 | 35
KFZ450365 | Faserzementfutterrohr ID450 WS: 36,5 cm | KRASO® Faserzementfutterrohr * InnenDurchmesser ID: 450 mm * Wandstärke: 36,5 cm * mit umlaufender Außenprofilierung für eine homogene und druckwasserdichte * Verbindung zum Beton * MPA-geprüft bis 5,0 bar * radonsicher - gemäß FHRK Merkblatt MB 101 * WU-Richtlinie: Beanspruchungsklasse 1 + 2 * Brandverhalten: Baustoffklasse A1 nach DIN EN 13501 | 68109900 | 4062439103178 | 31.9 | kg | 272 | 4.7% | 284.784 | Stück | 1 | 6 | 51 | 51 | 36.5
KFZ450400 | Faserzementfutterrohr ID450 WS: 40 cm | KRASO® Faserzementfutterrohr * InnenDurchmesser ID: 450 mm * Wandstärke: 40 cm * mit umlaufender Außenprofilierung für eine homogene und druckwasserdichte * Verbindung zum Beton * MPA-geprüft bis 5,0 bar * radonsicher - gemäß FHRK Merkblatt MB 101 * WU-Richtlinie: Beanspruchungsklasse 1 + 2 * Brandverhalten: Baustoffklasse A1 nach DIN EN 13501 | 68109900 | 4062439103185 | 35 | kg | 296 | 4.7% | 309.912 | Stück | 1 | 6 | 51 | 51 | 40
KFZ450450 | Faserzementfutterrohr ID450 WS: 45 cm | KRASO® Faserzementfutterrohr * InnenDurchmesser ID: 450 mm * Wandstärke: 45 cm * mit umlaufender Außenprofilierung für eine homogene und druckwasserdichte * Verbindung zum Beton * MPA-geprüft bis 5,0 bar * radonsicher - gemäß FHRK Merkblatt MB 101 * WU-Richtlinie: Beanspruchungsklasse 1 + 2 * Brandverhalten: Baustoffklasse A1 nach DIN EN 13501 | 68109900 | 4062439103857 | 39.4 | kg | 366 | 4.7% | 383.202 | Stück | 1 | 6 | 51 | 51 | 45
KFZ450500 | Faserzementfutterrohr ID450 WS: 50 cm | KRASO® Faserzementfutterrohr * InnenDurchmesser ID: 450 mm * Wandstärke: 50 cm * mit umlaufender Außenprofilierung für eine homogene und druckwasserdichte * Verbindung zum Beton * MPA-geprüft bis 5,0 bar * radonsicher - gemäß FHRK Merkblatt MB 101 * WU-Richtlinie: Beanspruchungsklasse 1 + 2 * Brandverhalten: Baustoffklasse A1 nach DIN EN 13501 | 68109900 | 4062439103192 | 43.7 | kg | 366 | 4.7% | 383.202 | Stück | 1 | 6 | 51 | 51 | 50
KFZ450600 | Faserzementfutterrohr ID450 WS: 60 cm | KRASO® Faserzementfutterrohr * InnenDurchmesser ID: 450 mm * Wandstärke: 60 cm * mit umlaufender Außenprofilierung für eine homogene und druckwasserdichte * Verbindung zum Beton * MPA-geprüft bis 5,0 bar * radonsicher - gemäß FHRK Merkblatt MB 101 * WU-Richtlinie: Beanspruchungsklasse 1 + 2 * Brandverhalten: Baustoffklasse A1 nach DIN EN 13501 | 68109900 | 4062439103208 | 52.4 | kg | 436 | 4.7% | 456.492 | Stück | 1 | 6 | 51 | 51 | 60
KFZ450800 | Faserzementfutterrohr ID450 WS: 80 cm | KRASO® Faserzementfutterrohr * InnenDurchmesser ID: 450 mm * Wandstärke: 80 cm * mit umlaufender Außenprofilierung für eine homogene und druckwasserdichte * Verbindung zum Beton * MPA-geprüft bis 5,0 bar * radonsicher - gemäß FHRK Merkblatt MB 101 * WU-Richtlinie: Beanspruchungsklasse 1 + 2 * Brandverhalten: Baustoffklasse A1 nach DIN EN 13501 | 68109900 | 4062439103215 | 69.6 | kg | 549 | 4.7% | 574.803 | Stück | 1 | 6 | 51 | 51 | 80
KFZ4501000 | Faserzementfutterrohr ID450 WS: 100 cm | KRASO® Faserzementfutterrohr * InnenDurchmesser ID: 450 mm * Wandstärke: 100 cm * mit umlaufender Außenprofilierung für eine homogene und druckwasserdichte * Verbindung zum Beton * MPA-geprüft bis 5,0 bar * radonsicher - gemäß FHRK Merkblatt MB 101 * WU-Richtlinie: Beanspruchungsklasse 1 + 2 * Brandverhalten: Baustoffklasse A1 nach DIN EN 13501 | 68109900 | 4062439103222 | 87.4 | kg | 692 | 4.7% | 724.524 | Stück | 1 | 6 | 51 | 51 | 100
KFZ4501200 | Faserzementfutterrohr ID450 WS: 120 cm | KRASO® Faserzementfutterrohr * InnenDurchmesser ID: 450 mm * Wandstärke: 120 cm * mit umlaufender Außenprofilierung für eine homogene und druckwasserdichte * Verbindung zum Beton * MPA-geprüft bis 5,0 bar * radonsicher - gemäß FHRK Merkblatt MB 101 * WU-Richtlinie: Beanspruchungsklasse 1 + 2 * Brandverhalten: Baustoffklasse A1 nach DIN EN 13501 | 68109900 | 4062439105912 | 104.8 | kg | 830 | 4.7% | 869.01 | Stück | 1 | 6 | 51 | 51 | 120
KFZ500200 | Faserzementfutterrohr ID500 WS: 20 cm | KRASO® Faserzementfutterrohr * InnenDurchmesser ID: 500 mm * Wandstärke: 20 cm * mit umlaufender Außenprofilierung für eine homogene und druckwasserdichte * Verbindung zum Beton * MPA-geprüft bis 5,0 bar * radonsicher - gemäß FHRK Merkblatt MB 101 * WU-Richtlinie: Beanspruchungsklasse 1 + 2 * Brandverhalten: Baustoffklasse A1 nach DIN EN 13501 | 68109900 | 4062439103239 | 22.4 | kg | 187 | 4.7% | 195.789 | Stück | 1 | 6 | 57 | 57 | 20
KFZ500240 | Faserzementfutterrohr ID500 WS: 24 cm | KRASO® Faserzementfutterrohr * InnenDurchmesser ID: 500 mm * Wandstärke: 24 cm * mit umlaufender Außenprofilierung für eine homogene und druckwasserdichte * Verbindung zum Beton * MPA-geprüft bis 5,0 bar * radonsicher - gemäß FHRK Merkblatt MB 101 * WU-Richtlinie: Beanspruchungsklasse 1 + 2 * Brandverhalten: Baustoffklasse A1 nach DIN EN 13501 | 68109900 | 4062439103246 | 26.8 | kg | 219 | 4.7% | 229.293 | Stück | 1 | 6 | 57 | 57 | 24
KFZ500250 | Faserzementfutterrohr ID500 WS: 25 cm | KRASO® Faserzementfutterrohr * InnenDurchmesser ID: 500 mm * Wandstärke: 25 cm * mit umlaufender Außenprofilierung für eine homogene und druckwasserdichte * Verbindung zum Beton * MPA-geprüft bis 5,0 bar * radonsicher - gemäß FHRK Merkblatt MB 101 * WU-Richtlinie: Beanspruchungsklasse 1 + 2 * Brandverhalten: Baustoffklasse A1 nach DIN EN 13501 | 68109900 | 4062439103253 | 28 | kg | 227 | 4.7% | 237.669 | Stück | 1 | 6 | 57 | 57 | 25
KFZ500300 | Faserzementfutterrohr ID500 WS: 30 cm | KRASO® Faserzementfutterrohr * InnenDurchmesser ID: 500 mm * Wandstärke: 30 cm * mit umlaufender Außenprofilierung für eine homogene und druckwasserdichte * Verbindung zum Beton * MPA-geprüft bis 5,0 bar * radonsicher - gemäß FHRK Merkblatt MB 101 * WU-Richtlinie: Beanspruchungsklasse 1 + 2 * Brandverhalten: Baustoffklasse A1 nach DIN EN 13501 | 68109900 | 4062439103260 | 33.5 | kg | 269 | 4.7% | 281.643 | Stück | 1 | 6 | 57 | 57 | 30
KFZ500350 | Faserzementfutterrohr ID500 WS: 35 cm | KRASO® Faserzementfutterrohr * InnenDurchmesser ID: 500 mm * Wandstärke: 35 cm * mit umlaufender Außenprofilierung für eine homogene und druckwasserdichte * Verbindung zum Beton * MPA-geprüft bis 5,0 bar * radonsicher - gemäß FHRK Merkblatt MB 101 * WU-Richtlinie: Beanspruchungsklasse 1 + 2 * Brandverhalten: Baustoffklasse A1 nach DIN EN 13501 | 68109900 | 4062439103277 | 39.1 | kg | 310 | 4.7% | 324.57 | Stück | 1 | 6 | 57 | 57 | 35
KFZ500365 | Faserzementfutterrohr ID500 WS: 36,5 cm | KRASO® Faserzementfutterrohr * InnenDurchmesser ID: 500 mm * Wandstärke: 36,5 cm * mit umlaufender Außenprofilierung für eine homogene und druckwasserdichte * Verbindung zum Beton * MPA-geprüft bis 5,0 bar * radonsicher - gemäß FHRK Merkblatt MB 101 * WU-Richtlinie: Beanspruchungsklasse 1 + 2 * Brandverhalten: Baustoffklasse A1 nach DIN EN 13501 | 68109900 | 4062439103291 | 40.8 | kg | 322 | 4.7% | 337.134 | Stück | 1 | 6 | 57 | 57 | 36.5
KFZ500400 | Faserzementfutterrohr ID500 WS: 40 cm | KRASO® Faserzementfutterrohr * InnenDurchmesser ID: 500 mm * Wandstärke: 40 cm * mit umlaufender Außenprofilierung für eine homogene und druckwasserdichte * Verbindung zum Beton * MPA-geprüft bis 5,0 bar * radonsicher - gemäß FHRK Merkblatt MB 101 * WU-Richtlinie: Beanspruchungsklasse 1 + 2 * Brandverhalten: Baustoffklasse A1 nach DIN EN 13501 | 68109900 | 4062439103284 | 44.7 | kg | 350 | 4.7% | 366.45 | Stück | 1 | 6 | 57 | 57 | 40
KFZ500450 | Faserzementfutterrohr ID500 WS: 45 cm | KRASO® Faserzementfutterrohr * InnenDurchmesser ID: 500 mm * Wandstärke: 45 cm * mit umlaufender Außenprofilierung für eine homogene und druckwasserdichte * Verbindung zum Beton * MPA-geprüft bis 5,0 bar * radonsicher - gemäß FHRK Merkblatt MB 101 * WU-Richtlinie: Beanspruchungsklasse 1 + 2 * Brandverhalten: Baustoffklasse A1 nach DIN EN 13501 | 68109900 | 4062439103864 | 50.3 | kg | 433 | 4.7% | 453.351 | Stück | 1 | 6 | 57 | 57 | 45
KFZ500500 | Faserzementfutterrohr ID500 WS: 50 cm | KRASO® Faserzementfutterrohr * InnenDurchmesser ID: 500 mm * Wandstärke: 50 cm * mit umlaufender Außenprofilierung für eine homogene und druckwasserdichte * Verbindung zum Beton * MPA-geprüft bis 5,0 bar * radonsicher - gemäß FHRK Merkblatt MB 101 * WU-Richtlinie: Beanspruchungsklasse 1 + 2 * Brandverhalten: Baustoffklasse A1 nach DIN EN 13501 | 68109900 | 4062439103307 | 55.9 | kg | 433 | 4.7% | 453.351 | Stück | 1 | 6 | 57 | 57 | 50
KFZ500600 | Faserzementfutterrohr ID500 WS: 60 cm | KRASO® Faserzementfutterrohr * InnenDurchmesser ID: 500 mm * Wandstärke: 60 cm * mit umlaufender Außenprofilierung für eine homogene und druckwasserdichte * Verbindung zum Beton * MPA-geprüft bis 5,0 bar * radonsicher - gemäß FHRK Merkblatt MB 101 * WU-Richtlinie: Beanspruchungsklasse 1 + 2 * Brandverhalten: Baustoffklasse A1 nach DIN EN 13501 | 68109900 | 4062439103314 | 67 | kg | 515 | 4.7% | 539.205 | Stück | 1 | 6 | 57 | 57 | 60
KFZ500800 | Faserzementfutterrohr ID500 WS: 80 cm | KRASO® Faserzementfutterrohr * InnenDurchmesser ID: 500 mm * Wandstärke: 80 cm * mit umlaufender Außenprofilierung für eine homogene und druckwasserdichte * Verbindung zum Beton * MPA-geprüft bis 5,0 bar * radonsicher - gemäß FHRK Merkblatt MB 101 * WU-Richtlinie: Beanspruchungsklasse 1 + 2 * Brandverhalten: Baustoffklasse A1 nach DIN EN 13501 | 68109900 | 4062439103321 | 89.4 | kg | 654 | 4.7% | 684.738 | Stück | 1 | 6 | 57 | 57 | 80
KFZ5001000 | Faserzementfutterrohr ID500 WS: 100 cm | KRASO® Faserzementfutterrohr * InnenDurchmesser ID: 500 mm * Wandstärke: 100 cm * mit umlaufender Außenprofilierung für eine homogene und druckwasserdichte * Verbindung zum Beton * MPA-geprüft bis 5,0 bar * radonsicher - gemäß FHRK Merkblatt MB 101 * WU-Richtlinie: Beanspruchungsklasse 1 + 2 * Brandverhalten: Baustoffklasse A1 nach DIN EN 13501 | 68109900 | 4062439103338 | 111.7 | kg | 817 | 4.7% | 855.399 | Stück | 1 | 6 | 57 | 57 | 100
KFZ5001200 | Faserzementfutterrohr ID500 WS: 120 cm | KRASO® Faserzementfutterrohr * InnenDurchmesser ID: 500 mm * Wandstärke: 120 cm * mit umlaufender Außenprofilierung für eine homogene und druckwasserdichte * Verbindung zum Beton * MPA-geprüft bis 5,0 bar * radonsicher - gemäß FHRK Merkblatt MB 101 * WU-Richtlinie: Beanspruchungsklasse 1 + 2 * Brandverhalten: Baustoffklasse A1 nach DIN EN 13501 | 68109900 | 4062439105929 | 134 | kg | 980 | 4.7% | 1026.06 | Stück | 1 | 6 | 57 | 57 | 120
KFZ600200 | Faserzementfutterrohr ID600 WS: 20 cm | KRASO® Faserzementfutterrohr * InnenDurchmesser ID: 600 mm * Wandstärke: 20 cm * mit umlaufender Außenprofilierung für eine homogene und druckwasserdichte * Verbindung zum Beton * MPA-geprüft bis 5,0 bar * radonsicher - gemäß FHRK Merkblatt MB 101 * WU-Richtlinie: Beanspruchungsklasse 1 + 2 * Brandverhalten: Baustoffklasse A1 nach DIN EN 13501 | 68109900 | 4062439103345 | 26.8 | kg | 213 | 4.7% | 223.011 | Stück | 1 | 6 | 67 | 67 | 20
KFZ600240 | Faserzementfutterrohr ID600 WS: 24 cm | KRASO® Faserzementfutterrohr * InnenDurchmesser ID: 600 mm * Wandstärke: 24 cm * mit umlaufender Außenprofilierung für eine homogene und druckwasserdichte * Verbindung zum Beton * MPA-geprüft bis 5,0 bar * radonsicher - gemäß FHRK Merkblatt MB 101 * WU-Richtlinie: Beanspruchungsklasse 1 + 2 * Brandverhalten: Baustoffklasse A1 nach DIN EN 13501 | 68109900 | 4062439103352 | 32.1 | kg | 250 | 4.7% | 261.75 | Stück | 1 | 6 | 67 | 67 | 24
KFZ600250 | Faserzementfutterrohr ID600 WS: 25 cm | KRASO® Faserzementfutterrohr * InnenDurchmesser ID: 600 mm * Wandstärke: 25 cm * mit umlaufender Außenprofilierung für eine homogene und druckwasserdichte * Verbindung zum Beton * MPA-geprüft bis 5,0 bar * radonsicher - gemäß FHRK Merkblatt MB 101 * WU-Richtlinie: Beanspruchungsklasse 1 + 2 * Brandverhalten: Baustoffklasse A1 nach DIN EN 13501 | 68109900 | 4062439103369 | 33.5 | kg | 259 | 4.7% | 271.173 | Stück | 1 | 6 | 67 | 67 | 25
KFZ600300 | Faserzementfutterrohr ID600 WS: 30 cm | KRASO® Faserzementfutterrohr * InnenDurchmesser ID: 600 mm * Wandstärke: 30 cm * mit umlaufender Außenprofilierung für eine homogene und druckwasserdichte * Verbindung zum Beton * MPA-geprüft bis 5,0 bar * radonsicher - gemäß FHRK Merkblatt MB 101 * WU-Richtlinie: Beanspruchungsklasse 1 + 2 * Brandverhalten: Baustoffklasse A1 nach DIN EN 13501 | 68109900 | 4062439103376 | 40.1 | kg | 306 | 4.7% | 320.382 | Stück | 1 | 6 | 67 | 67 | 30
KFZ600350 | Faserzementfutterrohr ID600 WS: 35 cm | KRASO® Faserzementfutterrohr * InnenDurchmesser ID: 600 mm * Wandstärke: 35 cm * mit umlaufender Außenprofilierung für eine homogene und druckwasserdichte * Verbindung zum Beton * MPA-geprüft bis 5,0 bar * radonsicher - gemäß FHRK Merkblatt MB 101 * WU-Richtlinie: Beanspruchungsklasse 1 + 2 * Brandverhalten: Baustoffklasse A1 nach DIN EN 13501 | 68109900 | 4062439103383 | 45.9 | kg | 352 | 4.7% | 368.544 | Stück | 1 | 6 | 67 | 67 | 35
KFZ600365 | Faserzementfutterrohr ID600 WS: 36,5 cm | KRASO® Faserzementfutterrohr * InnenDurchmesser ID: 600 mm * Wandstärke: 36,5 cm * mit umlaufender Außenprofilierung für eine homogene und druckwasserdichte * Verbindung zum Beton * MPA-geprüft bis 5,0 bar * radonsicher - gemäß FHRK Merkblatt MB 101 * WU-Richtlinie: Beanspruchungsklasse 1 + 2 * Brandverhalten: Baustoffklasse A1 nach DIN EN 13501 | 68109900 | 4062439103390 | 48.8 | kg | 366 | 4.7% | 383.202 | Stück | 1 | 6 | 67 | 67 | 36.5
KFZ600400 | Faserzementfutterrohr ID600 WS: 40 cm | KRASO® Faserzementfutterrohr * InnenDurchmesser ID: 600 mm * Wandstärke: 40 cm * mit umlaufender Außenprofilierung für eine homogene und druckwasserdichte * Verbindung zum Beton * MPA-geprüft bis 5,0 bar * radonsicher - gemäß FHRK Merkblatt MB 101 * WU-Richtlinie: Beanspruchungsklasse 1 + 2 * Brandverhalten: Baustoffklasse A1 nach DIN EN 13501 | 68109900 | 4062439103406 | 53.5 | kg | 398 | 4.7% | 416.706 | Stück | 1 | 6 | 67 | 67 | 40
KFZ600450 | Faserzementfutterrohr ID600 WS: 45 cm | KRASO® Faserzementfutterrohr * InnenDurchmesser ID: 600 mm * Wandstärke: 45 cm * mit umlaufender Außenprofilierung für eine homogene und druckwasserdichte * Verbindung zum Beton * MPA-geprüft bis 5,0 bar * radonsicher - gemäß FHRK Merkblatt MB 101 * WU-Richtlinie: Beanspruchungsklasse 1 + 2 * Brandverhalten: Baustoffklasse A1 nach DIN EN 13501 | 68109900 | 4062439103871 | 60.2 | kg | 491 | 4.7% | 514.077 | Stück | 1 | 6 | 67 | 67 | 45
KFZ600500 | Faserzementfutterrohr ID600 WS: 50 cm | KRASO® Faserzementfutterrohr * InnenDurchmesser ID: 600 mm * Wandstärke: 50 cm * mit umlaufender Außenprofilierung für eine homogene und druckwasserdichte * Verbindung zum Beton * MPA-geprüft bis 5,0 bar * radonsicher - gemäß FHRK Merkblatt MB 101 * WU-Richtlinie: Beanspruchungsklasse 1 + 2 * Brandverhalten: Baustoffklasse A1 nach DIN EN 13501 | 68109900 | 4062439103413 | 66.9 | kg | 491 | 4.7% | 514.077 | Stück | 1 | 6 | 67 | 67 | 50
KFZ600600 | Faserzementfutterrohr ID600 WS: 60 cm | KRASO® Faserzementfutterrohr * InnenDurchmesser ID: 600 mm * Wandstärke: 60 cm * mit umlaufender Außenprofilierung für eine homogene und druckwasserdichte * Verbindung zum Beton * MPA-geprüft bis 5,0 bar * radonsicher - gemäß FHRK Merkblatt MB 101 * WU-Richtlinie: Beanspruchungsklasse 1 + 2 * Brandverhalten: Baustoffklasse A1 nach DIN EN 13501 | 68109900 | 4062439103420 | 80.2 | kg | 584 | 4.7% | 611.448 | Stück | 1 | 6 | 67 | 67 | 60
KFZ600800 | Faserzementfutterrohr ID600 WS: 80 cm | KRASO® Faserzementfutterrohr * InnenDurchmesser ID: 600 mm * Wandstärke: 80 cm * mit umlaufender Außenprofilierung für eine homogene und druckwasserdichte * Verbindung zum Beton * MPA-geprüft bis 5,0 bar * radonsicher - gemäß FHRK Merkblatt MB 101 * WU-Richtlinie: Beanspruchungsklasse 1 + 2 * Brandverhalten: Baustoffklasse A1 nach DIN EN 13501 | 68109900 | 4062439103437 | 107 | kg | 742 | 4.7% | 776.874 | Stück | 1 | 6 | 67 | 67 | 80
KFZ6001000 | Faserzementfutterrohr ID600 WS: 100 cm | KRASO® Faserzementfutterrohr * InnenDurchmesser ID: 600 mm * Wandstärke: 100 cm * mit umlaufender Außenprofilierung für eine homogene und druckwasserdichte * Verbindung zum Beton * MPA-geprüft bis 5,0 bar * radonsicher - gemäß FHRK Merkblatt MB 101 * WU-Richtlinie: Beanspruchungsklasse 1 + 2 * Brandverhalten: Baustoffklasse A1 nach DIN EN 13501 | 68109900 | 4062439103444 | 133.7 | kg | 927 | 4.7% | 970.569 | Stück | 1 | 6 | 67 | 67 | 100
KFZ6001200 | Faserzementfutterrohr ID600 WS: 120 cm | KRASO® Faserzementfutterrohr * InnenDurchmesser ID: 600 mm * Wandstärke: 120 cm * mit umlaufender Außenprofilierung für eine homogene und druckwasserdichte * Verbindung zum Beton * MPA-geprüft bis 5,0 bar * radonsicher - gemäß FHRK Merkblatt MB 101 * WU-Richtlinie: Beanspruchungsklasse 1 + 2 * Brandverhalten: Baustoffklasse A1 nach DIN EN 13501 | 68109900 | 4062439105936 | 160.4 | kg | 1112 | 4.7% | 1164.264 | Stück | 1 | 6 | 67 | 67 | 120
KFZ700200 | Faserzementfutterrohr ID700 WS: 20 cm | KRASO® Faserzementfutterrohr * InnenDurchmesser ID: 700 mm * Wandstärke: 20 cm * mit umlaufender Außenprofilierung für eine homogene und druckwasserdichte * Verbindung zum Beton * MPA-geprüft bis 5,0 bar * radonsicher - gemäß FHRK Merkblatt MB 101 * WU-Richtlinie: Beanspruchungsklasse 1 + 2 * Brandverhalten: Baustoffklasse A1 nach DIN EN 13501 | 68109900 | 4062439103451 | 38 | kg | 284 | 4.7% | 297.348 | Stück | 1 | 6 | 78 | 78 | 20
KFZ700240 | Faserzementfutterrohr ID700 WS: 24 cm | KRASO® Faserzementfutterrohr * InnenDurchmesser ID: 700 mm * Wandstärke: 24 cm * mit umlaufender Außenprofilierung für eine homogene und druckwasserdichte * Verbindung zum Beton * MPA-geprüft bis 5,0 bar * radonsicher - gemäß FHRK Merkblatt MB 101 * WU-Richtlinie: Beanspruchungsklasse 1 + 2 * Brandverhalten: Baustoffklasse A1 nach DIN EN 13501 | 68109900 | 4062439103468 | 45.6 | kg | 337 | 4.7% | 352.839 | Stück | 1 | 6 | 78 | 78 | 24
KFZ700250 | Faserzementfutterrohr ID700 WS: 25 cm | KRASO® Faserzementfutterrohr * InnenDurchmesser ID: 700 mm * Wandstärke: 25 cm * mit umlaufender Außenprofilierung für eine homogene und druckwasserdichte * Verbindung zum Beton * MPA-geprüft bis 5,0 bar * radonsicher - gemäß FHRK Merkblatt MB 101 * WU-Richtlinie: Beanspruchungsklasse 1 + 2 * Brandverhalten: Baustoffklasse A1 nach DIN EN 13501 | 68109900 | 4062439103475 | 47.5 | kg | 350 | 4.7% | 366.45 | Stück | 1 | 6 | 78 | 78 | 25
KFZ700300 | Faserzementfutterrohr ID700 WS: 30 cm | KRASO® Faserzementfutterrohr * InnenDurchmesser ID: 700 mm * Wandstärke: 30 cm * mit umlaufender Außenprofilierung für eine homogene und druckwasserdichte * Verbindung zum Beton * MPA-geprüft bis 5,0 bar * radonsicher - gemäß FHRK Merkblatt MB 101 * WU-Richtlinie: Beanspruchungsklasse 1 + 2 * Brandverhalten: Baustoffklasse A1 nach DIN EN 13501 | 68109900 | 4062439103482 | 57 | kg | 416 | 4.7% | 435.552 | Stück | 1 | 6 | 78 | 78 | 30
KFZ700350 | Faserzementfutterrohr ID700 WS: 35 cm | KRASO® Faserzementfutterrohr * InnenDurchmesser ID: 700 mm * Wandstärke: 35 cm * mit umlaufender Außenprofilierung für eine homogene und druckwasserdichte * Verbindung zum Beton * MPA-geprüft bis 5,0 bar * radonsicher - gemäß FHRK Merkblatt MB 101 * WU-Richtlinie: Beanspruchungsklasse 1 + 2 * Brandverhalten: Baustoffklasse A1 nach DIN EN 13501 | 68109900 | 4062439103499 | 66.5 | kg | 482 | 4.7% | 504.654 | Stück | 1 | 6 | 78 | 78 | 35
KFZ700365 | Faserzementfutterrohr ID700 WS: 36,5 cm | KRASO® Faserzementfutterrohr * InnenDurchmesser ID: 700 mm * Wandstärke: 36,5 cm * mit umlaufender Außenprofilierung für eine homogene und druckwasserdichte * Verbindung zum Beton * MPA-geprüft bis 5,0 bar * radonsicher - gemäß FHRK Merkblatt MB 101 * WU-Richtlinie: Beanspruchungsklasse 1 + 2 * Brandverhalten: Baustoffklasse A1 nach DIN EN 13501 | 68109900 | 4062439103505 | 69.4 | kg | 502 | 4.7% | 525.594 | Stück | 1 | 6 | 78 | 78 | 36.5
KFZ700400 | Faserzementfutterrohr ID700 WS: 40 cm | KRASO® Faserzementfutterrohr * InnenDurchmesser ID: 700 mm * Wandstärke: 40 cm * mit umlaufender Außenprofilierung für eine homogene und druckwasserdichte * Verbindung zum Beton * MPA-geprüft bis 5,0 bar * radonsicher - gemäß FHRK Merkblatt MB 101 * WU-Richtlinie: Beanspruchungsklasse 1 + 2 * Brandverhalten: Baustoffklasse A1 nach DIN EN 13501 | 68109900 | 4062439103512 | 76 | kg | 548 | 4.7% | 573.756 | Stück | 1 | 6 | 78 | 78 | 40
KFZ700450 | Faserzementfutterrohr ID700 WS: 45 cm | KRASO® Faserzementfutterrohr * InnenDurchmesser ID: 700 mm * Wandstärke: 45 cm * mit umlaufender Außenprofilierung für eine homogene und druckwasserdichte * Verbindung zum Beton * MPA-geprüft bis 5,0 bar * radonsicher - gemäß FHRK Merkblatt MB 101 * WU-Richtlinie: Beanspruchungsklasse 1 + 2 * Brandverhalten: Baustoffklasse A1 nach DIN EN 13501 | 68109900 | 4062439103888 | 85.5 | kg | 649 | 4.7% | 679.503 | Stück | 1 | 6 | 78 | 78 | 45
KFZ700500 | Faserzementfutterrohr ID700 WS: 50 cm | KRASO® Faserzementfutterrohr * InnenDurchmesser ID: 700 mm * Wandstärke: 50 cm * mit umlaufender Außenprofilierung für eine homogene und druckwasserdichte * Verbindung zum Beton * MPA-geprüft bis 5,0 bar * radonsicher - gemäß FHRK Merkblatt MB 101 * WU-Richtlinie: Beanspruchungsklasse 1 + 2 * Brandverhalten: Baustoffklasse A1 nach DIN EN 13501 | 68109900 | 4062439103529 | 95 | kg | 649 | 4.7% | 679.503 | Stück | 1 | 6 | 78 | 78 | 50
KFZ700600 | Faserzementfutterrohr ID700 WS: 60 cm | KRASO® Faserzementfutterrohr * InnenDurchmesser ID: 700 mm * Wandstärke: 60 cm * mit umlaufender Außenprofilierung für eine homogene und druckwasserdichte * Verbindung zum Beton * MPA-geprüft bis 5,0 bar * radonsicher - gemäß FHRK Merkblatt MB 101 * WU-Richtlinie: Beanspruchungsklasse 1 + 2 * Brandverhalten: Baustoffklasse A1 nach DIN EN 13501 | 68109900 | 4062439103536 | 114 | kg | 811 | 4.7% | 849.117 | Stück | 1 | 6 | 78 | 78 | 60
KFZ700800 | Faserzementfutterrohr ID700 WS: 80 cm | KRASO® Faserzementfutterrohr * InnenDurchmesser ID: 700 mm * Wandstärke: 80 cm * mit umlaufender Außenprofilierung für eine homogene und druckwasserdichte * Verbindung zum Beton * MPA-geprüft bis 5,0 bar * radonsicher - gemäß FHRK Merkblatt MB 101 * WU-Richtlinie: Beanspruchungsklasse 1 + 2 * Brandverhalten: Baustoffklasse A1 nach DIN EN 13501 | 68109900 | 4062439103543 | 152 | kg | 1075 | 4.7% | 1125.525 | Stück | 1 | 6 | 78 | 78 | 80
KFZ7001000 | Faserzementfutterrohr ID700 WS: 100 cm | KRASO® Faserzementfutterrohr * InnenDurchmesser ID: 700 mm * Wandstärke: 100 cm * mit umlaufender Außenprofilierung für eine homogene und druckwasserdichte * Verbindung zum Beton * MPA-geprüft bis 5,0 bar * radonsicher - gemäß FHRK Merkblatt MB 101 * WU-Richtlinie: Beanspruchungsklasse 1 + 2 * Brandverhalten: Baustoffklasse A1 nach DIN EN 13501 | 68109900 | 4062439103550 | 190 | kg | 1338 | 4.7% | 1400.886 | Stück | 1 | 6 | 78 | 78 | 100
KFZ7001200 | Faserzementfutterrohr ID700 WS: 120 cm | KRASO® Faserzementfutterrohr * InnenDurchmesser ID: 700 mm * Wandstärke: 120 cm * mit umlaufender Außenprofilierung für eine homogene und druckwasserdichte * Verbindung zum Beton * MPA-geprüft bis 5,0 bar * radonsicher - gemäß FHRK Merkblatt MB 101 * WU-Richtlinie: Beanspruchungsklasse 1 + 2 * Brandverhalten: Baustoffklasse A1 nach DIN EN 13501 | 68109900 | 4062439105943 | 228 | kg | 1606 | 4.7% | 1681.482 | Stück | 1 | 6 | 78 | 78 | 120
KFZ080200 | Faserzementfutterrohr ID80 WS: 20 cm | KRASO® Faserzementfutterrohr * InnenDurchmesser ID: 80 mm * Wandstärke: 20 cm * mit umlaufender Außenprofilierung für eine homogene und druckwasserdichte * Verbindung zum Beton * MPA-geprüft bis 5,0 bar * radonsicher - gemäß FHRK Merkblatt MB 101 * WU-Richtlinie: Beanspruchungsklasse 1 + 2 * Brandverhalten: Baustoffklasse A1 nach DIN EN 13501 | 68109900 | 4062439100160 | 2.4 | kg | 37 | 4.7% | 38.739 | Stück | 1 | 6 | 12 | 12 | 20
KFZ080240 | Faserzementfutterrohr ID80 WS: 24 cm | KRASO® Faserzementfutterrohr * InnenDurchmesser ID: 80 mm * Wandstärke: 24 cm * mit umlaufender Außenprofilierung für eine homogene und druckwasserdichte * Verbindung zum Beton * MPA-geprüft bis 5,0 bar * radonsicher - gemäß FHRK Merkblatt MB 101 * WU-Richtlinie: Beanspruchungsklasse 1 + 2 * Brandverhalten: Baustoffklasse A1 nach DIN EN 13501 | 68109900 | 4062439100177 | 2.8 | kg | 43 | 4.7% | 45.021 | Stück | 1 | 6 | 12 | 12 | 24
KFZ080250 | Faserzementfutterrohr ID80 WS: 25 cm | KRASO® Faserzementfutterrohr * InnenDurchmesser ID: 80 mm * Wandstärke: 25 cm * mit umlaufender Außenprofilierung für eine homogene und druckwasserdichte * Verbindung zum Beton * MPA-geprüft bis 5,0 bar * radonsicher - gemäß FHRK Merkblatt MB 101 * WU-Richtlinie: Beanspruchungsklasse 1 + 2 * Brandverhalten: Baustoffklasse A1 nach DIN EN 13501 | 68109900 | 4062439100184 | 3 | kg | 44 | 4.7% | 46.068 | Stück | 1 | 6 | 12 | 12 | 25
KFZ080300 | Faserzementfutterrohr ID80 WS: 30 cm | KRASO® Faserzementfutterrohr * InnenDurchmesser ID: 80 mm * Wandstärke: 30 cm * mit umlaufender Außenprofilierung für eine homogene und druckwasserdichte * Verbindung zum Beton * MPA-geprüft bis 5,0 bar * radonsicher - gemäß FHRK Merkblatt MB 101 * WU-Richtlinie: Beanspruchungsklasse 1 + 2 * Brandverhalten: Baustoffklasse A1 nach DIN EN 13501 | 68109900 | 4062439100191 | 3.5 | kg | 50 | 4.7% | 52.35 | Stück | 1 | 6 | 12 | 12 | 30
KFZ080350 | Faserzementfutterrohr ID80 WS: 35 cm | KRASO® Faserzementfutterrohr * InnenDurchmesser ID: 80 mm * Wandstärke: 35 cm * mit umlaufender Außenprofilierung für eine homogene und druckwasserdichte * Verbindung zum Beton * MPA-geprüft bis 5,0 bar * radonsicher - gemäß FHRK Merkblatt MB 101 * WU-Richtlinie: Beanspruchungsklasse 1 + 2 * Brandverhalten: Baustoffklasse A1 nach DIN EN 13501 | 68109900 | 4062439100252 | 4.1 | kg | 57 | 4.7% | 59.679 | Stück | 1 | 6 | 12 | 12 | 35
KFZ080365 | Faserzementfutterrohr ID80 WS: 36,5 cm | KRASO® Faserzementfutterrohr * InnenDurchmesser ID: 80 mm * Wandstärke: 36,5 cm * mit umlaufender Außenprofilierung für eine homogene und druckwasserdichte * Verbindung zum Beton * MPA-geprüft bis 5,0 bar * radonsicher - gemäß FHRK Merkblatt MB 101 * WU-Richtlinie: Beanspruchungsklasse 1 + 2 * Brandverhalten: Baustoffklasse A1 nach DIN EN 13501 | 68109900 | 4062439100269 | 4.3 | kg | 62 | 4.7% | 64.914 | Stück | 1 | 6 | 12 | 12 | 36.5
KFZ080400 | Faserzementfutterrohr ID80 WS: 40 cm | KRASO® Faserzementfutterrohr * InnenDurchmesser ID: 80 mm * Wandstärke: 40 cm * mit umlaufender Außenprofilierung für eine homogene und druckwasserdichte * Verbindung zum Beton * MPA-geprüft bis 5,0 bar * radonsicher - gemäß FHRK Merkblatt MB 101 * WU-Richtlinie: Beanspruchungsklasse 1 + 2 * Brandverhalten: Baustoffklasse A1 nach DIN EN 13501 | 68109900 | 4062439100207 | 4.7 | kg | 64 | 4.7% | 67.008 | Stück | 1 | 6 | 12 | 12 | 40
KFZ080450 | Faserzementfutterrohr ID80 WS: 45 cm | KRASO® Faserzementfutterrohr * InnenDurchmesser ID: 80 mm * Wandstärke: 45 cm * mit umlaufender Außenprofilierung für eine homogene und druckwasserdichte * Verbindung zum Beton * MPA-geprüft bis 5,0 bar * radonsicher - gemäß FHRK Merkblatt MB 101 * WU-Richtlinie: Beanspruchungsklasse 1 + 2 * Brandverhalten: Baustoffklasse A1 nach DIN EN 13501 | 68109900 | 4062439103789 | 5.3 | kg | 74 | 4.7% | 77.478 | Stück | 1 | 6 | 12 | 12 | 45
KFZ080500 | Faserzementfutterrohr ID80 WS: 50 cm | KRASO® Faserzementfutterrohr * InnenDurchmesser ID: 80 mm * Wandstärke: 50 cm * mit umlaufender Außenprofilierung für eine homogene und druckwasserdichte * Verbindung zum Beton * MPA-geprüft bis 5,0 bar * radonsicher - gemäß FHRK Merkblatt MB 101 * WU-Richtlinie: Beanspruchungsklasse 1 + 2 * Brandverhalten: Baustoffklasse A1 nach DIN EN 13501 | 68109900 | 4062439100214 | 5.9 | kg | 74 | 4.7% | 77.478 | Stück | 1 | 6 | 12 | 12 | 50
KFZ080600 | Faserzementfutterrohr ID80 WS: 60 cm | KRASO® Faserzementfutterrohr * InnenDurchmesser ID: 80 mm * Wandstärke: 60 cm * mit umlaufender Außenprofilierung für eine homogene und druckwasserdichte * Verbindung zum Beton * MPA-geprüft bis 5,0 bar * radonsicher - gemäß FHRK Merkblatt MB 101 * WU-Richtlinie: Beanspruchungsklasse 1 + 2 * Brandverhalten: Baustoffklasse A1 nach DIN EN 13501 | 68109900 | 4062439100221 | 7 | kg | 83 | 4.7% | 86.901 | Stück | 1 | 6 | 12 | 12 | 60
KFZ080800 | Faserzementfutterrohr ID80 WS: 80 cm | KRASO® Faserzementfutterrohr * InnenDurchmesser ID: 80 mm * Wandstärke: 80 cm * mit umlaufender Außenprofilierung für eine homogene und druckwasserdichte * Verbindung zum Beton * MPA-geprüft bis 5,0 bar * radonsicher - gemäß FHRK Merkblatt MB 101 * WU-Richtlinie: Beanspruchungsklasse 1 + 2 * Brandverhalten: Baustoffklasse A1 nach DIN EN 13501 | 68109900 | 4062439100238 | 9.4 | kg | 103 | 4.7% | 107.841 | Stück | 1 | 6 | 12 | 12 | 80
KFZ0801000 | Faserzementfutterrohr ID80 WS: 100 cm | KRASO® Faserzementfutterrohr * InnenDurchmesser ID: 80 mm * Wandstärke: 100 cm * mit umlaufender Außenprofilierung für eine homogene und druckwasserdichte * Verbindung zum Beton * MPA-geprüft bis 5,0 bar * radonsicher - gemäß FHRK Merkblatt MB 101 * WU-Richtlinie: Beanspruchungsklasse 1 + 2 * Brandverhalten: Baustoffklasse A1 nach DIN EN 13501 | 68109900 | 4062439100245 | 11.7 | kg | 124 | 4.7% | 129.828 | Stück | 1 | 6 | 12 | 12 | 100
KFZ0801200 | Faserzementfutterrohr ID80 WS: 120 cm | KRASO® Faserzementfutterrohr * InnenDurchmesser ID: 80 mm * Wandstärke: 120 cm * mit umlaufender Außenprofilierung für eine homogene und druckwasserdichte * Verbindung zum Beton * MPA-geprüft bis 5,0 bar * radonsicher - gemäß FHRK Merkblatt MB 101 * WU-Richtlinie: Beanspruchungsklasse 1 + 2 * Brandverhalten: Baustoffklasse A1 nach DIN EN 13501 | 68109900 | 4062439105820 | 14 | kg | 149 | 4.7% | 156.003 | Stück | 1 | 6 | 12 | 12 | 120
KFZ800200 | Faserzementfutterrohr ID800 WS: 20 cm | KRASO® Faserzementfutterrohr * InnenDurchmesser ID: 800 mm * Wandstärke: 20 cm * mit umlaufender Außenprofilierung für eine homogene und druckwasserdichte * Verbindung zum Beton * MPA-geprüft bis 5,0 bar * radonsicher - gemäß FHRK Merkblatt MB 101 * WU-Richtlinie: Beanspruchungsklasse 1 + 2 * Brandverhalten: Baustoffklasse A1 nach DIN EN 13501 | 68109900 | 4062439103567 | 42.5 | kg | 327 | 4.7% | 342.369 | Stück | 1 | 6 | 88 | 88 | 20
KFZ800240 | Faserzementfutterrohr ID800 WS: 24 cm | KRASO® Faserzementfutterrohr * InnenDurchmesser ID: 800 mm * Wandstärke: 24 cm * mit umlaufender Außenprofilierung für eine homogene und druckwasserdichte * Verbindung zum Beton * MPA-geprüft bis 5,0 bar * radonsicher - gemäß FHRK Merkblatt MB 101 * WU-Richtlinie: Beanspruchungsklasse 1 + 2 * Brandverhalten: Baustoffklasse A1 nach DIN EN 13501 | 68109900 | 4062439103574 | 51 | kg | 388 | 4.7% | 406.236 | Stück | 1 | 6 | 88 | 88 | 24
KFZ800250 | Faserzementfutterrohr ID800 WS: 25 cm | KRASO® Faserzementfutterrohr * InnenDurchmesser ID: 800 mm * Wandstärke: 25 cm * mit umlaufender Außenprofilierung für eine homogene und druckwasserdichte * Verbindung zum Beton * MPA-geprüft bis 5,0 bar * radonsicher - gemäß FHRK Merkblatt MB 101 * WU-Richtlinie: Beanspruchungsklasse 1 + 2 * Brandverhalten: Baustoffklasse A1 nach DIN EN 13501 | 68109900 | 4062439103581 | 53.2 | kg | 403 | 4.7% | 421.941 | Stück | 1 | 6 | 88 | 88 | 25
KFZ800300 | Faserzementfutterrohr ID800 WS: 30 cm | KRASO® Faserzementfutterrohr * InnenDurchmesser ID: 800 mm * Wandstärke: 30 cm * mit umlaufender Außenprofilierung für eine homogene und druckwasserdichte * Verbindung zum Beton * MPA-geprüft bis 5,0 bar * radonsicher - gemäß FHRK Merkblatt MB 101 * WU-Richtlinie: Beanspruchungsklasse 1 + 2 * Brandverhalten: Baustoffklasse A1 nach DIN EN 13501 | 68109900 | 4062439103598 | 63.8 | kg | 480 | 4.7% | 502.56 | Stück | 1 | 6 | 88 | 88 | 30
KFZ800350 | Faserzementfutterrohr ID800 WS: 35 cm | KRASO® Faserzementfutterrohr * InnenDurchmesser ID: 800 mm * Wandstärke: 35 cm * mit umlaufender Außenprofilierung für eine homogene und druckwasserdichte * Verbindung zum Beton * MPA-geprüft bis 5,0 bar * radonsicher - gemäß FHRK Merkblatt MB 101 * WU-Richtlinie: Beanspruchungsklasse 1 + 2 * Brandverhalten: Baustoffklasse A1 nach DIN EN 13501 | 68109900 | 4062439103604 | 74.7 | kg | 556 | 4.7% | 582.132 | Stück | 1 | 6 | 88 | 88 | 35
KFZ800365 | Faserzementfutterrohr ID800 WS: 36,5 cm | KRASO® Faserzementfutterrohr * InnenDurchmesser ID: 800 mm * Wandstärke: 36,5 cm * mit umlaufender Außenprofilierung für eine homogene und druckwasserdichte * Verbindung zum Beton * MPA-geprüft bis 5,0 bar * radonsicher - gemäß FHRK Merkblatt MB 101 * WU-Richtlinie: Beanspruchungsklasse 1 + 2 * Brandverhalten: Baustoffklasse A1 nach DIN EN 13501 | 68109900 | 4062439103611 | 77.6 | kg | 579 | 4.7% | 606.213 | Stück | 1 | 6 | 88 | 88 | 36.5
KFZ800400 | Faserzementfutterrohr ID800 WS: 40 cm | KRASO® Faserzementfutterrohr * InnenDurchmesser ID: 800 mm * Wandstärke: 40 cm * mit umlaufender Außenprofilierung für eine homogene und druckwasserdichte * Verbindung zum Beton * MPA-geprüft bis 5,0 bar * radonsicher - gemäß FHRK Merkblatt MB 101 * WU-Richtlinie: Beanspruchungsklasse 1 + 2 * Brandverhalten: Baustoffklasse A1 nach DIN EN 13501 | 68109900 | 4062439103628 | 85 | kg | 633 | 4.7% | 662.751 | Stück | 1 | 6 | 88 | 88 | 40
KFZ800450 | Faserzementfutterrohr ID800 WS: 45 cm | KRASO® Faserzementfutterrohr * InnenDurchmesser ID: 800 mm * Wandstärke: 45 cm * mit umlaufender Außenprofilierung für eine homogene und druckwasserdichte * Verbindung zum Beton * MPA-geprüft bis 5,0 bar * radonsicher - gemäß FHRK Merkblatt MB 101 * WU-Richtlinie: Beanspruchungsklasse 1 + 2 * Brandverhalten: Baustoffklasse A1 nach DIN EN 13501 | 68109900 | 4062439105073 | 95.65 | kg | 786 | 4.7% | 822.942 | Stück | 1 | 6 | 88 | 88 | 45
KFZ800500 | Faserzementfutterrohr ID800 WS: 50 cm | KRASO® Faserzementfutterrohr * InnenDurchmesser ID: 800 mm * Wandstärke: 50 cm * mit umlaufender Außenprofilierung für eine homogene und druckwasserdichte * Verbindung zum Beton * MPA-geprüft bis 5,0 bar * radonsicher - gemäß FHRK Merkblatt MB 101 * WU-Richtlinie: Beanspruchungsklasse 1 + 2 * Brandverhalten: Baustoffklasse A1 nach DIN EN 13501 | 68109900 | 4062439103635 | 106.3 | kg | 786 | 4.7% | 822.942 | Stück | 1 | 6 | 88 | 88 | 50
KFZ800600 | Faserzementfutterrohr ID800 WS: 60 cm | KRASO® Faserzementfutterrohr * InnenDurchmesser ID: 800 mm * Wandstärke: 60 cm * mit umlaufender Außenprofilierung für eine homogene und druckwasserdichte * Verbindung zum Beton * MPA-geprüft bis 5,0 bar * radonsicher - gemäß FHRK Merkblatt MB 101 * WU-Richtlinie: Beanspruchungsklasse 1 + 2 * Brandverhalten: Baustoffklasse A1 nach DIN EN 13501 | 68109900 | 4062439103642 | 127.5 | kg | 939 | 4.7% | 983.133 | Stück | 1 | 6 | 88 | 88 | 60
KFZ800800 | Faserzementfutterrohr ID800 WS: 80 cm | KRASO® Faserzementfutterrohr * InnenDurchmesser ID: 800 mm * Wandstärke: 80 cm * mit umlaufender Außenprofilierung für eine homogene und druckwasserdichte * Verbindung zum Beton * MPA-geprüft bis 5,0 bar * radonsicher - gemäß FHRK Merkblatt MB 101 * WU-Richtlinie: Beanspruchungsklasse 1 + 2 * Brandverhalten: Baustoffklasse A1 nach DIN EN 13501 | 68109900 | 4062439103659 | 170 | kg | 1245 | 4.7% | 1303.515 | Stück | 1 | 6 | 88 | 88 | 80
KFZ8001000 | Faserzementfutterrohr ID800 WS: 100 cm | KRASO® Faserzementfutterrohr * InnenDurchmesser ID: 800 mm * Wandstärke: 100 cm * mit umlaufender Außenprofilierung für eine homogene und druckwasserdichte * Verbindung zum Beton * MPA-geprüft bis 5,0 bar * radonsicher - gemäß FHRK Merkblatt MB 101 * WU-Richtlinie: Beanspruchungsklasse 1 + 2 * Brandverhalten: Baustoffklasse A1 nach DIN EN 13501 | 68109900 | 4062439103666 | 212.5 | kg | 1551 | 4.7% | 1623.897 | Stück | 1 | 6 | 88 | 88 | 100
KFZ8001200 | Faserzementfutterrohr ID800 WS: 120 cm | KRASO® Faserzementfutterrohr * InnenDurchmesser ID: 800 mm * Wandstärke: 120 cm * mit umlaufender Außenprofilierung für eine homogene und druckwasserdichte * Verbindung zum Beton * MPA-geprüft bis 5,0 bar * radonsicher - gemäß FHRK Merkblatt MB 101 * WU-Richtlinie: Beanspruchungsklasse 1 + 2 * Brandverhalten: Baustoffklasse A1 nach DIN EN 13501 | 68109900 | 4062439105950 | 255 | kg | 1861 | 4.7% | 1948.467 | Stück | 1 | 6 | 88 | 88 | 120
KFZSH2700 | Schalungshilfe ab ID 250 für ID 700 | KRASO® Einbau-/Schalungshilfe passend für KRASO® Faserzementfutterohre * für InnenDurchmesser ID: 700 mm | 39235090 | 4062439104069 | 7 | kg | 102.4 | 4.7% | 107.2128 | Stück | 1 | 6 | 70 | 70 | 4
KFZSH2300 | Schalungshilfe ab ID 250 für ID 300 | KRASO® Einbau-/Schalungshilfe passend für KRASO® Faserzementfutterohre * für InnenDurchmesser ID: 300 mm | 39235090 | 4062439104007 | 1.3 | kg | 19.4 | 4.7% | 20.3118 | Stück | 1 | 6 | 30 | 30 | 4
KFZSH2400 | Schalungshilfe ab ID 250 für ID 400 | KRASO® Einbau-/Schalungshilfe passend für KRASO® Faserzementfutterohre * für InnenDurchmesser ID: 400 mm | 39235090 | 4062439104021 | 2.4 | kg | 33.4 | 4.7% | 34.9698 | Stück | 1 | 6 | 40 | 40 | 4
KFZSH2450 | Schalungshilfe ab ID 250 für ID 450 | KRASO® Einbau-/Schalungshilfe passend für KRASO® Faserzementfutterohre * für InnenDurchmesser ID: 450 mm | 39235090 | 4062439104038 | 2.95 | kg | 42.3 | 4.7% | 44.2881 | Stück | 1 | 6 | 45 | 45 | 4
KFZSH2500 | Schalungshilfe ab ID 250 für ID 500 | KRASO® Einbau-/Schalungshilfe passend für KRASO® Faserzementfutterohre * für InnenDurchmesser ID: 500 mm | 39235090 | 4062439104045 | 3.7 | kg | 52.6 | 4.7% | 55.0722 | Stück | 1 | 6 | 50 | 50 | 4
KFZSH2600 | Schalungshilfe ab ID 250 für ID 600 | KRASO® Einbau-/Schalungshilfe passend für KRASO® Faserzementfutterohre * für InnenDurchmesser ID: 600 mm | 39235090 | 4062439104052 | 5.15 | kg | 75.8 | 4.7% | 79.3626 | Stück | 1 | 6 | 60 | 60 | 4
KFZSH2350 | Schalungshilfe ab ID 250 für ID 350 | KRASO® Einbau-/Schalungshilfe passend für KRASO® Faserzementfutterohre * für InnenDurchmesser ID: 350 mm | 39235090 | 4062439104014 | 1.85 | kg | 26.2 | 4.7% | 27.4314 | Stück | 1 | 6 | 35 | 35 | 4
KFZSH2800 | Schalungshilfe ab ID 250 für ID 800 | KRASO® Einbau-/Schalungshilfe passend für KRASO® Faserzementfutterohre * für InnenDurchmesser ID: 800 mm | 39235090 | 4062439104076 | 9.2 | kg | 133.8 | 4.7% | 140.0886 | Stück | 1 | 6 | 80 | 80 | 4
KFZSH2250 | Schalungshilfe ab ID 250 für ID 250 | KRASO® Einbau-/Schalungshilfe passend für KRASO® Faserzementfutterohre * für InnenDurchmesser ID: 250 mm | 39235090 | 4062439103994 | 0.92 | kg | 15.7 | 4.7% | 16.4379 | Stück | 1 | 6 | 25 | 25 | 4
KFZSH1100 | Schalungshilfe bis ID 200 für ID 100 | KRASO® Einbau-/Schalungshilfe passend für KRASO® Faserzementfutterohre * für InnenDurchmesser ID: 100 mm | 39235090 | 4062439103956 | 0.1 | kg | 4.9 | 4.7% | 5.1303 | Stück | 1 | 6 | 10 | 10 | 4
KFZSH1125 | Schalungshilfe bis ID 200 für ID 125 | KRASO® Einbau-/Schalungshilfe passend für KRASO® Faserzementfutterohre * für InnenDurchmesser ID: 125 mm | 39235090 | 4062439103963 | 0.1 | kg | 6.1 | 4.7% | 6.3867 | Stück | 1 | 6 | 12.5 | 12.5 | 4
KFZSH1150 | Schalungshilfe bis ID 200 für ID 150 | KRASO® Einbau-/Schalungshilfe passend für KRASO® Faserzementfutterohre * für InnenDurchmesser ID: 150 mm | 39235090 | 4062439103970 | 0.1 | kg | 7.5 | 4.7% | 7.8525 | Stück | 1 | 6 | 15 | 15 | 4
KFZSH1200 | Schalungshilfe bis ID 200 für ID 200 | KRASO® Einbau-/Schalungshilfe passend für KRASO® Faserzementfutterohre * für InnenDurchmesser ID: 200 mm | 39235090 | 4062439103987 | 0.23 | kg | 9.8 | 4.7% | 10.2606 | Stück | 1 | 6 | 20 | 20 | 4
KFZSH1080 | Schalungshilfe bis ID 200 für ID 80 | KRASO® Einbau-/Schalungshilfe passend für KRASO® Faserzementfutterohre * für InnenDurchmesser ID: 80 mm | 39235090 | 4062439103949 | 0.1 | kg | 4.1 | 4.7% | 4.2927 | Stück | 1 | 6 | 8 | 8 | 4
KERZ100 | Rohrhülse V2A DN100 Aufpreis angef. 10cm | Aufpreis für angefangene 10 cm KRASO® VA-Rohrhülse oder Futterrohr ID 100 Innendurchmesser: 100 mm | 0 |  | 0 | Anzahl | 28 | 4.7% | 29.316 | Stück | 1 | 1 | 0 | 0 | 0
KER100200 | Rohrhülse V2A DN100 WS:20cm | KRASO® VA-Rohrhülse ID 100 Innendurchmesser: 100 mm Wandstärke: 20 cm zum Einbetonieren, aus V2A, zur Aufnahme von Rohren oder Kabeln: 0 bis 76 mm mittels KRASO® Dichteinsatz incl. 2 KRASO® Deckeln als Einbauhilfe | 73269060 | 4062439043221 | 1.2 | kg | 78 | 4.7% | 81.666 | Stück | 1 | 1 | 11 | 11 | 20
KER100240 | Rohrhülse V2A DN100 WS:24cm | KRASO® VA-Rohrhülse ID 100 Innendurchmesser: 100 mm Wandstärke: 24 cm zum Einbetonieren, aus V2A, zur Aufnahme von Rohren oder Kabeln: 0 bis 76 mm mittels KRASO® Dichteinsatz incl. 2 KRASO® Deckeln als Einbauhilfe | 73064080 | 4062439043238 | 1.2 | kg | 78 | 4.7% | 81.666 | Stück | 1 | 1 | 11 | 11 | 24
KER100250 | Rohrhülse V2A DN100 WS:25cm | KRASO® VA-Rohrhülse ID 100 Innendurchmesser: 100 mm Wandstärke: 25 cm zum Einbetonieren, aus V2A, zur Aufnahme von Rohren oder Kabeln: 0 bis 76 mm mittels KRASO® Dichteinsatz incl. 2 KRASO® Deckeln als Einbauhilfe | 73064080 | 4062439043245 | 1.3 | kg | 78 | 4.7% | 81.666 | Stück | 1 | 1 | 11 | 11 | 25
KER100300 | Rohrhülse V2A DN100 WS:30cm | KRASO® VA-Rohrhülse ID 100 Innendurchmesser: 100 mm Wandstärke: 30 cm zum Einbetonieren, aus V2A, zur Aufnahme von Rohren oder Kabeln: 0 bis 76 mm mittels KRASO® Dichteinsatz incl. 2 KRASO® Deckeln als Einbauhilfe | 73064080 | 4062439043252 | 1.5 | kg | 78 | 4.7% | 81.666 | Stück | 1 | 1 | 11 | 11 | 30
KERZ125 | Rohrhülse V2A DN125 Aufpreis angef. 10cm | Aufpreis für angefangene 10 cm KRASO® VA-Rohrhülse oder Futterrohr ID 125 Innendurchmesser: 125 mm | 0 |  | 0 | Anzahl | 32 | 4.7% | 33.504 | Stück | 1 | 1 | 0 | 0 | 0
KER125200 | Rohrhülse V2A DN125 WS:20cm | KRASO® VA-Rohrhülse ID 125 Innendurchmesser: 125 mm Wandstärke: 20 cm zum Einbetonieren, aus V2A, zur Aufnahme von Rohren oder Kabeln: 0 bis 101 mm mittels KRASO® Dichteinsatz incl. 2 KRASO® Deckeln als Einbauhilfe | 73269060 | 4062439043320 | 1.3 | kg | 88 | 4.7% | 92.136 | Stück | 1 | 1 | 14 | 14 | 20
KER125240 | Rohrhülse V2A DN125 WS:24cm | KRASO® VA-Rohrhülse ID 125 Innendurchmesser: 125 mm Wandstärke: 24 cm zum Einbetonieren, aus V2A, zur Aufnahme von Rohren oder Kabeln: 0 bis 101 mm mittels KRASO® Dichteinsatz incl. 2 KRASO® Deckeln als Einbauhilfe | 73269060 | 4062439043337 | 1.5 | kg | 88 | 4.7% | 92.136 | Stück | 1 | 1 | 14 | 14 | 24
KER125250 | Rohrhülse V2A DN125 WS:25cm | KRASO® VA-Rohrhülse ID 125 Innendurchmesser: 125 mm Wandstärke: 25 cm zum Einbetonieren, aus V2A, zur Aufnahme von Rohren oder Kabeln: 0 bis 101 mm mittels KRASO® Dichteinsatz incl. 2 KRASO® Deckeln als Einbauhilfe | 73269060 | 4062439043344 | 1.6 | kg | 88 | 4.7% | 92.136 | Stück | 1 | 1 | 14 | 14 | 25
KER125300 | Rohrhülse V2A DN125 WS:30cm | KRASO® VA-Rohrhülse ID 125 Innendurchmesser: 125 mm Wandstärke: 30 cm zum Einbetonieren, aus V2A, zur Aufnahme von Rohren oder Kabeln: 0 bis 101 mm mittels KRASO® Dichteinsatz incl. 2 KRASO® Deckeln als Einbauhilfe | 73064080 | 4062439043351 | 1.9 | kg | 88 | 4.7% | 92.136 | Stück | 1 | 1 | 14 | 14 | 30
KERZ150 | Rohrhülse V2A DN150 Aufpreis angef. 10cm | Aufpreis für angefangene 10 cm KRASO® VA-Rohrhülse oder Futterrohr ID 150 Innendurchmesser: 150 mm | 0 |  | 0 | Anzahl | 37 | 4.7% | 38.739 | Stück | 1 | 1 | 0 | 0 | 0
KER150200 | Rohrhülse V2A DN150 WS:20cm | KRASO® VA-Rohrhülse ID 150 Innendurchmesser: 150 mm Wandstärke: 20 cm zum Einbetonieren, aus V2A, zur Aufnahme von Rohren oder Kabeln: 0 bis 125 mm mittels KRASO® Dichteinsatz incl. 2 KRASO® Deckeln als Einbauhilfe | 73269060 | 4062439043412 | 1.5 | kg | 99 | 4.7% | 103.653 | Stück | 1 | 1 | 16 | 16 | 20
KER150240 | Rohrhülse V2A DN150 WS:24cm | KRASO® VA-Rohrhülse ID 150 Innendurchmesser: 150 mm Wandstärke: 24 cm zum Einbetonieren, aus V2A, zur Aufnahme von Rohren oder Kabeln: 0 bis 125 mm mittels KRASO® Dichteinsatz incl. 2 KRASO® Deckeln als Einbauhilfe | 73269060 | 4062439043429 | 1.8 | kg | 99 | 4.7% | 103.653 | Stück | 1 | 1 | 16 | 16 | 24
KER150250 | Rohrhülse V2A DN150 WS:25cm | KRASO® VA-Rohrhülse ID 150 Innendurchmesser: 150 mm Wandstärke: 25 cm zum Einbetonieren, aus V2A, zur Aufnahme von Rohren oder Kabeln: 0 bis 125 mm mittels KRASO® Dichteinsatz incl. 2 KRASO® Deckeln als Einbauhilfe | 73269060 | 4062439043436 | 1.9 | kg | 99 | 4.7% | 103.653 | Stück | 1 | 1 | 16 | 16 | 25
KER150300 | Rohrhülse V2A DN150 WS:30cm | KRASO® VA-Rohrhülse ID 150 Innendurchmesser: 150 mm Wandstärke: 30 cm zum Einbetonieren, aus V2A, zur Aufnahme von Rohren oder Kabeln: 0 bis 125 mm mittels KRASO® Dichteinsatz incl. 2 KRASO® Deckeln als Einbauhilfe | 73269060 | 4062439043443 | 2.3 | kg | 99 | 4.7% | 103.653 | Stück | 1 | 1 | 16 | 16 | 30
KERZ200 | Rohrhülse V2A DN200 Aufpreis angef. 10cm | Aufpreis für angefangene 10 cm KRASO® VA-Rohrhülse oder Futterrohr ID 200 Innendurchmesser: 200 mm | 0 |  | 0 | Anzahl | 42 | 4.7% | 43.974 | Stück | 1 | 1 | 0 | 0 | 0
KER200200 | Rohrhülse V2A DN200 WS:20cm | KRASO® VA-Rohrhülse ID 200 Innendurchmesser: 200 mm Wandstärke: 20 cm zum Einbetonieren, aus V2A, zur Aufnahme von Rohren oder Kabeln: 0 bis 160 mm mittels KRASO® Dichteinsatz incl. 2 KRASO® Deckeln als Einbauhilfe | 73269060 | 4062439043504 | 2 | kg | 114 | 4.7% | 119.358 | Stück | 1 | 1 | 21 | 21 | 20
KER200240 | Rohrhülse V2A DN200 WS:24cm | KRASO® VA-Rohrhülse ID 200 Innendurchmesser: 200 mm Wandstärke: 24 cm zum Einbetonieren, aus V2A, zur Aufnahme von Rohren oder Kabeln: 0 bis 160 mm mittels KRASO® Dichteinsatz incl. 2 KRASO® Deckeln als Einbauhilfe | 73269060 | 4062439043511 | 2.4 | kg | 114 | 4.7% | 119.358 | Stück | 1 | 1 | 21 | 21 | 24
KER200250 | Rohrhülse V2A DN200 WS:25cm | KRASO® VA-Rohrhülse ID 200 Innendurchmesser: 200 mm Wandstärke: 25 cm zum Einbetonieren, aus V2A, zur Aufnahme von Rohren oder Kabeln: 0 bis 160 mm mittels KRASO® Dichteinsatz incl. 2 KRASO® Deckeln als Einbauhilfe | 73269060 | 4062439043528 | 2.5 | kg | 114 | 4.7% | 119.358 | Stück | 1 | 1 | 21 | 21 | 25
KER200300 | Rohrhülse V2A DN200 WS:30cm | KRASO® VA-Rohrhülse ID 200 Innendurchmesser: 200 mm Wandstärke: 30 cm zum Einbetonieren, aus V2A, zur Aufnahme von Rohren oder Kabeln: 0 bis 160 mm mittels KRASO® Dichteinsatz incl. 2 KRASO® Deckeln als Einbauhilfe | 73269060 | 4062439043535 | 3 | kg | 114 | 4.7% | 119.358 | Stück | 1 | 1 | 21 | 21 | 30
KERZ250 | Rohrhülse V2A DN250 Aufpreis angef. 10cm | Aufpreis für angefangene 10 cm KRASO® VA-Rohrhülse oder Futterrohr ID 250 Innendurchmesser: 250 mm | 0 |  | 0 | Anzahl | 56 | 4.7% | 58.632 | Stück | 1 | 1 | 0 | 0 | 0
KER250200 | Rohrhülse V2A DN250 WS:20cm | KRASO® VA-Rohrhülse ID 250 Innendurchmesser: 250 mm Wandstärke: 20 cm zum Einbetonieren, aus V2A, zur Aufnahme von Rohren oder Kabeln: 0 bis 214 mm mittels KRASO® Dichteinsatz incl. 2 KRASO® Deckeln als Einbauhilfe | 73269060 | 4062439043597 | 3.3 | kg | 151 | 4.7% | 158.097 | Stück | 1 | 1 | 26 | 26 | 20
KER250240 | Rohrhülse V2A DN250 WS:24cm | KRASO® VA-Rohrhülse ID 250 Innendurchmesser: 250 mm Wandstärke: 24 cm zum Einbetonieren, aus V2A, zur Aufnahme von Rohren oder Kabeln: 0 bis 214 mm mittels KRASO® Dichteinsatz incl. 2 KRASO® Deckeln als Einbauhilfe | 73269060 | 4062439043603 | 4 | kg | 151 | 4.7% | 158.097 | Stück | 1 | 1 | 26 | 26 | 24
KER250250 | Rohrhülse V2A DN250 WS:25cm | KRASO® VA-Rohrhülse ID 250 Innendurchmesser: 250 mm Wandstärke: 25 cm zum Einbetonieren, aus V2A, zur Aufnahme von Rohren oder Kabeln: 0 bis 214 mm mittels KRASO® Dichteinsatz incl. 2 KRASO® Deckeln als Einbauhilfe | 73269060 | 4062439043610 | 4.2 | kg | 151 | 4.7% | 158.097 | Stück | 1 | 1 | 26 | 26 | 25
KER250300 | Rohrhülse V2A DN250 WS:30cm | KRASO® VA-Rohrhülse ID 250 Innendurchmesser: 250 mm Wandstärke: 30 cm zum Einbetonieren, aus V2A, zur Aufnahme von Rohren oder Kabeln: 0 bis 214 mm mittels KRASO® Dichteinsatz incl. 2 KRASO® Deckeln als Einbauhilfe | 73269060 | 4062439043627 | 5 | kg | 151 | 4.7% | 158.097 | Stück | 1 | 1 | 26 | 26 | 30
KERZ300 | Rohrhülse V2A DN300 Aufpreis angef. 10cm | Aufpreis für angefangene 10 cm KRASO® VA-Rohrhülse oder Futterrohr ID 300 Innendurchmesser: 300 mm | 0 |  | 0 | Anzahl | 64 | 4.7% | 67.008 | Stück | 1 | 1 | 0 | 0 | 0
KER300200 | Rohrhülse V2A DN300 WS:20cm | KRASO® VA-Rohrhülse ID 300 Innendurchmesser: 300 mm Wandstärke: 20 cm zum Einbetonieren, aus V2A, zur Aufnahme von Rohren oder Kabeln: 0 bis 225 mm mittels KRASO® Dichteinsatz incl. 2 KRASO® Deckeln als Einbauhilfe | 73269060 | 4062439043689 | 4.6 | kg | 180 | 4.7% | 188.46 | Stück | 1 | 1 | 31 | 31 | 20
KER300240 | Rohrhülse V2A DN300 WS:24cm | KRASO® VA-Rohrhülse ID 300 Innendurchmesser: 300 mm Wandstärke: 24 cm zum Einbetonieren, aus V2A, zur Aufnahme von Rohren oder Kabeln: 0 bis 225 mm mittels KRASO® Dichteinsatz incl. 2 KRASO® Deckeln als Einbauhilfe | 73269060 | 4062439043696 | 5.5 | kg | 180 | 4.7% | 188.46 | Stück | 1 | 1 | 31 | 31 | 24
KER300250 | Rohrhülse V2A DN300 WS:25cm | KRASO® VA-Rohrhülse ID 300 Innendurchmesser: 300 mm Wandstärke: 25 cm zum Einbetonieren, aus V2A, zur Aufnahme von Rohren oder Kabeln: 0 bis 225 mm mittels KRASO® Dichteinsatz incl. 2 KRASO® Deckeln als Einbauhilfe | 73269060 | 4062439043702 | 5.7 | kg | 180 | 4.7% | 188.46 | Stück | 1 | 1 | 31 | 31 | 25
KER300300 | Rohrhülse V2A DN300 WS:30cm | KRASO® VA-Rohrhülse ID 300 Innendurchmesser: 300 mm Wandstärke: 30 cm zum Einbetonieren, aus V2A, zur Aufnahme von Rohren oder Kabeln: 0 bis 225 mm mittels KRASO® Dichteinsatz incl. 2 KRASO® Deckeln als Einbauhilfe | 73269060 | 4062439043719 | 6.8 | kg | 180 | 4.7% | 188.46 | Stück | 1 | 1 | 31 | 31 | 30
KERZ080 | Rohrhülse V2A DN80 Aufpreis angef. 10cm | Aufpreis für angefangene 10 cm KRASO® VA-Rohrhülse oder Futterrohr ID 80 Innendurchmesser: 80 mm | 0 |  | 0 | Anzahl | 23 | 4.7% | 24.081 | Stück | 1 | 1 | 0 | 0 | 0
KER080200 | Rohrhülse V2A DN80 WS:20cm | KRASO® VA-Rohrhülse ID 80 Innendurchmesser: 80 mm Wandstärke: 20 cm zum Einbetonieren, aus V2A, zur Aufnahme von Rohren oder Kabeln: 0 bis 56 mm mittels KRASO® Dichteinsatz incl. 2 KRASO® Deckeln als Einbauhilfe | 73064080 | 4062439043122 | 0.6 | kg | 61 | 4.7% | 63.867 | Stück | 1 | 1 | 9 | 9 | 20
KER080240 | Rohrhülse V2A DN80 WS:24cm | KRASO® VA-Rohrhülse ID 80 Innendurchmesser: 80 mm Wandstärke: 24 cm zum Einbetonieren, aus V2A, zur Aufnahme von Rohren oder Kabeln: 0 bis 56 mm mittels KRASO® Dichteinsatz incl. 2 KRASO® Deckeln als Einbauhilfe | 73064080 | 4062439043139 | 0.7 | kg | 61 | 4.7% | 63.867 | Stück | 1 | 1 | 9 | 9 | 24
KER080250 | Rohrhülse V2A DN80 WS:25cm | KRASO® VA-Rohrhülse ID 80 Innendurchmesser: 80 mm Wandstärke: 25 cm zum Einbetonieren, aus V2A, zur Aufnahme von Rohren oder Kabeln: 0 bis 56 mm mittels KRASO® Dichteinsatz incl. 2 KRASO® Deckeln als Einbauhilfe | 73064080 | 4062439043146 | 0.8 | kg | 61 | 4.7% | 63.867 | Stück | 1 | 1 | 9 | 9 | 25
KER080300 | Rohrhülse V2A DN80 WS:30cm | KRASO® VA-Rohrhülse ID 80 Innendurchmesser: 80 mm Wandstärke: 30 cm zum Einbetonieren, aus V2A, zur Aufnahme von Rohren oder Kabeln: 0 bis 56 mm mittels KRASO® Dichteinsatz incl. 2 KRASO® Deckeln als Einbauhilfe | 73064080 | 4062439043153 | 0.92 | kg | 61 | 4.7% | 63.867 | Stück | 1 | 1 | 9 | 9 | 30
KEFE100200 | Typ E-FE V2A DN100 WS:20cm | KRASO® Typ E-FE ID 100 Innendurchmesser: 100 mm Wandstärke: 20 cm - mit amtlichem Prüfzeugnis - Edelstahlfutterohr aus V2A zum Einbetonieren, als Aussparung zum nachträglichen Einbau von Rohren und Kabeln mittels KRASO® Dichteinsatz (nicht im Lieferumfang enthalten), zur Aufnahme von Rohren oder Kabeln: 0 bis 76 mm mit druckwasserdichter, umlaufender KRASO® Vierstegdichtung und 2 KRASO® Deckeln als Einbauhilfe | 73269060 | 4062439040381 | 1.2 | kg | 189 | 4.7% | 197.883 | Stück | 1 | 1 | 18 | 18 | 20
KEFE100240 | Typ E-FE V2A DN100 WS:24cm | KRASO® Typ E-FE ID 100 Innendurchmesser: 100 mm Wandstärke: 24 cm - mit amtlichem Prüfzeugnis - Edelstahlfutterohr aus V2A zum Einbetonieren, als Aussparung zum nachträglichen Einbau von Rohren und Kabeln mittels KRASO® Dichteinsatz (nicht im Lieferumfang enthalten), zur Aufnahme von Rohren oder Kabeln: 0 bis 76 mm mit druckwasserdichter, umlaufender KRASO® Vierstegdichtung und 2 KRASO® Deckeln als Einbauhilfe | 73064080 | 4062439040398 | 1.4 | kg | 189 | 4.7% | 197.883 | Stück | 1 | 1 | 18 | 18 | 24
KEFE100250 | Typ E-FE V2A DN100 WS:25cm | KRASO® Typ E-FE ID 100 Innendurchmesser: 100 mm Wandstärke: 25 cm - mit amtlichem Prüfzeugnis - Edelstahlfutterohr aus V2A zum Einbetonieren, als Aussparung zum nachträglichen Einbau von Rohren und Kabeln mittels KRASO® Dichteinsatz (nicht im Lieferumfang enthalten), zur Aufnahme von Rohren oder Kabeln: 0 bis 76 mm mit druckwasserdichter, umlaufender KRASO® Vierstegdichtung und 2 KRASO® Deckeln als Einbauhilfe | 73064080 | 4062439040404 | 1.5 | kg | 189 | 4.7% | 197.883 | Stück | 1 | 1 | 18 | 18 | 25
KEFE100300 | Typ E-FE V2A DN100 WS:30cm | KRASO® Typ E-FE ID 100 Innendurchmesser: 100 mm Wandstärke: 30 cm - mit amtlichem Prüfzeugnis - Edelstahlfutterohr aus V2A zum Einbetonieren, als Aussparung zum nachträglichen Einbau von Rohren und Kabeln mittels KRASO® Dichteinsatz (nicht im Lieferumfang enthalten), zur Aufnahme von Rohren oder Kabeln: 0 bis 76 mm mit druckwasserdichter, umlaufender KRASO® Vierstegdichtung und 2 KRASO® Deckeln als Einbauhilfe | 73064080 | 4062439040411 | 1.7 | kg | 189 | 4.7% | 197.883 | Stück | 1 | 1 | 18 | 18 | 30
KEFE125200 | Typ E-FE V2A DN125 WS:20cm | KRASO® Typ E-FE ID 125 Innendurchmesser: 125 mm Wandstärke: 20 cm - mit amtlichem Prüfzeugnis - Edelstahlfutterohr aus V2A zum Einbetonieren, als Aussparung zum nachträglichen Einbau von Rohren und Kabeln mittels KRASO® Dichteinsatz (nicht im Lieferumfang enthalten), zur Aufnahme von Rohren oder Kabeln: 0 bis 101 mm mit druckwasserdichter, umlaufender KRASO® Vierstegdichtung und 2 KRASO® Deckeln als Einbauhilfe | 73269060 | 4062439040473 | 1.5 | kg | 208 | 4.7% | 217.776 | Stück | 1 | 1 | 21 | 21 | 20
KEFE125240 | Typ E-FE V2A DN125 WS:24cm | KRASO® Typ E-FE ID 125 Innendurchmesser: 125 mm Wandstärke: 24 cm - mit amtlichem Prüfzeugnis - Edelstahlfutterohr aus V2A zum Einbetonieren, als Aussparung zum nachträglichen Einbau von Rohren und Kabeln mittels KRASO® Dichteinsatz (nicht im Lieferumfang enthalten), zur Aufnahme von Rohren oder Kabeln: 0 bis 101 mm mit druckwasserdichter, umlaufender KRASO® Vierstegdichtung und 2 KRASO® Deckeln als Einbauhilfe | 73269060 | 4062439040480 | 1.7 | kg | 208 | 4.7% | 217.776 | Stück | 1 | 1 | 21 | 21 | 24
KEFE125250 | Typ E-FE V2A DN125 WS:25cm | KRASO® Typ E-FE ID 125 Innendurchmesser: 125 mm Wandstärke: 25 cm - mit amtlichem Prüfzeugnis - Edelstahlfutterohr aus V2A zum Einbetonieren, als Aussparung zum nachträglichen Einbau von Rohren und Kabeln mittels KRASO® Dichteinsatz (nicht im Lieferumfang enthalten), zur Aufnahme von Rohren oder Kabeln: 0 bis 101 mm mit druckwasserdichter, umlaufender KRASO® Vierstegdichtung und 2 KRASO® Deckeln als Einbauhilfe | 73269060 | 4062439040497 | 1.8 | kg | 208 | 4.7% | 217.776 | Stück | 1 | 1 | 21 | 21 | 25
KEFE125300 | Typ E-FE V2A DN125 WS:30cm | KRASO® Typ E-FE ID 125 Innendurchmesser: 125 mm Wandstärke: 30 cm - mit amtlichem Prüfzeugnis - Edelstahlfutterohr aus V2A zum Einbetonieren, als Aussparung zum nachträglichen Einbau von Rohren und Kabeln mittels KRASO® Dichteinsatz (nicht im Lieferumfang enthalten), zur Aufnahme von Rohren oder Kabeln: 0 bis 101 mm mit druckwasserdichter, umlaufender KRASO® Vierstegdichtung und 2 KRASO® Deckeln als Einbauhilfe | 73064080 | 4062439040503 | 2.1 | kg | 208 | 4.7% | 217.776 | Stück | 1 | 1 | 21 | 21 | 30
KEFE150200 | Typ E-FE V2A DN150 WS:20cm | KRASO® Typ E-FE ID 150 Innendurchmesser: 150 mm Wandstärke: 20 cm - mit amtlichem Prüfzeugnis - Edelstahlfutterohr aus V2A zum Einbetonieren, als Aussparung zum nachträglichen Einbau von Rohren und Kabeln mittels KRASO® Dichteinsatz (nicht im Lieferumfang enthalten), zur Aufnahme von Rohren oder Kabeln: 0 bis 125 mm mit druckwasserdichter, umlaufender KRASO® Vierstegdichtung und 2 KRASO® Deckeln als Einbauhilfe | 73269060 | 4062439040565 | 1.8 | kg | 240 | 4.7% | 251.28 | Stück | 1 | 1 | 23 | 23 | 20
KEFE150240 | Typ E-FE V2A DN150 WS:24cm | KRASO® Typ E-FE ID 150 Innendurchmesser: 150 mm Wandstärke: 24 cm - mit amtlichem Prüfzeugnis - Edelstahlfutterohr aus V2A zum Einbetonieren, als Aussparung zum nachträglichen Einbau von Rohren und Kabeln mittels KRASO® Dichteinsatz (nicht im Lieferumfang enthalten), zur Aufnahme von Rohren oder Kabeln: 0 bis 125 mm mit druckwasserdichter, umlaufender KRASO® Vierstegdichtung und 2 KRASO® Deckeln als Einbauhilfe | 73269060 | 4062439040572 | 2.1 | kg | 240 | 4.7% | 251.28 | Stück | 1 | 1 | 23 | 23 | 24
KEFE150250 | Typ E-FE V2A DN150 WS:25cm | KRASO® Typ E-FE ID 150 Innendurchmesser: 150 mm Wandstärke: 25 cm - mit amtlichem Prüfzeugnis - Edelstahlfutterohr aus V2A zum Einbetonieren, als Aussparung zum nachträglichen Einbau von Rohren und Kabeln mittels KRASO® Dichteinsatz (nicht im Lieferumfang enthalten), zur Aufnahme von Rohren oder Kabeln: 0 bis 125 mm mit druckwasserdichter, umlaufender KRASO® Vierstegdichtung und 2 KRASO® Deckeln als Einbauhilfe | 73269060 | 4062439040589 | 2 | kg | 240 | 4.7% | 251.28 | Stück | 1 | 1 | 23 | 23 | 25
KEFE150300 | Typ E-FE V2A DN150 WS:30cm | KRASO® Typ E-FE ID 150 Innendurchmesser: 150 mm Wandstärke: 30 cm - mit amtlichem Prüfzeugnis - Edelstahlfutterohr aus V2A zum Einbetonieren, als Aussparung zum nachträglichen Einbau von Rohren und Kabeln mittels KRASO® Dichteinsatz (nicht im Lieferumfang enthalten), zur Aufnahme von Rohren oder Kabeln: 0 bis 125 mm mit druckwasserdichter, umlaufender KRASO® Vierstegdichtung und 2 KRASO® Deckeln als Einbauhilfe | 73269060 | 4062439040596 | 2.6 | kg | 240 | 4.7% | 251.28 | Stück | 1 | 1 | 23 | 23 | 30
KEFE200200 | Typ E-FE V2A DN200 WS:20cm | KRASO® Typ E-FE ID 200 Innendurchmesser: 200 mm Wandstärke: 20 cm - mit amtlichem Prüfzeugnis - Edelstahlfutterohr aus V2A zum Einbetonieren, als Aussparung zum nachträglichen Einbau von Rohren und Kabeln mittels KRASO® Dichteinsatz (nicht im Lieferumfang enthalten), zur Aufnahme von Rohren oder Kabeln: 0 bis 171 mm mit druckwasserdichter, umlaufender KRASO® Vierstegdichtung und 2 KRASO® Deckeln als Einbauhilfe | 73269060 | 4062439040657 | 2.4 | kg | 274 | 4.7% | 286.878 | Stück | 1 | 1 | 28 | 28 | 20
KEFE200240 | Typ E-FE V2A DN200 WS:24cm | KRASO® Typ E-FE ID 200 Innendurchmesser: 200 mm Wandstärke: 24 cm - mit amtlichem Prüfzeugnis - Edelstahlfutterohr aus V2A zum Einbetonieren, als Aussparung zum nachträglichen Einbau von Rohren und Kabeln mittels KRASO® Dichteinsatz (nicht im Lieferumfang enthalten), zur Aufnahme von Rohren oder Kabeln: 0 bis 171 mm mit druckwasserdichter, umlaufender KRASO® Vierstegdichtung und 2 KRASO® Deckeln als Einbauhilfe | 73269060 | 4062439040664 | 2.8 | kg | 274 | 4.7% | 286.878 | Stück | 1 | 1 | 28 | 28 | 24
KEFE200250 | Typ E-FE V2A DN200 WS:25cm | KRASO® Typ E-FE ID 200 Innendurchmesser: 200 mm Wandstärke: 25 cm - mit amtlichem Prüfzeugnis - Edelstahlfutterohr aus V2A zum Einbetonieren, als Aussparung zum nachträglichen Einbau von Rohren und Kabeln mittels KRASO® Dichteinsatz (nicht im Lieferumfang enthalten), zur Aufnahme von Rohren oder Kabeln: 0 bis 171 mm mit druckwasserdichter, umlaufender KRASO® Vierstegdichtung und 2 KRASO® Deckeln als Einbauhilfe | 73269060 | 4062439040671 | 2.9 | kg | 274 | 4.7% | 286.878 | Stück | 1 | 1 | 28 | 28 | 25
KEFE200300 | Typ E-FE V2A DN200 WS:30cm | KRASO® Typ E-FE ID 200 Innendurchmesser: 200 mm Wandstärke: 30 cm - mit amtlichem Prüfzeugnis - Edelstahlfutterohr aus V2A zum Einbetonieren, als Aussparung zum nachträglichen Einbau von Rohren und Kabeln mittels KRASO® Dichteinsatz (nicht im Lieferumfang enthalten), zur Aufnahme von Rohren oder Kabeln: 0 bis 171 mm mit druckwasserdichter, umlaufender KRASO® Vierstegdichtung und 2 KRASO® Deckeln als Einbauhilfe | 73269060 | 4062439040688 | 3.4 | kg | 274 | 4.7% | 286.878 | Stück | 1 | 1 | 28 | 28 | 30
KEFE250200 | Typ E-FE V2A DN250 WS:20cm | KRASO® Typ E-FE ID 250 Innendurchmesser: 250 mm Wandstärke: 20 cm - mit amtlichem Prüfzeugnis - Edelstahlfutterohr aus V2A zum Einbetonieren, als Aussparung zum nachträglichen Einbau von Rohren und Kabeln mittels KRASO® Dichteinsatz (nicht im Lieferumfang enthalten), zur Aufnahme von Rohren oder Kabeln: 0 bis 214 mm mit druckwasserdichter, umlaufender KRASO® Vierstegdichtung, Innenkern aus Kunststoff und Styropor als Einbauhilfe | 73269060 | 4062439040749 | 3.7 | kg | 367 | 4.7% | 384.249 | Stück | 1 | 1 | 33 | 33 | 20
KEFE250240 | Typ E-FE V2A DN250 WS:24cm | KRASO® Typ E-FE ID 250 Innendurchmesser: 250 mm Wandstärke: 24 cm - mit amtlichem Prüfzeugnis - Edelstahlfutterohr aus V2A zum Einbetonieren, als Aussparung zum nachträglichen Einbau von Rohren und Kabeln mittels KRASO® Dichteinsatz (nicht im Lieferumfang enthalten), zur Aufnahme von Rohren oder Kabeln: 0 bis 214 mm mit druckwasserdichter, umlaufender KRASO® Vierstegdichtung und zwei KRASO® Deckeln als Einbauhilfe | 73269060 | 4062439040756 | 4.3 | kg | 367 | 4.7% | 384.249 | Stück | 1 | 1 | 33 | 33 | 24
KEFE250250 | Typ E-FE V2A DN250 WS:25cm | KRASO® Typ E-FE ID 250 Innendurchmesser: 250 mm Wandstärke: 25 cm - mit amtlichem Prüfzeugnis - Edelstahlfutterohr aus V2A zum Einbetonieren, als Aussparung zum nachträglichen Einbau von Rohren und Kabeln mittels KRASO® Dichteinsatz (nicht im Lieferumfang enthalten), zur Aufnahme von Rohren oder Kabeln: 0 bis 214 mm mit druckwasserdichter, umlaufender KRASO® Vierstegdichtung und zwei KRASO® Deckeln als Einbauhilfe | 73269060 | 4062439040763 | 4.5 | kg | 367 | 4.7% | 384.249 | Stück | 1 | 1 | 33 | 33 | 25
KEFE250300 | Typ E-FE V2A DN250 WS:30cm | KRASO® Typ E-FE ID 250 Innendurchmesser: 250 mm Wandstärke: 30 cm - mit amtlichem Prüfzeugnis - Edelstahlfutterohr aus V2A zum Einbetonieren, als Aussparung zum nachträglichen Einbau von Rohren und Kabeln mittels KRASO® Dichteinsatz (nicht im Lieferumfang enthalten), zur Aufnahme von Rohren oder Kabeln: 0 bis 214 mm mit druckwasserdichter, umlaufender KRASO® Vierstegdichtung und zwei KRASO® Deckeln als Einbauhilfe | 73269060 | 4062439040770 | 5.4 | kg | 367 | 4.7% | 384.249 | Stück | 1 | 1 | 33 | 33 | 30
KEFE300200 | Typ E-FE V2A DN300 WS:20cm | KRASO® Typ E-FE ID 300 Innendurchmesser: 300 mm Wandstärke: 20 cm - mit amtlichem Prüfzeugnis - Edelstahlfutterohr aus V2A zum Einbetonieren, als Aussparung zum nachträglichen Einbau von Rohren und Kabeln mittels KRASO® Dichteinsatz (nicht im Lieferumfang enthalten), zur Aufnahme von Rohren oder Kabeln: 0 bis 225 mm mit druckwasserdichter, umlaufender KRASO® Vierstegdichtung, Innenkern aus Kunststoff und Styropor als Einbauhilfe | 73269060 | 4062439040831 | 5.1 | kg | 437 | 4.7% | 457.539 | Stück | 1 | 1 | 38 | 38 | 20
KEFE300240 | Typ E-FE V2A DN300 WS:24cm | KRASO® Typ E-FE ID 300 Innendurchmesser: 300 mm Wandstärke: 24 cm - mit amtlichem Prüfzeugnis - Edelstahlfutterohr aus V2A zum Einbetonieren, als Aussparung zum nachträglichen Einbau von Rohren und Kabeln mittels KRASO® Dichteinsatz (nicht im Lieferumfang enthalten), zur Aufnahme von Rohren oder Kabeln: 0 bis 225 mm mit druckwasserdichter, umlaufender KRASO® Vierstegdichtung, Innenkern aus Kunststoff und Styropor als Einbauhilfe | 73269060 | 4062439040848 | 6 | kg | 437 | 4.7% | 457.539 | Stück | 1 | 1 | 38 | 38 | 24
KEFE300250 | Typ E-FE V2A DN300 WS:25cm | KRASO® Typ E-FE ID 300 Innendurchmesser: 300 mm Wandstärke: 25 cm - mit amtlichem Prüfzeugnis - Edelstahlfutterohr aus V2A zum Einbetonieren, als Aussparung zum nachträglichen Einbau von Rohren und Kabeln mittels KRASO® Dichteinsatz (nicht im Lieferumfang enthalten), zur Aufnahme von Rohren oder Kabeln: 0 bis 225 mm mit druckwasserdichter, umlaufender KRASO® Vierstegdichtung, Innenkern aus Kunststoff und Styropor als Einbauhilfe | 73269060 | 4062439040855 | 6.2 | kg | 437 | 4.7% | 457.539 | Stück | 1 | 1 | 38 | 38 | 25
KEFE300300 | Typ E-FE V2A DN300 WS:30cm | KRASO® Typ E-FE ID 300 Innendurchmesser: 300 mm Wandstärke: 30 cm - mit amtlichem Prüfzeugnis - Edelstahlfutterohr aus V2A zum Einbetonieren, als Aussparung zum nachträglichen Einbau von Rohren und Kabeln mittels KRASO® Dichteinsatz (nicht im Lieferumfang enthalten), zur Aufnahme von Rohren oder Kabeln: 0 bis 225 mm mit druckwasserdichter, umlaufender KRASO® Vierstegdichtung, Innenkern aus Kunststoff und Styropor als Einbauhilfe | 73269060 | 4062439040862 | 7.3 | kg | 437 | 4.7% | 457.539 | Stück | 1 | 1 | 38 | 38 | 30
KEFE080200 | Typ E-FE V2A DN80 WS:20cm | KRASO® Typ E-FE ID 80 Innendurchmesser: 80 mm Wandstärke: 20 cm - mit amtlichem Prüfzeugnis - Edelstahlfutterohr aus V2A zum Einbetonieren, als Aussparung zum nachträglichen Einbau von Rohren und Kabeln mittels KRASO® Dichteinsatz (nicht im Lieferumfang enthalten), zur Aufnahme von Rohren oder Kabeln: 0 bis 56 mm mit druckwasserdichter, umlaufender KRASO® Vierstegdichtung und 2 KRASO® Deckeln als Einbauhilfe | 73064080 | 4062439040299 | 0.8 | kg | 146 | 4.7% | 152.862 | Stück | 1 | 1 | 16 | 16 | 20
KEFE080240 | Typ E-FE V2A DN80 WS:24cm | KRASO® Typ E-FE ID 80 Innendurchmesser: 80 mm Wandstärke: 24 cm - mit amtlichem Prüfzeugnis - Edelstahlfutterohr aus V2A zum Einbetonieren, als Aussparung zum nachträglichen Einbau von Rohren und Kabeln mittels KRASO® Dichteinsatz (nicht im Lieferumfang enthalten), zur Aufnahme von Rohren oder Kabeln: 0 bis 56 mm mit druckwasserdichter, umlaufender KRASO® Vierstegdichtung und 2 KRASO® Deckeln als Einbauhilfe | 73064080 | 4062439040305 | 0.9 | kg | 146 | 4.7% | 152.862 | Stück | 1 | 1 | 16 | 16 | 24
KEFE080250 | Typ E-FE V2A DN80 WS:25cm | KRASO® Typ E-FE ID 80 Innendurchmesser: 80 mm Wandstärke: 25 cm - mit amtlichem Prüfzeugnis - Edelstahlfutterohr aus V2A zum Einbetonieren, als Aussparung zum nachträglichen Einbau von Rohren und Kabeln mittels KRASO® Dichteinsatz (nicht im Lieferumfang enthalten), zur Aufnahme von Rohren oder Kabeln: 0 bis 56 mm mit druckwasserdichter, umlaufender KRASO® Vierstegdichtung und 2 KRASO® Deckeln als Einbauhilfe | 73064080 | 4062439040312 | 0.9 | kg | 146 | 4.7% | 152.862 | Stück | 1 | 1 | 16 | 16 | 25
KEFE080300 | Typ E-FE V2A DN80 WS:30cm | KRASO® Typ E-FE ID 80 Innendurchmesser: 80 mm Wandstärke: 30 cm - mit amtlichem Prüfzeugnis - Edelstahlfutterohr aus V2A zum Einbetonieren, als Aussparung zum nachträglichen Einbau von Rohren und Kabeln mittels KRASO® Dichteinsatz (nicht im Lieferumfang enthalten), zur Aufnahme von Rohren oder Kabeln: 0 bis 56 mm mit druckwasserdichter, umlaufender KRASO® Vierstegdichtung und 2 KRASO® Deckeln als Einbauhilfe | 73064080 | 4062439040329 | 1.1 | kg | 146 | 4.7% | 152.862 | Stück | 1 | 1 | 16 | 16 | 30
KEFEMF100200 | Typ E-FE-MF V2A DN100 WS:20cm | KRASO® Typ E-FE-MF ID 100 Innendurchmesser: 100 mm Wandstärke: 20 cm Edelstahlfutterohr zum Einbetonieren, aus V2A, zur Aufnahme von Rohren oder Kabeln: 0 bis 76 mm mittels KRASO® Dichteinsatz (nicht im Lieferumfang unterhalten) mit Mittelflansch umlaufend ca. 10 cm und 2 KRASO® Deckeln als Einbauhilfe | 73269060 | 4062439041104 | 4.1 | kg | 189 | 4.7% | 197.883 | Stück | 1 | 1 | 31 | 31 | 20
KEFEMF100240 | Typ E-FE-MF V2A DN100 WS:24cm | KRASO® Typ E-FE-MF ID 100 Innendurchmesser: 100 mm Wandstärke: 24 cm Edelstahlfutterohr zum Einbetonieren, aus V2A, zur Aufnahme von Rohren oder Kabeln: 0 bis 76 mm mittels KRASO® Dichteinsatz (nicht im Lieferumfang unterhalten) mit Mittelflansch umlaufend ca. 10 cm und 2 KRASO® Deckeln als Einbauhilfe | 73064080 | 4062439041111 | 4.3 | kg | 189 | 4.7% | 197.883 | Stück | 1 | 1 | 31 | 31 | 24
KEFEMF100250 | Typ E-FE-MF V2A DN100 WS:25cm | KRASO® Typ E-FE-MF ID 100 Innendurchmesser: 100 mm Wandstärke: 25 cm Edelstahlfutterohr zum Einbetonieren, aus V2A, zur Aufnahme von Rohren oder Kabeln: 0 bis 76 mm mittels KRASO® Dichteinsatz (nicht im Lieferumfang unterhalten) mit Mittelflansch umlaufend ca. 10 cm und 2 KRASO® Deckeln als Einbauhilfe | 73064080 | 4062439041128 | 4.3 | kg | 189 | 4.7% | 197.883 | Stück | 1 | 1 | 31 | 31 | 25
KEFEMF100300 | Typ E-FE-MF V2A DN100 WS:30cm | KRASO® Typ E-FE-MF ID 100 Innendurchmesser: 100 mm Wandstärke: 30 cm Edelstahlfutterohr zum Einbetonieren, aus V2A, zur Aufnahme von Rohren oder Kabeln: 0 bis 76 mm mittels KRASO® Dichteinsatz (nicht im Lieferumfang unterhalten) mit Mittelflansch umlaufend ca. 10 cm und 2 KRASO® Deckeln als Einbauhilfe | 73064080 | 4062439041135 | 4.6 | kg | 189 | 4.7% | 197.883 | Stück | 1 | 1 | 31 | 31 | 30
KEFEMF125200 | Typ E-FE-MF V2A DN125 WS:20cm | KRASO® Typ E-FE-MF ID 125 Innendurchmesser: 125 mm Wandstärke: 20 cm Edelstahlfutterohr zum Einbetonieren, aus V2A, zur Aufnahme von Rohren oder Kabeln: 0 bis 101 mm mittels KRASO® Dichteinsatz (nicht im Lieferumfang unterhalten) mit Mittelflansch umlaufend ca. 10 cm und 2 KRASO® Deckeln als Einbauhilfe | 73269060 | 4062439041180 | 4.7 | kg | 208 | 4.7% | 217.776 | Stück | 1 | 1 | 33 | 33 | 20
KEFEMF125240 | Typ E-FE-MF V2A DN125 WS:24cm | KRASO® Typ E-FE-MF ID 125 Innendurchmesser: 125 mm Wandstärke: 24 cm Edelstahlfutterohr zum Einbetonieren, aus V2A, zur Aufnahme von Rohren oder Kabeln: 0 bis 101 mm mittels KRASO® Dichteinsatz (nicht im Lieferumfang unterhalten) mit Mittelflansch umlaufend ca. 10 cm und 2 KRASO® Deckeln als Einbauhilfe | 73269060 | 4062439041197 | 5 | kg | 208 | 4.7% | 217.776 | Stück | 1 | 1 | 33 | 33 | 24
KEFEMF125250 | Typ E-FE-MF V2A DN125 WS:25cm | KRASO® Typ E-FE-MF ID 125 Innendurchmesser: 125 mm Wandstärke: 25 cm Edelstahlfutterohr zum Einbetonieren, aus V2A, zur Aufnahme von Rohren oder Kabeln: 0 bis 101 mm mittels KRASO® Dichteinsatz (nicht im Lieferumfang unterhalten) mit Mittelflansch umlaufend ca. 10 cm und 2 KRASO® Deckeln als Einbauhilfe | 73269060 | 4062439041203 | 5.1 | kg | 208 | 4.7% | 217.776 | Stück | 1 | 1 | 33 | 33 | 25
KEFEMF125300 | Typ E-FE-MF V2A DN125 WS:30cm | KRASO® Typ E-FE-MF ID 125 Innendurchmesser: 125 mm Wandstärke: 30 cm Edelstahlfutterohr zum Einbetonieren, aus V2A, zur Aufnahme von Rohren oder Kabeln: 0 bis 101 mm mittels KRASO® Dichteinsatz (nicht im Lieferumfang unterhalten) mit Mittelflansch umlaufend ca. 10 cm und 2 KRASO® Deckeln als Einbauhilfe | 73064080 | 4062439041210 | 5.4 | kg | 208 | 4.7% | 217.776 | Stück | 1 | 1 | 33 | 33 | 30
KEFEMF150200 | Typ E-FE-MF V2A DN150 WS:20cm | KRASO® Typ E-FE-MF ID 150 Innendurchmesser: 150 mm Wandstärke: 20 cm Edelstahlfutterohr zum Einbetonieren, aus V2A, zur Aufnahme von Rohren oder Kabeln: 0 bis 125 mm mittels KRASO® Dichteinsatz (nicht im Lieferumfang unterhalten) mit Mittelflansch umlaufend ca. 10 cm und 2 KRASO® Deckeln als Einbauhilfe | 73269060 | 4062439041272 | 5.1 | kg | 240 | 4.7% | 251.28 | Stück | 1 | 1 | 36 | 36 | 20
KEFEMF150240 | Typ E-FE-MF V2A DN150 WS:24cm | KRASO® Typ E-FE-MF ID 150 Innendurchmesser: 150 mm Wandstärke: 24 cm Edelstahlfutterohr zum Einbetonieren, aus V2A, zur Aufnahme von Rohren oder Kabeln: 0 bis 125 mm mittels KRASO® Dichteinsatz (nicht im Lieferumfang unterhalten) mit Mittelflansch umlaufend ca. 10 cm und 2 KRASO® Deckeln als Einbauhilfe | 73269060 | 4062439041289 | 5.4 | kg | 240 | 4.7% | 251.28 | Stück | 1 | 1 | 36 | 36 | 24
KEFEMF150250 | Typ E-FE-MF V2A DN150 WS:25cm | KRASO® Typ E-FE-MF ID 150 Innendurchmesser: 150 mm Wandstärke: 25 cm Edelstahlfutterohr zum Einbetonieren, aus V2A, zur Aufnahme von Rohren oder Kabeln: 0 bis 125 mm mittels KRASO® Dichteinsatz (nicht im Lieferumfang unterhalten) mit Mittelflansch umlaufend ca. 10 cm und 2 KRASO® Deckeln als Einbauhilfe | 73269060 | 4062439041296 | 5.5 | kg | 240 | 4.7% | 251.28 | Stück | 1 | 1 | 36 | 36 | 25
KEFEMF150300 | Typ E-FE-MF V2A DN150 WS:30cm | KRASO® Typ E-FE-MF ID 150 Innendurchmesser: 150 mm Wandstärke: 30 cm Edelstahlfutterohr zum Einbetonieren, aus V2A, zur Aufnahme von Rohren oder Kabeln: 0 bis 125 mm mittels KRASO® Dichteinsatz (nicht im Lieferumfang unterhalten) mit Mittelflansch umlaufend ca. 10 cm und 2 KRASO® Deckeln als Einbauhilfe | 73269060 | 4062439041302 | 5.9 | kg | 240 | 4.7% | 251.28 | Stück | 1 | 1 | 36 | 36 | 30
KEFEMF200200 | Typ E-FE-MF V2A DN200 WS:20cm | KRASO® Typ E-FE-MF ID 200 Innendurchmesser: 200 mm Wandstärke: 20 cm Edelstahlfutterohr zum Einbetonieren, aus V2A, zur Aufnahme von Rohren oder Kabeln: 0 bis 171 mm mittels KRASO® Dichteinsatz (nicht im Lieferumfang unterhalten) mit Mittelflansch umlaufend ca. 10 cm und 2 KRASO® Deckeln als Einbauhilfe | 73269060 | 4062439041371 | 6.3 | kg | 274 | 4.7% | 286.878 | Stück | 1 | 1 | 31 | 31 | 20
KEFEMF200240 | Typ E-FE-MF V2A DN200 WS:24cm | KRASO® Typ E-FE-MF ID 200 Innendurchmesser: 200 mm Wandstärke: 24 cm Edelstahlfutterohr zum Einbetonieren, aus V2A, zur Aufnahme von Rohren oder Kabeln: 0 bis 171 mm mittels KRASO® Dichteinsatz (nicht im Lieferumfang unterhalten) mit Mittelflansch umlaufend ca. 10 cm und 2 KRASO® Deckeln als Einbauhilfe | 73269060 | 4062439041388 | 6.8 | kg | 274 | 4.7% | 286.878 | Stück | 1 | 1 | 31 | 31 | 24
KEFEMF200250 | Typ E-FE-MF V2A DN200 WS:25cm | KRASO® Typ E-FE-MF ID 200 Innendurchmesser: 200 mm Wandstärke: 25 cm Edelstahlfutterohr zum Einbetonieren, aus V2A, zur Aufnahme von Rohren oder Kabeln: 0 bis 171 mm mittels KRASO® Dichteinsatz (nicht im Lieferumfang unterhalten) mit Mittelflansch umlaufend ca. 10 cm und 2 KRASO® Deckeln als Einbauhilfe | 73269060 | 4062439041395 | 6.9 | kg | 274 | 4.7% | 286.878 | Stück | 1 | 1 | 31 | 31 | 25
KEFEMF200300 | Typ E-FE-MF V2A DN200 WS:30cm | KRASO® Typ E-FE-MF ID 200 Innendurchmesser: 200 mm Wandstärke: 30 cm Edelstahlfutterohr zum Einbetonieren, aus V2A, zur Aufnahme von Rohren oder Kabeln: 0 bis 171 mm mittels KRASO® Dichteinsatz (nicht im Lieferumfang unterhalten) mit Mittelflansch umlaufend ca. 10 cm und 2 KRASO® Deckeln als Einbauhilfe | 73269060 | 4062439041401 | 7.4 | kg | 274 | 4.7% | 286.878 | Stück | 1 | 1 | 31 | 31 | 30
KEFEMF250200 | Typ E-FE-MF V2A DN250 WS:20cm | KRASO® Typ E-FE-MF ID 250 Innendurchmesser: 250 mm Wandstärke: 20 cm Edelstahlfutterohr zum Einbetonieren, aus V2A, zur Aufnahme von Rohren oder Kabeln: 0 bis 214 mm mittels KRASO® Dichteinsatz (nicht im Lieferumfang unterhalten) mit Mittelflansch umlaufend ca. 10 cm, Innenkern aus Kunststoff und Styropor als Einbauhilfe | 73269060 | 4062439041470 | 8.7 | kg | 367 | 4.7% | 384.249 | Stück | 1 | 1 | 0 | 0 | 0
KEFEMF250240 | Typ E-FE-MF V2A DN250 WS:24cm | KRASO® Typ E-FE-MF ID 250 Innendurchmesser: 250 mm Wandstärke: 24 cm Edelstahlfutterohr zum Einbetonieren, aus V2A, zur Aufnahme von Rohren oder Kabeln: 0 bis 214 mm mittels KRASO® Dichteinsatz (nicht im Lieferumfang unterhalten) mit Mittelflansch umlaufend ca. 10 cm, Innenkern aus Kunststoff und Styropor als Einbauhilfe | 73269060 | 4062439041487 | 9.4 | kg | 367 | 4.7% | 384.249 | Stück | 1 | 1 | 0 | 0 | 0
KEFEMF250250 | Typ E-FE-MF V2A DN250 WS:25cm | KRASO® Typ E-FE-MF ID 250 Innendurchmesser: 250 mm Wandstärke: 25 cm Edelstahlfutterohr zum Einbetonieren, aus V2A, zur Aufnahme von Rohren oder Kabeln: 0 bis 214 mm mittels KRASO® Dichteinsatz (nicht im Lieferumfang unterhalten) mit Mittelflansch umlaufend ca. 10 cm, Innenkern aus Kunststoff und Styropor als Einbauhilfe | 73269060 | 4062439041494 | 9.5 | kg | 367 | 4.7% | 384.249 | Stück | 1 | 1 | 0 | 0 | 0
KEFEMF250300 | Typ E-FE-MF V2A DN250 WS:30cm | KRASO® Typ E-FE-MF ID 250 Innendurchmesser: 250 mm Wandstärke: 30 cm Edelstahlfutterohr zum Einbetonieren, aus V2A, zur Aufnahme von Rohren oder Kabeln: 0 bis 214 mm mittels KRASO® Dichteinsatz (nicht im Lieferumfang unterhalten) mit Mittelflansch umlaufend ca. 10 cm, Innenkern aus Kunststoff und Styropor als Einbauhilfe | 73269060 | 4062439041500 | 10.4 | kg | 367 | 4.7% | 384.249 | Stück | 1 | 1 | 0 | 0 | 0
KEFEMF300200 | Typ E-FE-MF V2A DN300 WS:20cm | KRASO® Typ E-FE-MF ID 300 Innendurchmesser: 300 mm Wandstärke: 20 cm Edelstahlfutterohr zum Einbetonieren, aus V2A, zur Aufnahme von Rohren oder Kabeln: 0 bis 225 mm mittels KRASO® Dichteinsatz (nicht im Lieferumfang unterhalten) mit Mittelflansch umlaufend ca. 10 cm, Innenkern aus Kunststoff und Styropor als Einbauhilfe | 73269060 | 4062439041579 | 10.7 | kg | 437 | 4.7% | 457.539 | Stück | 1 | 1 | 51 | 51 | 20
KEFEMF300240 | Typ E-FE-MF V2A DN300 WS:24cm | KRASO® Typ E-FE-MF ID 300 Innendurchmesser: 300 mm Wandstärke: 24 cm Edelstahlfutterohr zum Einbetonieren, aus V2A, zur Aufnahme von Rohren oder Kabeln: 0 bis 225 mm mittels KRASO® Dichteinsatz (nicht im Lieferumfang unterhalten) mit Mittelflansch umlaufend ca. 10 cm, Innenkern aus Kunststoff und Styropor als Einbauhilfe | 73269060 | 4062439041586 | 11.6 | kg | 437 | 4.7% | 457.539 | Stück | 1 | 1 | 51 | 51 | 24
KEFEMF300250 | Typ E-FE-MF V2A DN300 WS:25cm | KRASO® Typ E-FE-MF ID 300 Innendurchmesser: 300 mm Wandstärke: 25 cm Edelstahlfutterohr zum Einbetonieren, aus V2A, zur Aufnahme von Rohren oder Kabeln: 0 bis 225 mm mittels KRASO® Dichteinsatz (nicht im Lieferumfang unterhalten) mit Mittelflansch umlaufend ca. 10 cm, Innenkern aus Kunststoff und Styropor als Einbauhilfe | 73269060 | 4062439041593 | 11.8 | kg | 437 | 4.7% | 457.539 | Stück | 1 | 1 | 51 | 51 | 25
KEFEMF300300 | Typ E-FE-MF V2A DN300 WS:30cm | KRASO® Typ E-FE-MF ID 300 Innendurchmesser: 300 mm Wandstärke: 30 cm Edelstahlfutterohr zum Einbetonieren, aus V2A, zur Aufnahme von Rohren oder Kabeln: 0 bis 225 mm mittels KRASO® Dichteinsatz (nicht im Lieferumfang unterhalten) mit Mittelflansch umlaufend ca. 10 cm, Innenkern aus Kunststoff und Styropor als Einbauhilfe | 73269060 | 4062439041609 | 13 | kg | 437 | 4.7% | 457.539 | Stück | 1 | 1 | 51 | 51 | 30
KEFEMF080200 | Typ E-FE-MF V2A DN80 WS:20cm | KRASO® Typ E-FE-MF ID 80 Innendurchmesser: 80 mm Wandstärke: 20 cm Edelstahlfutterohr zum Einbetonieren, aus V2A, zur Aufnahme von Rohren oder Kabeln: 0 bis 56 mm mittels KRASO® Dichteinsatz (nicht im Lieferumfang unterhalten) mit Mittelflansch umlaufend ca. 10 cm und 2 KRASO® Deckeln als Einbauhilfe | 73064080 | 4062439040923 | 3.4 | kg | 146 | 4.7% | 152.862 | Stück | 1 | 1 | 29 | 29 | 20
KEFEMF080240 | Typ E-FE-MF V2A DN80 WS:24cm | KRASO® Typ E-FE-MF ID 80 Innendurchmesser: 80 mm Wandstärke: 24 cm Edelstahlfutterohr zum Einbetonieren, aus V2A, zur Aufnahme von Rohren oder Kabeln: 0 bis 56 mm mittels KRASO® Dichteinsatz (nicht im Lieferumfang unterhalten) mit Mittelflansch umlaufend ca. 10 cm und 2 KRASO® Deckeln als Einbauhilfe | 73064080 | 4062439040930 | 3.5 | kg | 146 | 4.7% | 152.862 | Stück | 1 | 1 | 29 | 29 | 24
KEFEMF080250 | Typ E-FE-MF V2A DN80 WS:25cm | KRASO® Typ E-FE-MF ID 80 Innendurchmesser: 80 mm Wandstärke: 25 cm Edelstahlfutterohr zum Einbetonieren, aus V2A, zur Aufnahme von Rohren oder Kabeln: 0 bis 56 mm mittels KRASO® Dichteinsatz (nicht im Lieferumfang unterhalten) mit Mittelflansch umlaufend ca. 10 cm und 2 KRASO® Deckeln als Einbauhilfe | 73064080 | 4062439040947 | 3.6 | kg | 146 | 4.7% | 152.862 | Stück | 1 | 1 | 29 | 29 | 25
KEFEMF080300 | Typ E-FE-MF V2A DN80 WS:30cm | KRASO® Typ E-FE-MF ID 80 Innendurchmesser: 80 mm Wandstärke: 30 cm Edelstahlfutterohr zum Einbetonieren, aus V2A, zur Aufnahme von Rohren oder Kabeln: 0 bis 56 mm mittels KRASO® Dichteinsatz (nicht im Lieferumfang unterhalten) mit Mittelflansch umlaufend ca. 10 cm und 2 KRASO® Deckeln als Einbauhilfe | 73064080 | 4062439040954 | 3.7 | kg | 146 | 4.7% | 152.862 | Stück | 1 | 1 | 29 | 29 | 30
KBO11015 | Bogen DN110 15° | KRASO® Bogen - DN 110 15° - mit amtlichem Prüfzeugnis - aus hochwertigem, form- und druckstabilem Vollwandmaterial, für den Einbau in WU-Beton zum Anschließen von KG/HT Rohren, mit druckwasserdichter, umlaufender KRASO® Dreistegdichtung und einseitig angeformter Steckmuffe | 39172390 | 4062439013040 | 0.5 | kg | 29 | 4.7% | 30.363 | Stück | 1 | 1 | 20 | 20 | 22
KBO11030 | Bogen DN110 30° | KRASO® Bogen - DN 110 30° - mit amtlichem Prüfzeugnis - aus hochwertigem, form- und druckstabilem Vollwandmaterial, für den Einbau in WU-Beton zum Anschließen von KG/HT Rohren, mit druckwasserdichter, umlaufender KRASO® Dreistegdichtung und einseitig angeformter Steckmuffe | 39172390 | 4062439013057 | 0.5 | kg | 29 | 4.7% | 30.363 | Stück | 1 | 1 | 20 | 20 | 22
KBO11045 | Bogen DN110 45° | KRASO® Bogen - DN 110 45° - mit amtlichem Prüfzeugnis - aus hochwertigem, form- und druckstabilem Vollwandmaterial, für den Einbau in WU-Beton zum Anschließen von KG/HT Rohren, mit druckwasserdichter, umlaufender KRASO® Dreistegdichtung und einseitig angeformter Steckmuffe | 39172390 | 4062439013064 | 0.5 | kg | 29 | 4.7% | 30.363 | Stück | 1 | 1 | 20 | 20 | 22
KBO12515 | Bogen DN125 15° | KRASO® Bogen - DN 125 15° - mit amtlichem Prüfzeugnis - aus hochwertigem, form- und druckstabilem Vollwandmaterial, für den Einbau in WU-Beton zum Anschließen von KG/HT Rohren, mit druckwasserdichter, umlaufender KRASO® Dreistegdichtung und einseitig angeformter Steckmuffe | 39172390 | 4062439013071 | 0.6 | kg | 34 | 4.7% | 35.598 | Stück | 1 | 1 | 22 | 22 | 25
KBO12530 | Bogen DN125 30° | KRASO® Bogen - DN 125 30° - mit amtlichem Prüfzeugnis - aus hochwertigem, form- und druckstabilem Vollwandmaterial, für den Einbau in WU-Beton zum Anschließen von KG/HT Rohren, mit druckwasserdichter, umlaufender KRASO® Dreistegdichtung und einseitig angeformter Steckmuffe | 39172390 | 4062439013088 | 0.6 | kg | 34 | 4.7% | 35.598 | Stück | 1 | 1 | 22 | 22 | 25
KBO12545 | Bogen DN125 45° | KRASO® Bogen - DN 125 45° - mit amtlichem Prüfzeugnis - aus hochwertigem, form- und druckstabilem Vollwandmaterial, für den Einbau in WU-Beton zum Anschließen von KG/HT Rohren, mit druckwasserdichter, umlaufender KRASO® Dreistegdichtung und einseitig angeformter Steckmuffe | 39172390 | 4062439013095 | 0.6 | kg | 34 | 4.7% | 35.598 | Stück | 1 | 1 | 22 | 22 | 25
KBO16015 | Bogen DN160 15° | KRASO® Bogen - DN 160 15° - mit amtlichem Prüfzeugnis - aus hochwertigem, form- und druckstabilem Vollwandmaterial, für den Einbau in WU-Beton zum Anschließen von KG/HT Rohren, mit druckwasserdichter, umlaufender KRASO® Dreistegdichtung und einseitig angeformter Steckmuffe | 39172390 | 4062439013101 | 0.9 | kg | 39 | 4.7% | 40.833 | Stück | 1 | 1 | 24 | 24 | 32
KBO16030 | Bogen DN160 30° | KRASO® Bogen - DN 160 30° - mit amtlichem Prüfzeugnis - aus hochwertigem, form- und druckstabilem Vollwandmaterial, für den Einbau in WU-Beton zum Anschließen von KG/HT Rohren, mit druckwasserdichter, umlaufender KRASO® Dreistegdichtung und einseitig angeformter Steckmuffe | 39172390 | 4062439013118 | 0.9 | kg | 39 | 4.7% | 40.833 | Stück | 1 | 1 | 24 | 24 | 32
KBO16045 | Bogen DN160 45° | KRASO® Bogen - DN 160 45° - mit amtlichem Prüfzeugnis - aus hochwertigem, form- und druckstabilem Vollwandmaterial, für den Einbau in WU-Beton zum Anschließen von KG/HT Rohren, mit druckwasserdichter, umlaufender KRASO® Dreistegdichtung und einseitig angeformter Steckmuffe | 39172390 | 4062439013125 | 1 | kg | 39 | 4.7% | 40.833 | Stück | 1 | 1 | 24 | 24 | 32
KBO20015 | Bogen DN200 15° | KRASO® Bogen - DN 200 15° - mit amtlichem Prüfzeugnis - aus hochwertigem, form- und druckstabilem Vollwandmaterial, für den Einbau in WU-Beton zum Anschließen von KG/HT Rohren, mit druckwasserdichter, umlaufender KRASO® Dreistegdichtung und einseitig angeformter Steckmuffe | 39172390 | 4062439013132 | 1.4 | kg | 73 | 4.7% | 76.431 | Stück | 1 | 1 | 30 | 30 | 40
KBO20030 | Bogen DN200 30° | KRASO® Bogen - DN 200 30° - mit amtlichem Prüfzeugnis - aus hochwertigem, form- und druckstabilem Vollwandmaterial, für den Einbau in WU-Beton zum Anschließen von KG/HT Rohren, mit druckwasserdichter, umlaufender KRASO® Dreistegdichtung und einseitig angeformter Steckmuffe | 39172390 | 4062439013149 | 1.5 | kg | 73 | 4.7% | 76.431 | Stück | 1 | 1 | 30 | 30 | 40
KBO20045 | Bogen DN200 45° | KRASO® Bogen - DN 200 45° - mit amtlichem Prüfzeugnis - aus hochwertigem, form- und druckstabilem Vollwandmaterial, für den Einbau in WU-Beton zum Anschließen von KG/HT Rohren, mit druckwasserdichter, umlaufender KRASO® Dreistegdichtung und einseitig angeformter Steckmuffe | 39172390 | 4062439013156 | 1.7 | kg | 73 | 4.7% | 76.431 | Stück | 1 | 1 | 30 | 30 | 40
KBO25015 | Bogen DN250 15° | KRASO® Bogen - DN 250 15° - mit amtlichem Prüfzeugnis - aus hochwertigem, form- und druckstabilem Vollwandmaterial, für den Einbau in WU-Beton zum Anschließen von KG/HT Rohren, mit druckwasserdichter, umlaufender KRASO® Vierstegdichtung und einseitig angeformter Steckmuffe | 39172390 | 4062439013163 | 2.5 | kg | 124 | 4.7% | 129.828 | Stück | 1 | 1 | 38 | 38 | 50
KBO25030 | Bogen DN250 30° | KRASO® Bogen - DN 250 30° - mit amtlichem Prüfzeugnis - aus hochwertigem, form- und druckstabilem Vollwandmaterial, für den Einbau in WU-Beton zum Anschließen von KG/HT Rohren, mit druckwasserdichter, umlaufender KRASO® Vierstegdichtung und einseitig angeformter Steckmuffe | 39172390 | 4062439013170 | 2.9 | kg | 124 | 4.7% | 129.828 | Stück | 1 | 1 | 38 | 38 | 50
KBO25045 | Bogen DN250 45° | KRASO® Bogen - DN 250 45° - mit amtlichem Prüfzeugnis - aus hochwertigem, form- und druckstabilem Vollwandmaterial, für den Einbau in WU-Beton zum Anschließen von KG/HT Rohren, mit druckwasserdichter, umlaufender KRASO® Vierstegdichtung und einseitig angeformter Steckmuffe | 39172390 | 4062439013187 | 3.1 | kg | 124 | 4.7% | 129.828 | Stück | 1 | 1 | 38 | 38 | 50
KBO31515 | Bogen DN315 15° | KRASO® Bogen - DN 315 15° - mit amtlichem Prüfzeugnis - aus hochwertigem, form- und druckstabilem Vollwandmaterial, für den Einbau in WU-Beton zum Anschließen von KG/HT Rohren, mit druckwasserdichter, umlaufender KRASO® Vierstegdichtung und einseitig angeformter Steckmuffe | 39172390 | 4062439013194 | 4.3 | kg | 192 | 4.7% | 201.024 | Stück | 1 | 1 | 60 | 60 | 80
KBO31530 | Bogen DN315 30° | KRASO® Bogen - DN 315 30° - mit amtlichem Prüfzeugnis - aus hochwertigem, form- und druckstabilem Vollwandmaterial, für den Einbau in WU-Beton zum Anschließen von KG/HT Rohren, mit druckwasserdichter, umlaufender KRASO® Vierstegdichtung und einseitig angeformter Steckmuffe | 39172390 | 4062439013200 | 4.7 | kg | 192 | 4.7% | 201.024 | Stück | 1 | 1 | 60 | 60 | 80
KBO31545 | Bogen DN315 45° | KRASO® Bogen - DN 315 45° - mit amtlichem Prüfzeugnis - aus hochwertigem, form- und druckstabilem Vollwandmaterial, für den Einbau in WU-Beton zum Anschließen von KG/HT Rohren, mit druckwasserdichter, umlaufender KRASO® Vierstegdichtung und einseitig angeformter Steckmuffe | 39172390 | 4062439013217 | 5.2 | kg | 192 | 4.7% | 201.024 | Stück | 1 | 1 | 60 | 60 | 80
K2BO11015 | Bogen DN110 15° KG2000 | KRASO® Bogen - DN 110 15° - KG 2000 - mit amtlichem Prüfzeugnis - aus hochwertigem, form- und druckstabilem Vollwandmaterial, für den Einbau in WU-Betonwänden zum Anschließen von KG 2000-Grundleitungen, mit druckwasserdichter, umlaufender KRASO® Dreistegdichtung und einseitig angeformter Steckmuffe | 39172290 | 4062439007223 | 0.5 | kg | 44 | 4.7% | 46.068 | Stück | 1 | 1 | 20 | 20 | 22
K2BO11030 | Bogen DN110 30° KG2000 | KRASO® Bogen - DN 110 30° - KG 2000 - mit amtlichem Prüfzeugnis - aus hochwertigem, form- und druckstabilem Vollwandmaterial, für den Einbau in WU-Betonwänden zum Anschließen von KG 2000-Grundleitungen, mit druckwasserdichter, umlaufender KRASO® Dreistegdichtung und einseitig angeformter Steckmuffe | 39172290 | 4062439007230 | 0.53 | kg | 44 | 4.7% | 46.068 | Stück | 1 | 1 | 20 | 20 | 22
K2BO11045 | Bogen DN110 45° KG2000 | KRASO® Bogen - DN 110 45° - KG 2000 - mit amtlichem Prüfzeugnis - aus hochwertigem, form- und druckstabilem Vollwandmaterial, für den Einbau in WU-Betonwänden zum Anschließen von KG 2000-Grundleitungen, mit druckwasserdichter, umlaufender KRASO® Dreistegdichtung und einseitig angeformter Steckmuffe | 39172290 | 4062439007247 | 0.55 | kg | 44 | 4.7% | 46.068 | Stück | 1 | 1 | 20 | 20 | 22
K2BO12515 | Bogen DN125 15° KG2000 | KRASO® Bogen - DN 125 15° - KG 2000 - mit amtlichem Prüfzeugnis - aus hochwertigem, form- und druckstabilem Vollwandmaterial, für den Einbau in WU-Betonwänden zum Anschließen von KG 2000-Grundleitungen, mit druckwasserdichter, umlaufender KRASO® Dreistegdichtung und einseitig angeformter Steckmuffe | 39172290 | 4062439007254 | 0.68 | kg | 55 | 4.7% | 57.585 | Stück | 1 | 1 | 22 | 22 | 25
K2BO12530 | Bogen DN125 30° KG2000 | KRASO® Bogen - DN 125 30° - KG 2000 - mit amtlichem Prüfzeugnis - aus hochwertigem, form- und druckstabilem Vollwandmaterial, für den Einbau in WU-Betonwänden zum Anschließen von KG 2000-Grundleitungen, mit druckwasserdichter, umlaufender KRASO® Dreistegdichtung und einseitig angeformter Steckmuffe | 39172290 | 4062439007261 | 0.71 | kg | 55 | 4.7% | 57.585 | Stück | 1 | 1 | 22 | 22 | 25
K2BO12545 | Bogen DN125 45° KG2000 | KRASO® Bogen - DN 125 45° - KG 2000 - mit amtlichem Prüfzeugnis - aus hochwertigem, form- und druckstabilem Vollwandmaterial, für den Einbau in WU-Betonwänden zum Anschließen von KG 2000-Grundleitungen, mit druckwasserdichter, umlaufender KRASO® Dreistegdichtung und einseitig angeformter Steckmuffe | 39172290 | 4062439007278 | 0.75 | kg | 55 | 4.7% | 57.585 | Stück | 1 | 1 | 22 | 22 | 25
K2BO16015 | Bogen DN160 15° KG2000 | KRASO® Bogen - DN 160 15° - KG 2000 - mit amtlichem Prüfzeugnis - aus hochwertigem, form- und druckstabilem Vollwandmaterial, für den Einbau in WU-Betonwänden zum Anschließen von KG 2000-Grundleitungen, mit druckwasserdichter, umlaufender KRASO® Dreistegdichtung und einseitig angeformter Steckmuffe | 39172290 | 4062439007285 | 1.19 | kg | 75 | 4.7% | 78.525 | Stück | 1 | 1 | 24 | 24 | 32
K2BO16030 | Bogen DN160 30° KG2000 | KRASO® Bogen - DN 160 30° - KG 2000 - mit amtlichem Prüfzeugnis - aus hochwertigem, form- und druckstabilem Vollwandmaterial, für den Einbau in WU-Betonwänden zum Anschließen von KG 2000-Grundleitungen, mit druckwasserdichter, umlaufender KRASO® Dreistegdichtung und einseitig angeformter Steckmuffe | 39172290 | 4062439007292 | 1.23 | kg | 75 | 4.7% | 78.525 | Stück | 1 | 1 | 24 | 24 | 32
K2BO16045 | Bogen DN160 45° KG2000 | KRASO® Bogen - DN 160 45° - KG 2000 - mit amtlichem Prüfzeugnis - aus hochwertigem, form- und druckstabilem Vollwandmaterial, für den Einbau in WU-Betonwänden zum Anschließen von KG 2000-Grundleitungen, mit druckwasserdichter, umlaufender KRASO® Dreistegdichtung und einseitig angeformter Steckmuffe | 39172290 | 4062439007308 | 1.3 | kg | 75 | 4.7% | 78.525 | Stück | 1 | 1 | 24 | 24 | 32
K2BO20015 | Bogen DN200 15° KG2000 | KRASO® Bogen - DN 200 15° - KG 2000 - mit amtlichem Prüfzeugnis - aus hochwertigem, form- und druckstabilem Vollwandmaterial, für den Einbau in WU-Betonwänden zum Anschließen von KG 2000-Grundleitungen, mit druckwasserdichter, umlaufender KRASO® Dreistegdichtung und einseitig angeformter Steckmuffe | 39172290 | 4062439007315 | 2.11 | kg | 111 | 4.7% | 116.217 | Stück | 1 | 1 | 30 | 30 | 40
K2BO20030 | Bogen DN200 30° KG2000 | KRASO® Bogen - DN 200 30° - KG 2000 - mit amtlichem Prüfzeugnis - aus hochwertigem, form- und druckstabilem Vollwandmaterial, für den Einbau in WU-Betonwänden zum Anschließen von KG 2000-Grundleitungen, mit druckwasserdichter, umlaufender KRASO® Dreistegdichtung und einseitig angeformter Steckmuffe | 39172290 | 4062439007322 | 2.17 | kg | 111 | 4.7% | 116.217 | Stück | 1 | 1 | 30 | 30 | 40
K2BO20045 | Bogen DN200 45° KG2000 | KRASO® Bogen - DN 200 45° - KG 2000 - mit amtlichem Prüfzeugnis - aus hochwertigem, form- und druckstabilem Vollwandmaterial, für den Einbau in WU-Betonwänden zum Anschließen von KG 2000-Grundleitungen, mit druckwasserdichter, umlaufender KRASO® Dreistegdichtung und einseitig angeformter Steckmuffe | 39172290 | 4062439007339 | 2.4 | kg | 111 | 4.7% | 116.217 | Stück | 1 | 1 | 30 | 30 | 40
K2BO25015 | Bogen DN250 15° KG2000 | KRASO® Bogen - DN 250 15° - KG 2000 - mit amtlichem Prüfzeugnis - aus hochwertigem, form- und druckstabilem Vollwandmaterial, für den Einbau in WU-Betonwänden zum Anschließen von KG 2000-Grundleitungen, mit druckwasserdichter, umlaufender KRASO® Vierstegdichtung und einseitig angeformter Steckmuffe | 39172290 | 4062439007346 | 3.19 | kg | 255 | 4.7% | 266.985 | Stück | 1 | 1 | 38 | 38 | 50
K2BO25030 | Bogen DN250 30° KG2000 | KRASO® Bogen - DN 250 30° - KG 2000 - mit amtlichem Prüfzeugnis - aus hochwertigem, form- und druckstabilem Vollwandmaterial, für den Einbau in WU-Betonwänden zum Anschließen von KG 2000-Grundleitungen, mit druckwasserdichter, umlaufender KRASO® Vierstegdichtung und einseitig angeformter Steckmuffe | 39172290 | 4062439081278 | 3.19 | kg | 255 | 4.7% | 266.985 | Stück | 1 | 1 | 38 | 38 | 50
K2BO25045 | Bogen DN250 45° KG2000 | KRASO® Bogen - DN 250 45° - KG 2000 - mit amtlichem Prüfzeugnis - aus hochwertigem, form- und druckstabilem Vollwandmaterial, für den Einbau in WU-Betonwänden zum Anschließen von KG 2000-Grundleitungen, mit druckwasserdichter, umlaufender KRASO® Vierstegdichtung und einseitig angeformter Steckmuffe | 39172290 | 4062439007353 | 3.74 | kg | 255 | 4.7% | 266.985 | Stück | 1 | 1 | 38 | 38 | 50
K2BO31515 | Bogen DN315 15° KG2000 | KRASO® Bogen - DN 315 15° - KG 2000 - mit amtlichem Prüfzeugnis - aus hochwertigem, form- und druckstabilem Vollwandmaterial, für den Einbau in WU-Betonwänden zum Anschließen von KG 2000-Grundleitungen, mit druckwasserdichter, umlaufender KRASO® Vierstegdichtung und einseitig angeformter Steckmuffe | 39172290 | 4062439007360 | 5.52 | kg | 409 | 4.7% | 428.223 | Stück | 1 | 1 | 47 | 47 | 63
K2BO31545 | Bogen DN315 45° KG2000 | KRASO® Bogen - DN 315 45° - KG 2000 - mit amtlichem Prüfzeugnis - aus hochwertigem, form- und druckstabilem Vollwandmaterial, für den Einbau in WU-Betonwänden zum Anschließen von KG 2000-Grundleitungen, mit druckwasserdichter, umlaufender KRASO® Vierstegdichtung und einseitig angeformter Steckmuffe | 39172290 | 4062439007377 | 6.67 | kg | 409 | 4.7% | 428.223 | Stück | 1 | 1 | 47 | 47 | 63
K2BO40015 | Bogen DN400 15° KG2000 | KRASO® Bogen - DN 400 15° - KG 2000 - mit amtlichem Prüfzeugnis - aus hochwertigem, form- und druckstabilem Vollwandmaterial, für den Einbau in WU-Betonwänden zum Anschließen von KG 2000-Grundleitungen, mit druckwasserdichter, umlaufender KRASO® Vierstegdichtung und einseitig angeformter Steckmuffe | 39172290 | 4062439007384 | 9.74 | kg | 589 | 4.7% | 616.683 | Stück | 1 | 1 | 60 | 60 | 80
K2BO40045 | Bogen DN400 45° KG2000 | KRASO® Bogen - DN 400 45° - KG 2000 - mit amtlichem Prüfzeugnis - aus hochwertigem, form- und druckstabilem Vollwandmaterial, für den Einbau in WU-Betonwänden zum Anschließen von KG 2000-Grundleitungen, mit druckwasserdichter, umlaufender KRASO® Vierstegdichtung und einseitig angeformter Steckmuffe | 39172290 | 4062439007391 | 11.83 | kg | 589 | 4.7% | 616.683 | Stück | 1 | 1 | 60 | 60 | 80
K2BO50015 | Bogen DN500 15° KG2000 | KRASO® Bogen - DN 500 15° - KG 2000 - mit amtlichem Prüfzeugnis - aus hochwertigem, form- und druckstabilem Vollwandmaterial, für den Einbau in WU-Betonwänden zum Anschließen von KG 2000-Grundleitungen, mit druckwasserdichter, umlaufender KRASO® Vierstegdichtung und einseitig angeformter Steckmuffe | 39172290 | 4062439007407 | 27.73 | kg | 1148 | 4.7% | 1201.956 | Stück | 1 | 1 | 75 | 75 | 100
K2BO50030 | Bogen DN500 30° KG2000 | KRASO® Bogen - DN 500 30° - KG 2000 - mit amtlichem Prüfzeugnis - aus hochwertigem, form- und druckstabilem Vollwandmaterial, für den Einbau in WU-Betonwänden zum Anschließen von KG 2000-Grundleitungen, mit druckwasserdichter, umlaufender KRASO® Vierstegdichtung und einseitig angeformter Steckmuffe | 39172290 | 4062439007414 | 30.73 | kg | 1148 | 4.7% | 1201.956 | Stück | 1 | 1 | 75 | 75 | 100
K2BO50045 | Bogen DN500 45° KG2000 | KRASO® Bogen - DN 500 45° - KG 2000 - mit amtlichem Prüfzeugnis - aus hochwertigem, form- und druckstabilem Vollwandmaterial, für den Einbau in WU-Betonwänden zum Anschließen von KG 2000-Grundleitungen, mit druckwasserdichter, umlaufender KRASO® Vierstegdichtung und einseitig angeformter Steckmuffe | 39172290 | 4062439007421 | 32.73 | kg | 1148 | 4.7% | 1201.956 | Stück | 1 | 1 | 75 | 75 | 100
KM110 | Überschiebemuffe DN110 | KRASO® Überschiebemuffe - DN 110 - mit amtlichem Prüfzeugnis - aus hochwertigem, form- und druckstabilem Vollwandmaterial, für den Einbau in WU-Beton als Durchschiebemöglichkeit von KG/HT Rohren, mit druckwasserdichter, umlaufender KRASO® Vierstegdichtung | 39172390 | 4062439067944 | 0.5 | kg | 40 | 4.7% | 41.88 | Stück | 1 | 1 | 15 | 15 | 15
KM125 | Überschiebemuffe DN125 | KRASO® Überschiebemuffe - DN 125 - mit amtlichem Prüfzeugnis - aus hochwertigem, form- und druckstabilem Vollwandmaterial, für den Einbau in WU-Beton als Durchschiebemöglichkeit von KG/HT Rohren, mit druckwasserdichter, umlaufender KRASO® Vierstegdichtung | 39172390 | 4062439067951 | 0.6 | kg | 46 | 4.7% | 48.162 | Stück | 1 | 1 | 18 | 18 | 18
KM160 | Überschiebemuffe DN160 | KRASO® Überschiebemuffe - DN 160 - mit amtlichem Prüfzeugnis - aus hochwertigem, form- und druckstabilem Vollwandmaterial, für den Einbau in WU-Beton als Durchschiebemöglichkeit von KG/HT Rohren, mit druckwasserdichter, umlaufender KRASO® Vierstegdichtung | 39172390 | 4062439067968 | 1 | kg | 53 | 4.7% | 55.491 | Stück | 1 | 1 | 20 | 20 | 20
KM200 | Überschiebemuffe DN200 | KRASO® Überschiebemuffe - DN 200 - mit amtlichem Prüfzeugnis - aus hochwertigem, form- und druckstabilem Vollwandmaterial, für den Einbau in WU-Beton als Durchschiebemöglichkeit von KG/HT Rohren, mit druckwasserdichter, umlaufender KRASO® Vierstegdichtung | 39172390 | 4062439067975 | 1.2 | kg | 67 | 4.7% | 70.149 | Stück | 1 | 1 | 24 | 24 | 24
KM250 | Überschiebemuffe DN250 | KRASO® Überschiebemuffe - DN 250 - mit amtlichem Prüfzeugnis - aus hochwertigem, form- und druckstabilem Vollwandmaterial, für den Einbau in WU-Beton als Durchschiebemöglichkeit von KG/HT Rohren, mit druckwasserdichter, umlaufender KRASO® Vierstegdichtung | 39172390 | 4062439067982 | 2.3 | kg | 142 | 4.7% | 148.674 | Stück | 1 | 1 | 29 | 29 | 29
KM315 | Überschiebemuffe DN315 | KRASO® Überschiebemuffe - DN 315 - mit amtlichem Prüfzeugnis - aus hochwertigem, form- und druckstabilem Vollwandmaterial, für den Einbau in WU-Beton als Durchschiebemöglichkeit von KG/HT Rohren, mit druckwasserdichter, umlaufender KRASO® Vierstegdichtung | 39172390 | 4062439067999 | 4.3 | kg | 215 | 4.7% | 225.105 | Stück | 1 | 1 | 35 | 35 | 35
KM400 | Überschiebemuffe DN400 | KRASO® Überschiebemuffe - DN 400 - mit amtlichem Prüfzeugnis - aus hochwertigem, form- und druckstabilem Vollwandmaterial, für den Einbau in WU-Beton als Durchschiebemöglichkeit von KG/HT Rohren, mit druckwasserdichter, umlaufender KRASO® Vierstegdichtung | 39172390 | 4062439068002 | 6.8 | kg | 306 | 4.7% | 320.382 | Stück | 1 | 1 | 45 | 45 | 45
KM500 | Überschiebemuffe DN500 | KRASO® Überschiebemuffe - DN 500 - mit amtlichem Prüfzeugnis - aus hochwertigem, form- und druckstabilem Vollwandmaterial, für den Einbau in WU-Beton als Durchschiebemöglichkeit von KG/HT Rohren, mit druckwasserdichter, umlaufender KRASO® Vierstegdichtung | 39172390 | 4062439068019 | 12 | kg | 573 | 4.7% | 599.931 | Stück | 1 | 1 | 54 | 54 | 54
K2M110 | Überschiebemuffe DN110 KG2000 | KRASO® Überschiebemuffe - DN 110 KG 2000 - mit amtlichem Prüfzeugnis - Polypropylen (PP), mineralverstärkt, langlebig, hohe Schlagzähigkeit, glattwandig, für den Einbau in WU-Betonwände als Durchschiebemöglichkeit für KG 2000-Grundleitungen, mit druckwasserdichter, umlaufender KRASO® Vierstegdichtung | 39172290 | 4062439010117 | 0.5 | kg | 52 | 4.7% | 54.444 | Stück | 1 | 1 | 15 | 15 | 15
K2M125 | Überschiebemuffe DN125 KG2000 | KRASO® Überschiebemuffe - DN 125 KG 2000 - mit amtlichem Prüfzeugnis - Polypropylen (PP), mineralverstärkt, langlebig, hohe Schlagzähigkeit, glattwandig, für den Einbau in WU-Betonwände als Durchschiebemöglichkeit für KG 2000-Grundleitungen, mit druckwasserdichter, umlaufender KRASO® Vierstegdichtung | 39172290 | 4062439010124 | 0.7 | kg | 60 | 4.7% | 62.82 | Stück | 1 | 1 | 18 | 18 | 18
K2M160 | Überschiebemuffe DN160 KG2000 | KRASO® Überschiebemuffe - DN 160 KG 2000 - mit amtlichem Prüfzeugnis - Polypropylen (PP), mineralverstärkt, langlebig, hohe Schlagzähigkeit, glattwandig, für den Einbau in WU-Betonwände als Durchschiebemöglichkeit für KG 2000-Grundleitungen, mit druckwasserdichter, umlaufender KRASO® Vierstegdichtung | 39172290 | 4062439010131 | 1.1 | kg | 78 | 4.7% | 81.666 | Stück | 1 | 1 | 20 | 20 | 20
K2M200 | Überschiebemuffe DN200 KG2000 | KRASO® Überschiebemuffe - DN 200 KG 2000 - mit amtlichem Prüfzeugnis - Polypropylen (PP), mineralverstärkt, langlebig, hohe Schlagzähigkeit, glattwandig, für den Einbau in WU-Betonwände als Durchschiebemöglichkeit für KG 2000-Grundleitungen, mit druckwasserdichter, umlaufender KRASO® Vierstegdichtung | 39172290 | 4062439010148 | 2 | kg | 129 | 4.7% | 135.063 | Stück | 1 | 1 | 24 | 24 | 24
K2M250 | Überschiebemuffe DN250 KG2000 | KRASO® Überschiebemuffe - DN 250 KG 2000 - mit amtlichem Prüfzeugnis - Polypropylen (PP), mineralverstärkt, langlebig, hohe Schlagzähigkeit, glattwandig, für den Einbau in WU-Betonwände als Durchschiebemöglichkeit für KG 2000-Grundleitungen, mit druckwasserdichter, umlaufender KRASO® Vierstegdichtung | 39172290 | 4062439010155 | 2.8 | kg | 209 | 4.7% | 218.823 | Stück | 1 | 1 | 29 | 29 | 29
K2M315 | Überschiebemuffe DN315 KG2000 | KRASO® Überschiebemuffe - DN 315 KG 2000 - mit amtlichem Prüfzeugnis - Polypropylen (PP), mineralverstärkt, langlebig, hohe Schlagzähigkeit, glattwandig, für den Einbau in WU-Betonwände als Durchschiebemöglichkeit für KG 2000-Grundleitungen, mit druckwasserdichter, umlaufender KRASO® Vierstegdichtung | 39172290 | 4062439010162 | 4.7 | kg | 269 | 4.7% | 281.643 | Stück | 1 | 1 | 35 | 35 | 35
K2M400 | Überschiebemuffe DN400 KG2000 | KRASO® Überschiebemuffe - DN 400 KG 2000 - mit amtlichem Prüfzeugnis - Polypropylen (PP), mineralverstärkt, langlebig, hohe Schlagzähigkeit, glattwandig, für den Einbau in WU-Betonwände als Durchschiebemöglichkeit für KG 2000-Grundleitungen, mit druckwasserdichter, umlaufender KRASO® Vierstegdichtung | 39172290 | 4062439010179 | 9.4 | kg | 365 | 4.7% | 382.155 | Stück | 1 | 1 | 45 | 45 | 45
K2M500 | Überschiebemuffe DN500 KG2000 | KRASO® Überschiebemuffe - DN 500 KG 2000 - mit amtlichem Prüfzeugnis - Polypropylen (PP), mineralverstärkt, langlebig, hohe Schlagzähigkeit, glattwandig, für den Einbau in WU-Betonwände als Durchschiebemöglichkeit für KG 2000-Grundleitungen, mit druckwasserdichter, umlaufender KRASO® Vierstegdichtung | 39172290 | 4062439010186 | 14.6 | kg | 691 | 4.7% | 723.477 | Stück | 1 | 1 | 54 | 54 | 54
KDWSDS | DWS:Dichtstopfen 22 | KRASO® Dichtstopfen für DWS | 39259080 | 4062439040244 | 4 | g | 8.5 | 4.7% | 8.8995 | Stück | 1 | 1 | 0 | 0 | 0
KDWSDS26 | DWS:Dichtstopfen 26 | KRASO® Dichtstopfen für DWS 26 Packung á 50 Stück | 39259080 | 4062439040251 | 0.04 | g | 33.8 | 4.7% | 35.3886 | Stück | 100 | 1 | 0 | 0 | 0
KDWSED | DWS:Einschubdorn | Einschubdorn für KRASO® Dichtstopfen | 82055980 | 4062439040268 | 90 | g | 12 | 4.7% | 12.564 | Stück | 1 | 1 | 0 | 0 | 0
KDWSVS | DWS:Verschlussstopfen 22 | Verschlußstopfen für DWS 22 Packung à 100 Stück | 39259080 | 4062439040275 | 0.05 | g | 10 | 4.7% | 10.47 | Stück | 1 | 1
KDWSVS26 | DWS:Verschlussstopfen 26 | Verschlußstopfen für DWS 26 Packung à 100 Stück | 39259080 | 4062439040282 | 0.05 | g | 18 | 4.7% | 18.846 | Stück | 100 | 1 | 0 | 0 | 0
KDWS150 | DWS-System WS:15cm | KRASO® DWS - System Wandstärke: 15 cm - mit amtlichem Prüfzeugnis - Brandschutz F 180 (Nr. 902 1010 000) DruckWasserdichte Spannstelle mit KRASO® Sperrscheibe auf rotem KRASO® Distanzrohr 22/26 und Kappen fertig auf Wandstärke montiert, incl. 2 Stück Verschlußstopfen und 1 Stück KRASO® Dichtstopfen | 39259080 | 4062439039774 | 0.1 | kg | 4.3 | 4.7% | 4.5021 | Stück | 1 | 1 | 8 | 8 | 15
KDWS175 | DWS-System WS:17,5cm | KRASO® DWS - System Wandstärke: 17,5 cm - mit amtlichem Prüfzeugnis - Brandschutz F 180 (Nr. 902 1010 000) DruckWasserdichte Spannstelle mit KRASO® Sperrscheibe auf rotem KRASO® Distanzrohr 22/26 und Kappen fertig auf Wandstärke montiert, incl. 2 Stück Verschlußstopfen und 1 Stück KRASO® Dichtstopfen | 39259080 | 4062439039781 | 0.1 | kg | 4.4 | 4.7% | 4.6068 | Stück | 1 | 1 | 8 | 8 | 17.5
KDWS200 | DWS-System WS:20cm | KRASO® DWS - System Wandstärke: 20 cm - mit amtlichem Prüfzeugnis - Brandschutz F 180 (Nr. 902 1010 000) DruckWasserdichte Spannstelle mit KRASO® Sperrscheibe auf rotem KRASO® Distanzrohr 22/26 und Kappen fertig auf Wandstärke montiert, incl. 2 Stück Verschlußstopfen und 1 Stück KRASO® Dichtstopfen | 39259080 | 4062439039798 | 0.1 | kg | 4.4 | 4.7% | 4.6068 | Stück | 1 | 1 | 8 | 8 | 20
KDWS240 | DWS-System WS:24cm | KRASO® DWS - System Wandstärke: 24 cm - mit amtlichem Prüfzeugnis - Brandschutz F 180 (Nr. 902 1010 000) DruckWasserdichte Spannstelle mit KRASO® Sperrscheibe auf rotem KRASO® Distanzrohr 22/26 und Kappen fertig auf Wandstärke montiert, incl. 2 Stück Verschlußstopfen und 1 Stück KRASO® Dichtstopfen | 39259080 | 4062439039811 | 0.1 | kg | 4.5 | 4.7% | 4.7115 | Stück | 1 | 1 | 8 | 8 | 24
KDWS250 | DWS-System WS:25cm | KRASO® DWS - System Wandstärke: 25 cm - mit amtlichem Prüfzeugnis - Brandschutz F 180 (Nr. 902 1010 000) DruckWasserdichte Spannstelle mit KRASO® Sperrscheibe auf rotem KRASO® Distanzrohr 22/26 und Kappen fertig auf Wandstärke montiert, incl. 2 Stück Verschlußstopfen und 1 Stück KRASO® Dichtstopfen | 39259080 | 4062439039828 | 0.1 | kg | 4.5 | 4.7% | 4.7115 | Stück | 1 | 1 | 8 | 8 | 25
KDWS300 | DWS-System WS:30cm | KRASO® DWS - System Wandstärke: 30 cm - mit amtlichem Prüfzeugnis - Brandschutz F 180 (Nr. 902 1010 000) DruckWasserdichte Spannstelle mit KRASO® Sperrscheibe auf rotem KRASO® Distanzrohr 22/26 und Kappen fertig auf Wandstärke montiert, incl. 2 Stück Verschlußstopfen und 1 Stück KRASO® Dichtstopfen | 39259080 | 4062439039903 | 0.1 | kg | 4.6 | 4.7% | 4.8162 | Stück | 1 | 1 | 8 | 8 | 30
KDWS350 | DWS-System WS:35cm | KRASO® DWS - System Wandstärke: 35 cm - mit amtlichem Prüfzeugnis - Brandschutz F 180 (Nr. 902 1010 000) DruckWasserdichte Spannstelle mit KRASO® Sperrscheibe auf rotem KRASO® Distanzrohr 22/26 und Kappen fertig auf Wandstärke montiert, incl. 2 Stück Verschlußstopfen und 1 Stück KRASO® Dichtstopfen | 39259080 | 4062439039927 | 0.1 | kg | 4.7 | 4.7% | 4.9209 | Stück | 1 | 1 | 8 | 8 | 35
KDWS365 | DWS-System WS:36,5cm | KRASO® DWS - System Wandstärke: 36,5 cm - mit amtlichem Prüfzeugnis - Brandschutz F 180 (Nr. 902 1010 000) DruckWasserdichte Spannstelle mit KRASO® Sperrscheibe auf rotem KRASO® Distanzrohr 22/26 und Kappen fertig auf Wandstärke montiert, incl. 2 Stück Verschlußstopfen und 1 Stück KRASO® Dichtstopfen | 39259080 | 4062439039934 | 0.1 | kg | 4.7 | 4.7% | 4.9209 | Stück | 1 | 1 | 8 | 8 | 36.5
KDWS400 | DWS-System WS:40cm | KRASO® DWS - System Wandstärke: 40 cm - mit amtlichem Prüfzeugnis - Brandschutz F 180 (Nr. 902 1010 000) DruckWasserdichte Spannstelle mit KRASO® Sperrscheibe auf rotem KRASO® Distanzrohr 22/26 und Kappen fertig auf Wandstärke montiert, incl. 2 Stück Verschlußstopfen und 1 Stück KRASO® Dichtstopfen | 39259080 | 4062439039972 | 0.1 | kg | 4.8 | 4.7% | 5.0256 | Stück | 1 | 1 | 8 | 8 | 40
KDWS450 | DWS-System WS:45cm | KRASO® DWS - System Wandstärke: 45 cm - mit amtlichem Prüfzeugnis - Brandschutz F 180 (Nr. 902 1010 000) DruckWasserdichte Spannstelle mit KRASO® Sperrscheibe auf rotem KRASO® Distanzrohr 22/26 und Kappen fertig auf Wandstärke montiert, incl. 2 Stück Verschlußstopfen und 1 Stück KRASO® Dichtstopfen | 39259080 | 4062439039989 | 0.2 | kg | 4.9 | 4.7% | 5.1303 | Stück | 1 | 1 | 8 | 8 | 45
KDWS500 | DWS-System WS:50cm | KRASO® DWS - System Wandstärke: 50 cm - mit amtlichem Prüfzeugnis - Brandschutz F 180 (Nr. 902 1010 000) DruckWasserdichte Spannstelle mit KRASO® Sperrscheibe auf rotem KRASO® Distanzrohr 22/26 und Kappen fertig auf Wandstärke montiert, incl. 2 Stück Verschlußstopfen und 1 Stück KRASO® Dichtstopfen | 39259080 | 4062439039996 | 0.2 | kg | 5 | 4.7% | 5.235 | Stück | 1 | 1 | 8 | 8 | 50
KDWS600 | DWS-System WS:60cm | KRASO® DWS - System Wandstärke: 60 cm - mit amtlichem Prüfzeugnis - Brandschutz F 180 (Nr. 902 1010 000) DruckWasserdichte Spannstelle mit KRASO® Sperrscheibe auf rotem KRASO® Distanzrohr 22/26 und Kappen fertig auf Wandstärke montiert, incl. 2 Stück Verschlußstopfen und 1 Stück KRASO® Dichtstopfen | 39259080 | 4062439040008 | 0.2 | kg | 5.3 | 4.7% | 5.5491 | Stück | 1 | 1 | 8 | 8 | 60
KBA | Bodenablauf | KRASO® Bodenablauf 15 x 15 cm, nach DIN EN 1253 - zum Einbau im Innenbereich für Flächen ohne Fahrverkehr - mit amtlichem Prüfzeugnis - mit druckwasserdichter, umlaufender KRASO® Vierstegdichtung, Kunststoffrost Klasse K3 (belastbar bis max. 300 kg), Geruchsverschluss, Schlammfangsieb und Bauzeitschutzdeckel Bauhöhe: Ablauf ca. 110 mm, Aufsatzrahmen v. 30 - 70 mm stufenlos verstellbar und drehbar, Anschluß: KG/HT-Rohre wahlweise DN 50 oder DN 110 senkrecht | 39269097 | 4062439013255 | 1.2 | kg | 93 | 4.7% | 97.371 | Stück | 1 | 1 | 0 | 0 | 0
KBAF | Bodenablauf m Folienfl | KRASO® Bodenablauf 15 x 15 cm, mit KRASO® Folienflansch, öl- und bitumenbeständig, (d=ca. 50 cm) nach DIN EN 1253 aus Kunststoff - zum Einbau im Innenbereich für Flächen ohne Fahrverkehr - mit amtlichem Prüfzeugnis - mit druckwasserdichter, umlaufender KRASO® Vierstegdichtung, Kunststoffrost aus Polyamid Klasse K3 (belastbar bis max. 300 kg), Geruchsverschluß, Schlammfangsieb und Bauzeitschutzdeckel Bauhöhe: Ablauf ca. 110 mm, Aufsatzrahmen v. 30 - 70 mm stufenlos verstellbar und drehbar, Anschluß: KG/HT-Rohre wahlweise DN 50 oder DN 110 senkrecht | 39269097 | 4062439013286 | 1.8 | kg | 136 | 4.7% | 142.392 | Stück | 1 | 1 | 0 | 0 | 0
K2BA | Bodenablauf KG2000 | KRASO® Bodenablauf - KG 2000 15 x 15 cm, nach DIN EN 1253 aus Kunststoff - mit amtlichem Prüfzeugnis - mit druckwasserdichter, umlaufender KRASO® Vierstegdichtung, Kunststoffrost aus Polyamid Klasse K3 (belastbar bis max. 300 kg), Geruchsverschluß, Schlammfangsieb und Bauzeitschutzdeckel Bauhöhe: Ablauf ca. 110 mm, Aufsatzrahmen v. 30 - 70 mm stufenlos verstellbar und drehbar, Anschluß: HT oder KG 2000 Rohre wahlweise DN 50 oder DN 110 senkrecht | 39269097 | 4062439007438 | 1.23 | kg | 118 | 4.7% | 123.546 | Stück | 1 | 1 | 0 | 0 | 0
K2BAF | Bodenablauf KG2000 m Folienflansch | KRASO® Bodenablauf - KG 2000 15 x 15 cm, mit KRASO® Folienflansch, öl- und bitumenbeständig, d=ca. 50 cm nach DIN EN 1253 aus Kunststoff - mit amtlichem Prüfzeugnis - mit druckwasserdichter, umlaufender KRASO® Vierstegdichtung, Kunststoffrost aus Polyamid Klasse K3 (belastbar bis max. 300 kg), Geruchsverschluß, Schlammfangsieb und Bauzeitschutzdeckel Bauhöhe: Ablauf ca. 110 mm, Aufsatzrahmen v. 30 - 70 mm stufenlos verstellbar und drehbar, Anschluß: HT und KG 2000 Rohre wahlweise DN 50 oder DN 110 senkrecht | 39269097 | 4062439007452 | 1.8 | kg | 159 | 4.7% | 166.473 | Stück | 1 | 1 | 0 | 0 | 0
K2WBA | Bodenablauf -wärmegedämmt- KG2000 | KRASO® Bodenablauf 15 x 15 cm, KG 2000 - wärmegedämmt - mit amtlichem Prüfzeugnis - nach DIN EN 1253 aus Kunststoff zum Einbau im Innenbereich für Flächen ohne Fahrverkehr mit druckwasserdichter, umlaufender KRASO® Vierstegdichtung, wärmegedämmter Mantelkörper umalufend ca. 5 cm, für den Ablauf von Grauwasser, Geruchsverschluß und Schlammfangsieb, mit Kunststoffrost Klasse K3 (belastbar bis max. 300 kg), Ablaufleistung: 1,79 l/s Bauhöhe: Ablauf ca. 110 mm, Aufsatzrahmen v. 30 - 70 mm stufenlos verstellbar und drehbar, incl. Bauzeitschutzdeckel Anschluß: wahlweise KG, HT oder KG 2000-Rohr DN 50 oder DN 110 senkrecht | 39269097 | 4062439011060 | 3.5 | kg | 329 | 4.7% | 344.463 | Stück | 1 | 1 | 0 | 0 | 0
KBAFS | Bodenablauf Typ FS | KRASO® Bodenablauf Typ FS (FrostSicher) 15 x 15 cm, zum Einbau im Außenbereich für Flächen ohne Fahrverkehr - mit amtlichem Prüfzeugnis - mit druckwasserdichter, umlaufender KRASO® Vierstegdichtung, verschraubbarem Edelstahlrost Klasse K3 (belastbar bis max. 300 kg), frostsicherer Geruchssperre, Schlammfangsieb und Bauzeitschutzdeckel Bauhöhe: Ablauf ca. 110 mm, Aufsatzrahmen v. 30 - 70 mm stufenlos verstellbar und drehbar, Anschluß: KG/HT Rohre DN 110 senkrecht | 39269097 | 4062439013293 | 1.6 | kg | 194 | 4.7% | 203.118 | Stück | 1 | 1 | 0 | 0 | 0
KBAFSF | Bodenablauf Typ FS m Folienflansch | KRASO® Bodenablauf Typ FS (FrostSicher) 15 x 15 cm, mit KRASO® Folienflansch, öl- und bitumenbeständig, d=ca. 50 cm - mit amtlichem Prüfzeugnis - mit druckwasserdichter, umlaufender KRASO® Vierstegdichtung, verschraubbarem Edelstahlrost Klasse K3 (belastbar bis max. 300 kg), frostsicherer Geruchssperre Schlammfangsieb und Bauzeitschutzdeckel Bauhöhe: Ablauf ca. 110 mm, Aufsatzrahmen v. 30 - 70 mm stufenlos verstellbar und drehbar, Anschluß: KG/HT Rohre DN 110 senkrecht | 39269097 | 4062439013309 | 2.2 | kg | 238 | 4.7% | 249.186 | Stück | 1 | 1 | 0 | 0 | 0
KBAABE | Aufsatz alle sichtb. Edelstahl begehbar verschr. f Bodenablauf | Aufsatzrahmen - alle sichtbaren Teile aus Edelstahl 1.4301 - inkl. Edelstahlrost verschraubbar für KRASO® Bodenablauf 15 x 15 cm stufenlos von 10 bis max. 160 mm höhenverstellbar, inkl. VA-Schrauben | 0 | 4062439083005 | 0.7 | kg | 165 | 4.7% | 172.755 | Stück | 1 | 1 | 0 | 0 | 0
KBAAD | Aufsatz Dünnbettmörtel Bodenablauf | Aufstockelement für Dünnbettmörtel mit Dichtflansch d= ca. 375 mm für KRASO® Bodenablauf 15 x 15 cm Estrichaufbauhöhe v. 25- 125 mm | 39229000 | 4062439013354 | 0 | kg | 119 | 4.7% | 124.593 | Stück | 1 | 1 | 0 | 0 | 0
KBAA15E | Aufsatz m. Edelstahlrost 1,5t verschr f Bodenablauf | Aufsatzrahmen stufenlos von 7 bis max. 120 mm höhenverstellbar, sichtbare Teile aus Edelstahl 1.4301, Edelstahlrost massiv, verschraubt, befahrbar bis 1,5 t 150 x 150 mm, 15 mm seitenverstellbar - Schlammfangsieb aus Bodenablauf dann nicht mehr verwendbar - | 39259080 | 4062439013231 | 0.3 | kg | 188 | 4.7% | 196.836 | Stück | 1 | 1 | 0 | 0 | 0
KBAAVERS | Aufsatzr + verschr Edelstahlr. Bodenabl | Aufsatzrahmen mit Gewindehülsen - verschraubbar - , inkl. Edelstahlrost Klasse K3, inkl. VA Schrauben für KRASO Bodenablauf 15 x 15 cm | 39259080 | 4062439013248 | 0.4 | kg | 66 | 4.7% | 69.102 | Stück | 1 | 1 | 0 | 0 | 0
KBAAV | Aufsatzrahmenverl Bodenablauf | Aufsatzrahmenverlängerung bis max. 140 mm für KRASO® Bodenablauf 15 x 15 cm | 39229000 | 4062439013385 | 0.2 | kg | 22 | 4.7% | 23.034 | Stück | 1 | 1 | 0 | 0 | 0
KBAAVF | Aufsatzrahmenverl Flansch Bodenabl | Aufsatzrahmenverlängerung bis max. 140 mm für KRASO® Bodenablauf 15 x 15 cm mit KRASO® Folienflansch öl- und bitumenbeständig, d= ca. 50 cm | 39229000 | 4062439013392 | 0.8 | kg | 64 | 4.7% | 67.008 | Stück | 1 | 1 | 0 | 0 | 0
KBAAB | Bodenablauf Aufsatzr Bauzeitschutz | KRASO® Aufsatzrahmen mit Gewindehülsen für KRASO® Bodenablauf 15 x 15 cm Edelstahlrost -verschraubbar- Klasse K3 inkl. VA-Schrauben und Bauzeitschutzdeckel - verschraubbar - für Industrieböden die mit einem Flügelglätter behandelt werden | 39259080 | 4062439013224 | 0.4 | kg | 112 | 4.7% | 117.264 | Stück | 1 | 1 | 0 | 0 | 0
5999931 | Bodenablauf Aufsatzrahmen verschr Ersatz | Aufsatzrahmen für KRASO® Bodenablauf 15 x 15 cm, ohne Gewindehülsen höhenverstellbar von 15 bis 70 mm | 0 | 4062439096838 | 0.16 | kg | 29 | 4.7% | 30.363 | Stück | 1 | 1 | 0 | 0 | 0
K2BAFS | Bodenablauf Typ FS KG2000 | KRASO® Bodenablauf Typ FS - KG 2000 (FrostSicher) 15 x 15 cm, - mit amtlichem Prüfzeugnis - mit druckwasserdichter, umlaufender KRASO® Vierstegdichtung, verschraubbarem Edelstahlrost Klasse K3 (belastbar bis max. 300 kg), frostsicherem Geruchsverschluß Schlammfangsieb und Bauzeitschutzdeckel Bauhöhe: Ablauf ca. 110 mm, Aufsatzrahmen v. 30 - 70 mm stufenlos verstellbar und drehbar, Anschluß: KG 2000 Rohre DN 110 senkrecht | 39269097 | 4062439007469 | 1.7 | kg | 217 | 4.7% | 227.199 | Stück | 1 | 1 | 0 | 0 | 0
K2BAFSF | Bodenablauf Typ FS KG2000 m Folienflansch | KRASO® Bodenablauf Typ FS - KG 2000 (FrostSicher) 15 x 15 cm, mit KRASO® Folienflansch, öl- und bitumenbeständig, d=ca. 50 cm - mit amtlichem Prüfzeugnis - mit druckwasserdichter, umlaufender KRASO® Vierstegdichtung, verschraubbarem Edelstahlrost Klasse K3 (belastbar bis max. 300 kg), frostsicherer Geruchssperre Schlammfangsieb und Bauzeitschutzdeckel Bauhöhe: Ablauf ca. 110 mm, Aufsatzrahmen v. 30 - 70 mm stufenlos verstellbar und drehbar, Anschluß: KG 2000 Rohre DN 110 senkrecht | 39269097 | 4062439007483 | 2.3 | kg | 262 | 4.7% | 274.314 | Stück | 1 | 1 | 0 | 0 | 0
599990742 | Bodenablauf verschr Edelstahlrost | Edelstahlrost -verschraubbar- Klasse K3 für KRASO® Bodenablauf 15x15, incl. VA-Schrauben | 0 | 4062439096821 | 0.218 | kg | 50 | 4.7% | 52.35 | Stück | 1 | 1 | 0 | 0 | 0
KBARE | Edelstahlrost für Bodenablauf | Edelstahlabdeckrost für KRASO® Bodenablauf 15 x 15 cm | 39229000 | 4062439013330 | 0.2 | kg | 38 | 4.7% | 39.786 | Stück | 1 | 1 | 0 | 0 | 0
KBAESET | Ersatzteilset für Bodenablauf | Ersatzteilset für KRASO® Bodenablauf 15 x 15 cm bestehend aus: - Rückstaudichtung - Geruchsverschluß - Schlammfangsieb - Aufsatzrahmen - Kunststoffrost | 39269097 | 4062439013347 | 0.4 | kg | 51 | 4.7% | 53.397 | Stück | 1 | 1 | 0 | 0 | 0
K2BAFSRS | Bodenablauf Typ FS-RS KG2000 | KRASO® Bodenablauf Typ FS-RS - KG 2000 (FrostSicher-RückstauSicher) 15 x 15 cm - mit amtlichem Prüfzeugnis - mit druckwasserdichter, umlaufender KRASO® Vierstegdichtung, verschraubbarem Edelstahlrost Klasse K3 (belastbar bis max. 300 kg), frostsicherem Rückstaudoppelverschluss, mit 2 selbsttätigen Verschlußklappen wovon eine zusätzlich von Hand als Notverschluß verriegelbar ist Schlammfangsieb und Bauzeitschutzdeckel Bauhöhe: Ablauf ca. 195 mm, Ablaufleistung: 0,4 l/s, Aufsatzrahmen v. 30 - 70 mm stufenlos verstellbar und drehbar, Anschluß: wahlweise KG, HT oder KG 2000-Rohre DN 50 oder DN 110 senkrecht | 39269097 | 4062439007490 | 2.5 | kg | 353 | 4.7% | 369.591 | Stück | 1 | 1 | 0 | 0 | 0
K2BAFSRSF | Bodenablauf Typ FS-RS KG2000 Folienfl | KRASO® Bodenablauf Typ FS-RS - KG 2000 (FrostSicher-RückstauSicher) 15 x 15 cm mit Folienflansch öl- und bitumenbeständig, d=ca. 50 cm - mit amtlichem Prüfzeugnis - mit druckwasserdichter, umlaufender KRASO® Vierstegdichtung verschraubbarem Edelstahlrost Klasse K3 (belastbar bis max. 300 kg), frostsicherem Rückstaudoppelverschluss, mit 2 selbsttätigen Verschlußklappen wovon eine zusätzlich von Hand als Notverschluß verriegelbar ist Schlammfangsieb und Bauzeitschutzdeckel Bauhöhe: Ablauf ca. 195 mm, Ablaufleistung: 0,4 l/s, Aufsatzrahmen v. 30 - 70 mm stufenlos verstellbar und drehbar, Anschluß: wahlweise KG, HT oder KG 2000 Rohre DN 50 oder DN 110 senkrecht | 39269097 | 4062439007513 | 3.1 | kg | 391 | 4.7% | 409.377 | Stück | 1 | 1 | 0 | 0 | 0
KKA | Kellerablauf | KRASO® Kellerablauf mit herausnehmbarem Rückstauverschluß - mit amtlichem Prüfzeugnis - mit druckwasserdichter, umlaufender KRASO® Vierstegdichtung, mit integriertem Geruchsverschluß, Schlammeimer und teleskopisch von 30 bis 60 mm höhenverstellbarem und verdrehbarem Aufsatzstück, seitlich KRASO® Ablaufbögen mit KRASO® Dreistegdichtung DN 110, zwei Zuläufe DN 50, ein Zulauf DN 70, alle Zu- und Abläufe wahlweise für HT oder KG Rohre, mit Schlitzrost 200x200 mm, aus Kunststoff schwarz, Klasse K3, Ablaufleistung: 1,8 l/s | 39269097 | 4062439067234 | 4.5 | kg | 450 | 4.7% | 471.15 | Stück | 1 | 1 | 0 | 0 | 0
KKAE | Kellerablauf m Edelstahlrost | KRASO® Kellerablauf mit Edelstahlrost mit herausnehmbarem Rückstauverschluß - mit amtlichem Prüfzeugnis - mit druckwasserdichter, umlaufender KRASO® Vierstegdichtung, mit integriertem Geruchsverschluß, Schlammeimer und teleskopisch von 30 bis 60 mm höhenverstellbarem und verdrehbarem Aufsatzstück, seitlich Ablaufbögen mit KRASO® Dreistegdichtung DN 110, zwei Zuläufe DN 50, ein Zulauf DN 70, alle Zu- und Abläufe wahlweise für KG oder HT Rohre, mit Schlitzrost 200x200 mm, aus Edelstahl, Klasse K3, Ablaufleistung: 1,8 l/s | 39269097 | 4062439067272 | 5.8 | kg | 570 | 4.7% | 596.79 | Stück | 1 | 1 | 0 | 0 | 0
KKAEF | Kellerablauf m Edelstahlrost u Folienfl | KRASO® Kellerablauf mit Edelstahlrost und Folienflansch mit herausnehmbarem Rückstauverschluß - mit amtlichem Prüfzeugnis - mit druckwasserdichter, umlaufender KRASO® Vierstegdichtung und Folienflansch bitumenbeständig, d= ca. 50 cm, mit integriertem Geruchsverschluß, Schlammeimer und teleskopisch von 30 bis 60 mm höhenverstellbarem und verdrehbarem Aufsatzstück, seitlich Ablaufbögen mit KRASO® Dreistegdichtung DN 110, zwei Zuläufe DN 50, ein Zulauf DN 70, alle Zu- und Abläufe wahlweise für KG oder HT Rohre, mit Schlitzrost 200x200 mm, aus Edelstahl, Klasse K3, Ablaufleistung: 1,8 l/s | 39269097 | 4062439067289 | 7.02 | kg | 703 | 4.7% | 736.041 | Stück | 1 | 1 | 0 | 0 | 0
KKAF | Kellerablauf m Folienflansch | KRASO® Kellerablauf mit herausnehmbarem Rückstauverschluß mit d r u c k w a s s e r d i c h t e r umlaufender KRASO® Vierstegdichtung, - mit amtlichem Prüfzeugnis - mit KRASO® Folienflansch, öl- und bitumenbeständig, d= ca. 50 cm, mit integriertem Geruchsverschluß, Schlammeimer und teleskopisch von 30 bis 60 mm höhenverstellbarem und verdrehbarem Aufsatzstück, seitlich KRASO® Ablaufbögen mit KRASO® Dreistegdichtung DN 110, zwei Zuläufe DN 50, ein Zulauf DN 70 mit Schlitzrost 200x200 mm, aus Kunststoff schwarz, Klasse K3 | 39269097 | 4062439067296 | 5.7 | kg | 585 | 4.7% | 612.495 | Stück | 1 | 1 | 0 | 0 | 0
KPU50 | Klebe- und Dichtstoff PU 50 | KRASO® PU 50 290 ml- Kartusche, Farbe: schwarz haftstarker, schnellabbindender, dauerelastischer PU-Dichtstoff auch auf feuchtem Untergrund verwendbar, z.B. zum Einbinden von KRASO® Folienflanschen | 32149000 | 4062439069795 | 0.4 | kg | 22 | 4.7% | 23.034 | Stück(t) | 1 | 1 | 0 | 0 | 0
KHAV | Aufsatzrahmen Typ 1,5t für Hofablauf | Aufsatzrahmen mit Kunststoffrahmen passend zum KRASO® Hof-/Parkdeckablauf 1,5 t, höhenverstellbar von min. 25- 130mm | 39229000 | 4062439060150 | 0.4 | kg | 103 | 4.7% | 107.841 | Stück | 1 | 1 | 0 | 0 | 0
K2KAERF | Kellerablauf Edelstahlr KG2000 Folienfl | KRASO® Kellerablauf KG 2000 mit Edelstahlrost und Aufsatzrahmenverlängerung mit Folienflansch mit herausnehmbarem Rückstauverschluß mit druckwasserdichter, umlaufender KRASO® Vierstegdichtung, - mit amtlichem Prüfzeugnis - mit integriertem Geruchsverschluß, Schlammeimer und teleskopisch von 30 bis 60 mm höhenverstellbarem und verdrehbarem Aufsatzstück, seitlich KRASO® Ablaufbögen mit KRASO® Dreistegdichtung DN 110, zwei Zuläufe DN 50, ein Zulauf DN 70, alle Zu- und Abläufe wahlweise für HT oder KG 2000 Rohre, mit Schlitzrost 200x200 mm, aus Edelstahl, Klasse K3 | 39269097 | 4062439010032 | 8.2 | kg | 816 | 4.7% | 854.352 | Stück | 1 | 1 | 0 | 0 | 0
K2KAER | Kellerablauf Edelstahlrost KG2000 | KRASO® Kellerablauf KG 2000 mit Edelstahlrost mit herausnehmbarem Rückstauverschluß - mit amtlichem Prüfzeugnis - mit druckwasserdichter, umlaufender KRASO® Vierstegdichtung, mit integriertem Geruchsverschluß, Schlammeimer und teleskopisch von 30 bis 60 mm höhenverstellbarem und verdrehbarem Aufsatzstück, seitlich KRASO® Ablaufbögen mit Dreistegdichtung DN 110, zwei Zuläufe DN 50, ein Zulauf DN 70, alle Zu- und Abläufe wahlweise für HT oder KG 2000 Rohre, mit Schlitzrost 200x200 mm, aus Edelstahl, Klasse K3, Ablaufleistung: 1,8 l/s | 39269097 | 4062439010025 | 5.3 | kg | 713 | 4.7% | 746.511 | Stück | 1 | 1 | 0 | 0 | 0
K2KA | Kellerablauf KG2000 | KRASO® Kellerablauf KG 2000 mit herausnehmbarem Rückstauverschluß - mit amtlichem Prüfzeugnis - mit druckwasserdichter, umlaufender KRASO® Vierstegdichtung, mit integriertem Geruchsverschluß, Schlammeimer und teleskopisch von 30 bis 60 mm höhenverstellbarem und verdrehbarem Aufsatzstück, seitlich KRASO® Ablaufbögen mit KRASO® Dreistegdichtung DN 110, zwei Zuläufe DN 50, ein Zulauf DN 70, alle Zu- und Abläufe wahlweise für HT oder KG 2000 Rohre, mit Schlitzrost 200x200 mm, aus Kunststoff schwarz, Klasse K3, Ablaufleistung: 1,8 l/s | 39269097 | 4062439009982 | 4 | kg | 563 | 4.7% | 589.461 | Stück | 1 | 1 | 0 | 0 | 0
K2KAFOL | Kellerablauf KG2000 Folienflansch | KRASO® Kellerablauf KG 2000 mit Folienflansch mit herausnehmbarem Rückstauverschluß mit druckwasserdichter, umlaufender KRASO® Vierstegdichtung, - mit amtlichem Prüfzeugnis - mit integriertem Geruchsverschluß, Schlammeimer und teleskopisch von 30 bis 60 mm höhenverstellbarem und verdrehbarem Aufsatzstück, seitlich KRASO® Ablaufbögen mit KRASO® Dreistegdichtung DN 110, zwei Zuläufe DN 50, ein Zulauf DN 70, alle Zu- und Abläufe wahlweise für HT oder KG 2000 Rohre, mit Schlitzrost 200x200 mm, aus Kunststoff schwarz, Klasse K3 | 39269097 | 4062439081919 | 8.2 | kg | 698 | 4.7% | 730.806 | Stück | 1 | 1 | 0 | 0 | 0
KKAV | Verlängerung für Kellerablauf u. Hofablauf | Aufsatzrahmenverlängerung für KRASO® Kellerablauf, KRASO® Hof-/Parkdeckablauf 12,5 t und KRASO® Hof-/Parkdeckablauf 1,5 t mit Edelstahlrost verstellbar von 46 bis 130 mm | 39229000 | 4062439067319 | 0.6 | kg | 31 | 4.7% | 32.457 | Stück | 1 | 1 | 0 | 0 | 0
KHA15EF | Hofablauf 1,5t KRASO frostsicher Edelstahl Folienflansch | KRASO® Hof-/Parkdeckablauf Typ 1,5 Edelstahl mit KRASO® Folienflansch öl- und bitumenbeständig, d=ca. 50 cm, - mit amtlichem Prüfzeugnis - mit druckwasserdichter, umlaufender KRASO® Vierstegdichtung, mit frostsicherer Geruchssperre, herausnehmbarem Sandfangkorb Ablaufleistung 4,3 l/s nach DIN EN 1253 mit Schlitzrost ca. 20 x 20 cm und Rahmen aus Edelstahl, verschraubt, Klasse A (1,5t) Bodenplattenstärke min. 17 cm Auslauf senkrecht, Anschluß: wahlweise für KG, HT oder KG 2000 Rohr DN 110 | 39269097 | 4062439060136 | 3.3 | kg | 660 | 4.7% | 691.02 | Stück | 1 | 1 | 0 | 0 | 0
KHA15 | Hofablauf Typ 1,5t | KRASO® Hof-/Parkdeckablauf Typ 1,5 - mit amtlichem Prüfzeugnis - mit druckwasserdichter, umlaufender KRASO® Vierstegdichtung, mit frostsicherer Geruchssperre, herausnehmbarem Sandfangkorb Ablaufleistung 4,3 l/s nach DIN EN 1253 mit Schlitzrost ca. 24 x 24 cm, aus Guss, Klasse A (1,5t) Bodenplattenstärke min. 20 cm Auslauf senkrecht, Anschluß: wahlweise für KG, HT oder KG 2000 Rohr DN 110 | 39269097 | 4062439060105 | 7.7 | kg | 295 | 4.7% | 308.865 | Stück | 1 | 1 | 0 | 0 | 0
KHA15E | Hofablauf Typ 1,5t Edelstahlrost | KRASO® Hof-/Parkdeckablauf Typ 1,5 Edelstahl - mit amtlichem Prüfzeugnis - mit druckwasserdichter, umlaufender KRASO® Vierstegdichtung, mit frostsicherer Geruchssperre, herausnehmbarem Sandfangkorb Ablaufleistung 4,3 l/s nach DIN EN 1253 mit Schlitzrost ca. 20 x 20 cm und Rahmen aus Edelstahl, verschraubt, Klasse A (1,5t) Bodenplattenstärke min. 17 cm Auslauf senkrecht, Anschluß: wahlweise für KG, HT oder KG 2000 Rohr DN 110 | 39269097 | 4062439060129 | 3 | kg | 464 | 4.7% | 485.808 | Stück | 1 | 1 | 0 | 0 | 0
KHA15F | Hofablauf Typ 1,5t m Spachtelflansch | KRASO® Hof-/Parkdeckablauf Typ 1,5 und einseitigem Spachtelflansch aus PP mit Schwalbenschwanznut, d = ca. 50 cm, zur sicheren Verkrallung von Bitumendickbeschichtung (z.B. KMB) - mit amtlichem Prüfzeugnis - mit druckwasserdichter, umlaufender KRASO® Vierstegdichtung, mit frostsicherer Geruchssperre, herausnehmbarem Sandfangkorb Ablaufleistung 4,3 l/s nach DIN EN 1253 mit Schlitzrost ca. 24 x 24 cm, aus Guss, Klasse A (1,5t) Bodenplattenstärke min. 17 cm Auslauf senkrecht, Anschluß: wahlweise für KG, HT oder KG 2000 Rohr DN 110 | 39269097 | 4062439060143 | 10.5 | kg | 492 | 4.7% | 515.124 | Stück | 1 | 1 | 0 | 0 | 0
KHA125 | Hofablauf Typ 12,5t | KRASO® Hof-/Parkdeckablauf Typ 12,5 mit amtlichem Prüfzeugnis - mit druckwasserdichter, umlaufender KRASO® Vierstegdichtung, Breite: ca. 60 mm, Steghöhe: ca. 12 mm, mit frostsicherer Geruchssperre, herausnehmbarem Sandfangkorb Ablaufleistung 4,3 l/s nach DIN EN 1253 mit Tragrahmen aus Ecoguss, 26 x 26 cm, mit rundem Schlitzrost Klasse B (12,5t) Bodenplattenstärke min. 15 cm Auslauf senkrecht, Anschluß: wahlweise für KG, HT oder KG 2000 Rohr DN 110 | 39269097 | 4062439060075 | 4.8 | kg | 534 | 4.7% | 559.098 | Stück | 1 | 1 | 0 | 0 | 0
KHA125E | Hofablauf Typ 12,5t m Edelstahlrost | KRASO® Hof-/Parkdeckablauf Typ 12,5 mit Edelstahlrost - mit amtlichem Prüfzeugnis - mit druckwasserdichter, umlaufender KRASO® Vierstegdichtung, mit frostsicherer Geruchssperre, herausnehmbarem Sandfangkorb Ablaufleistung 4,3 l/s nach DIN EN 1253 Aufsatz aus Edelstahl, Gitterrost 20 x 20 cm MW 23 x 23 mm Klasse B (12,5t) Bodenplattenstärke min. 15 cm Auslauf senkrecht, Anschluß: wahlweise für KG, HT oder KG 2000 Rohr DN 110 | 39269097 | 4062439060082 | 5.1 | kg | 740 | 4.7% | 774.78 | Stück | 1 | 1 | 0 | 0 | 0
KLESB1109 | LES Basis DN110 9cm Fertigteilw | KRASO® Typ LES - 110 Basis für Fertigteile Betonstärke: 9 cm für LichtschachtEntwässerungsSystem - mit amtlichem Prüfzeugnis - mit druckwasserdichter, umlaufender KRASO® Doppelstegdichtung. Für den späteren Einsatz des LES-Vario-Anschlusses. | 39172390 | 4062439067746 | 0.4 | kg | 49 | 4.7% | 51.303 | Stück | 1 | 1 | 0 | 0 | 0
KLESB11015 | LES Basis DN110 Beton min 15cm | KRASO® Typ LES - 110 Basis für Ortbeton Betonmindeststärke: 15 cm für LichtschachtEntwässerungsSystem - mit amtlichem Prüfzeugnis - mit druckwasserdichter, umlaufender KRASO® Vierstegstegdichtung, Breite: ca. 60 mm, Steghöhe: ca. 12 mm. Für den späteren Einsatz des LES-Vario-Anschlusses. | 39172390 | 4062439067777 | 0.5 | kg | 69 | 4.7% | 72.243 | Stück | 1 | 1 | 0 | 0 | 0
KLESGV110 | LES Geruchssperre DN110 | KRASO® LES - 110 Geruchssperre für LichtschachtEntwässerungsSystem herausnehmbar, frostsicher | 39269097 | 4062439067807 | 0.1 | kg | 36 | 4.7% | 37.692 | Stück | 1 | 1 | 0 | 0 | 0
KLESGV160 | LES Geruchssperre DN160 | KRASO® LES - 160 Geruchssperre für LichtschachtEntwässerungsSystem herausnehmbar, frostsicher | 39269097 | 4062439067814 | 0.2 | kg | 36 | 4.7% | 37.692 | Stück | 1 | 1 | 0 | 0 | 0
KLESLS110 | LES Laubfangsieb DN110 | KRASO® LES - 110 Laubfangsieb für LichtschachtEntwässerungsSystem oder Dachablauf | 39269097 | 4062439067821 | 0.1 | kg | 37 | 4.7% | 38.739 | Stück | 1 | 1 | 0 | 0 | 0
KLESRDV | LES Rückstaudoppelverschluss | KRASO® LES - Rückstaudoppelverschluss für LichtschachtEntwässerungsSystem mit 2 selbsttätigen Verschlussklappen wovon eine zusätzlich handverriegelbarer Notverschluss dient. Einfach zugänglich und daher wartungsfreundlich. Kann bei Bedarf jederzeit durch Einstecken in LES-Vario-Anschluss nachgerüstet werden. Rückstaudicht bis 5 Meter Wassersäule | 0 | 4062439067852 | 0.2 | kg | 181 | 4.7% | 189.507 | Stück | 1 | 1 | 0 | 0 | 0
KLESRV | LES Rückstauverschluss DN110 | KRASO® LES - Rückstauverschluss - DN 110 für LichtschachtEntwässerungsSystem für Ortbeton- oder Fertigteillichtschächte. Ballrückstauverschluss für den späteren Einsatz in KRASO® Typ LES DN 110 - Vario - Anschluss. Rückstaudicht bis 5 m Wassersäule. Einfach zugänglich und daher wartungsfreundlich, liefern und fachgerecht einbauen. | 0 | 4062439067869 | 0.6 | kg | 131 | 4.7% | 137.157 | Stück | 1 | 1 | 0 | 0 | 0
KLESVA110 | LES Vario Anschluss DN110 | KRASO® Typ LES - Vario - Anschluss DN 110 für LichtschachtEntwässerungsSystem Anschluss: wahlweise an Entwässerung KG/HT-Rohr DN 50 / DN 110 oder an Drainage DN 110 Anschlussmöglichkeit für LES-Steigrohr | 39269097 | 4062439067906 | 0.4 | kg | 47 | 4.7% | 49.209 | Stück | 1 | 1 | 0 | 0 | 0
K2LESB1109 | LES Basis DN110 9cm Fertigteilw KG2000 | KRASO® Typ LES - 110 Basis für Fertigteile KG 2000 Betonstärke: 9 cm für LichtschachtEntwässerungsSystem - mit amtlichem Prüfzeugnis - mit druckwasserdichter, umlaufender KKRASO® Doppelstegdichtung. Für den späteren Einsatz des LES-Vario-Anschlusses. | 39172290 | 4062439067753 | 0.5 | kg | 52 | 4.7% | 54.444 | Stück | 1 | 1 | 0 | 0 | 0
K2LESB11015 | LES Basis DN110 Beton min 15cm KG2000 | KRASO® Typ LES - 110 Basis für Ortbeton - KG 2000 Betonmindeststärke: 15 cm für LichtschachtEntwässerungsSystem - mit amtlichem Prüfzeugnis - mit druckwasserdichter, umlaufender KRASO® Vierstegstegdichtung, Für den späteren Einsatz des LES-Vario-Anschlusses. | 39172290 | 4062439067784 | 0.5 | kg | 75 | 4.7% | 78.525 | Stück | 1 | 1 | 0 | 0 | 0
L2LESB16085 | LES Basis DN160 8,5cm f Fertigteil KG2000 | - SONDERANFERTIGUNG - KRASO® Typ LES - 160 Basis für Fertigteile - KG 2000 ohne inneren Anschlag / Betonstärke: 8,5 cm für LichtschachtEntwässerungsSystem - mit amtlichem Prüfzeugnis - mit druckwasserdichter, umlaufender KRASO® Doppelstegdichtung. Für den späteren Einsatz des LES-Vario-Anschlusses. | 39172290 | 4062439099501 | 0.8 | kg | 55 | 4.7% | 57.585 | Stück | 1 | 1 | 0 | 0 | 0
K2LESB1609 | LES Basis DN160 9cm f Fertigteil KG2000 | KRASO® Typ LES - 160 Basis für Fertigteile - KG 2000 Betonstärke: 9 cm für LichtschachtEntwässerungsSystem - mit amtlichem Prüfzeugnis - mit druckwasserdichter, umlaufender KRASO® Doppelstegdichtung. Für den späteren Einsatz des LES-Vario-Anschlusses. | 39172290 | 4062439067760 | 0.8 | kg | 55 | 4.7% | 57.585 | Stück | 1 | 1 | 0 | 0 | 0
K2LESB16015 | LES Basis DN160 Beton min 15cm KG2000 | KRASO® Typ LES - 160 Basis für Ortbeton - KG 2000 Betonmindeststärke: 15 cm für LichtschachtEntwässerungsSystem - mit amtlichem Prüfzeugnis - mit druckwasserdichter, umlaufender KRASO® Vierstegstegdichtung Für den späteren Einsatz des LES-Vario-Anschlusses. | 39172290 | 4062439067791 | 1 | kg | 82 | 4.7% | 85.854 | Stück | 1 | 1 | 0 | 0 | 0
K2LESLS110 | LES Laubfangsieb DN110 KG2000 | KRASO® LES - 110 Laubfangsieb - KG 2000 für LichtschachtEntwässerungsSystem | 39269097 | 4062439067838 | 0.1 | kg | 37 | 4.7% | 38.739 | Stück | 1 | 1 | 0 | 0 | 0
K2LESLS160 | LES Laubfangsieb DN160 KG2000 | KRASO® LES - 160 Laubfangsieb - KG 2000 für LichtschachtEntwässerungsSystem oder Dachablauf | 39269097 | 4062439067845 | 0.2 | kg | 38 | 4.7% | 39.786 | Stück | 1 | 1 | 0 | 0 | 0
K2LESVA110 | LES Vario Anschluss DN110 KG2000 | KRASO® Typ LES - Vario - Anschluss DN 110 - KG 2000 für LichtschachtEntwässerungsSystem Anschluss: wahlweise an Entwässerung KG 2000-Rohr DN 110 oder an Drainage DN 110 Anschlussmöglichkeit für LES-Steigrohr | 39269097 | 4062439067913 | 0.3 | kg | 51 | 4.7% | 53.397 | Stück | 1 | 1 | 0 | 0 | 0
K2LESVA160 | LES Vario Anschluss DN160 KG2000 | KRASO® Typ LES - Vario - Anschluss DN 160 - KG 2000 Ablauf DN 110/50 für LichtschachtEntwässerungsSystem Anschluss: wahlweise an Entwässerung KG/HT und KG2000-Rohr DN 50 / DN 110 oder an Drainage DN 110 Anschlussmöglichkeit für KRASO® LES-Rückstaudoppelverschluss oder LES-Steigrohr | 39269097 | 4062439067920 | 0.6 | kg | 55 | 4.7% | 57.585 | Stück | 1 | 1 | 0 | 0 | 0
K2LESVA160160 | LES Vario Anschluss DN160/160 KG2000 | KRASO® Typ LES - Vario - Anschluss DN 160 Ablauf DN160 für LichtschachtEntwässerungsSystem Anschluss: wahlweise an Entwässerung KG/HT und KG2000-Rohr DN 160 oder an Drainage DN 160 Anschlussmöglichkeit für KRASO® LES-Rückstaudoppelverschluss oder LES-Steigrohr | 39269097 | 4062439067937 | 0.6 | kg | 82 | 4.7% | 85.854 | Stück | 1 | 1 | 0 | 0 | 0
K2FKG110 | Flanschrohr Typ KG2000 DN110 L: 50cm | KRASO® Flanschrohr Typ KG 2000 - DN 110 - mit amtlichem Prüfzeugnis - aus hochwertigem, form- und druckstabilem Vollwandmaterial, Rohr gemäß DIN EN 14758, für den nachträglichen Einbau zum Anschließen von KG 2000-Grundleitungen, für Neubau und Sanierung, mit einseitig angeformter Steckmuffe und KRASO® Folienflansch nach DIN 18533 W1-E, öl- und bitumenbeständig, umlaufend ca. 15 cm Lieferlänge: ca. 50 cm | 39172290 | 4062439009630 | 1.5 | kg | 62 | 4.7% | 64.914 | Stück | 1 | 1 | 15 | 15 | 50
K2FKG125 | Flanschrohr Typ KG2000 DN125 L: 50cm | KRASO® Flanschrohr Typ KG 2000 - DN 125 - mit amtlichem Prüfzeugnis - aus hochwertigem, form- und druckstabilem Vollwandmaterial, Rohr gemäß DIN EN 14758, für den nachträglichen Einbau zum Anschließen von KG 2000-Grundleitungen, für Neubau und Sanierung, mit einseitig angeformter Steckmuffe und KRASO® Folienflansch nach DIN 18533 W1-E, öl- und bitumenbeständig, umlaufend ca. 15 cm Lieferlänge: ca. 50 cm | 39172290 | 4062439009654 | 1.8 | kg | 79 | 4.7% | 82.713 | Stück | 1 | 1 | 19 | 19 | 50
K2FKG160 | Flanschrohr Typ KG2000 DN160 L: 50cm | KRASO® Flanschrohr Typ KG 2000 - DN 160 - mit amtlichem Prüfzeugnis - aus hochwertigem, form- und druckstabilem Vollwandmaterial, Rohr gemäß DIN EN 14758, für den nachträglichen Einbau zum Anschließen von KG 2000-Grundleitungen, für Neubau und Sanierung, mit einseitig angeformter Steckmuffe und KRASO® Folienflansch nach DIN 18533 W1-E, öl- und bitumenbeständig, umlaufend ca. 15 cm Lieferlänge: ca. 50 cm | 39172290 | 4062439009661 | 2.6 | kg | 87 | 4.7% | 91.089 | Stück | 1 | 1 | 20 | 20 | 50
K2FKG200 | Flanschrohr Typ KG2000 DN200 L: 50cm | KRASO® Flanschrohr Typ KG 2000 - DN 200 - mit amtlichem Prüfzeugnis - aus hochwertigem, form- und druckstabilem Vollwandmaterial, Rohr gemäß DIN EN 14758, für den nachträglichen Einbau zum Anschließen von KG 2000-Grundleitungen, für Neubau und Sanierung, mit einseitig angeformter Steckmuffe und KRASO® Folienflansch nach DIN 18533 W1-E, öl- und bitumenbeständig, umlaufend ca. 15 cm Lieferlänge: ca. 50 cm | 39172290 | 4062439009685 | 3.9 | kg | 122 | 4.7% | 127.734 | Stück | 1 | 1 | 24 | 24 | 50
K2FKG250 | Flanschrohr Typ KG2000 DN250 L: 50cm | KRASO® Flanschrohr Typ KG 2000 - DN 250 - mit amtlichem Prüfzeugnis - aus hochwertigem, form- und druckstabilem Vollwandmaterial, Rohr gemäß DIN EN 14758, für den nachträglichen Einbau zum Anschließen von KG 2000-Grundleitungen, für Neubau und Sanierung, mit einseitig angeformter Steckmuffe und KRASO® Folienflansch nach DIN 18533 W1-E, öl- und bitumenbeständig, umlaufend ca. 15 cm Lieferlänge: ca. 50 cm | 39172290 | 4062439009692 | 7.55 | kg | 279 | 4.7% | 292.113 | Stück | 1 | 1 | 29 | 29 | 50
K2FKG315 | Flanschrohr Typ KG2000 DN315 L: 50cm | KRASO® Flanschrohr Typ KG 2000 - DN 315 - mit amtlichem Prüfzeugnis - aus hochwertigem, form- und druckstabilem Vollwandmaterial, Rohr gemäß DIN EN 14758, für den nachträglichen Einbau zum Anschließen von KG 2000-Grundleitungen, für Neubau und Sanierung, mit einseitig angeformter Steckmuffe und KRASO® Folienflansch nach DIN 18533 W1-E, öl- und bitumenbeständig, umlaufend ca. 15 cm Lieferlänge: ca. 50 cm | 39172290 | 4062439009708 | 12 | kg | 389 | 4.7% | 407.283 | Stück | 1 | 1 | 35 | 35 | 50
K2FKG400 | Flanschrohr Typ KG2000 DN400 L: 50cm | KRASO® Flanschrohr Typ KG 2000 - DN 400 - mit amtlichem Prüfzeugnis - aus hochwertigem, form- und druckstabilem Vollwandmaterial, Rohr gemäß DIN EN 14758, für den nachträglichen Einbau zum Anschließen von KG 2000-Grundleitungen, für Neubau und Sanierung, mit einseitig angeformter Steckmuffe und KRASO® Folienflansch nach DIN 18533 W1-E, öl- und bitumenbeständig, umlaufend ca. 15 cm Lieferlänge: ca. 50 cm | 39172290 | 4062439009715 | 19 | kg | 499 | 4.7% | 522.453 | Stück | 1 | 1 | 44 | 44 | 50
K2FKG500 | Flanschrohr Typ KG2000 DN500 L: 50cm | KRASO® Flanschrohr Typ KG 2000 - DN 500 - mit amtlichem Prüfzeugnis - aus hochwertigem, form- und druckstabilem Vollwandmaterial, Rohr gemäß DIN EN 14758, für den nachträglichen Einbau zum Anschließen von KG 2000-Grundleitungen, für Neubau und Sanierung, mit einseitig angeformter Steckmuffe und KRASO® Folienflansch nach DIN 18533 W1-E, öl- und bitumenbeständig, umlaufend ca. 15 cm Lieferlänge: ca. 50 cm | 39172290 | 4062439009722 | 30 | kg | 652 | 4.7% | 682.644 | Stück | 1 | 1 | 54 | 54 | 50
KFFE100500 | Flanschrohr Typ FE ID100 L=50cm | KRASO® Flanschrohr Typ FE - ID 100 Innendurchmesser 100 mm Lieferlänge: 50 cm - mit amtlichem Prüfzeugnis - dickwandiges Kunststoff-Futterrohr für den nachträglichen Einbau von Rohren und Kabeln, für Neubau und Sanierung, mittels KRASO® Dichteinsatz, mit einseitig angeformtem KRASO® Folienflansch nach DIN 18533 W1-E und W2.1-E, öl- und bitumenbeständig, umlaufend ca. 15 cm | 39172390 | 4062439052186 | 1.8 | kg | 45 | 4.7% | 47.115 | Stück | 1 | 1 | 15 | 15 | 50
KFFE125500 | Flanschrohr Typ FE ID125 L=50cm | KRASO® Flanschrohr Typ FE - ID 125 Innendurchmesser 125 mm Lieferlänge: 50 cm - mit amtlichem Prüfzeugnis - dickwandiges Kunststoff-Futterrohr für den nachträglichen Einbau von Rohren und Kabeln, für Neubau und Sanierung, mittels KRASO® Dichteinsatz, mit einseitig angeformtem KRASO® Folienflansch nach DIN 18533 W1-E und W2.1-E, öl- und bitumenbeständig, umlaufend ca. 15 cm | 39172390 | 4062439052193 | 2.6 | kg | 49 | 4.7% | 51.303 | Stück | 1 | 1 | 19 | 19 | 50
KFFE150500 | Flanschrohr Typ FE ID150 L=50cm | KRASO® Flanschrohr Typ FE - ID 150 Innendurchmesser 150 mm Lieferlänge: 50 cm - mit amtlichem Prüfzeugnis - dickwandiges Kunststoff-Futterrohr für den nachträglichen Einbau von Rohren und Kabeln mittels KRASO® Dichteinsatz mit einseitig angeformtem KRASO® Folienflansch nach DIN 18533 W1-E und W2.1-E, öl- und bitumenbeständig, umlaufend ca. 15 cm | 39172390 | 4062439052223 | 2.2 | kg | 56 | 4.7% | 58.632 | Stück | 1 | 1 | 20 | 20 | 50
KFFE200500 | Flanschrohr Typ FE ID200 L=50cm | KRASO® Flanschrohr Typ FE - ID 200 Innendurchmesser 200 mm Lieferlänge: ca. 50 cm - mit amtlichem Prüfzeugnis - dickwandiges Kunststoff-Futterrohr für den nachträglichen Einbau von Rohren und Kabeln, für Neubau und Sanierung, mittels KRASO® Dichteinsatz, mit einseitig angeformtem KRASO® Folienflansch nach DIN 18533 W1-E und W2.1-E, öl- und bitumenbeständig, umlaufend ca. 15 cm | 39172390 | 4062439052230 | 2.9 | kg | 80 | 4.7% | 83.76 | Stück | 1 | 1 | 24 | 24 | 50
KFFE250500 | Flanschrohr Typ FE ID250 L=50cm | KRASO® Flanschrohr Typ FE - ID 250 Innendurchmesser 250 mm Lieferlänge: 50 cm - mit amtlichem Prüfzeugnis - dickwandiges Kunststoff-Futterrohr für den nachträglichen Einbau von Rohren und Kabeln, für Neubau und Sanierung, mittels KRASO® Dichteinsatz, mit einseitig angeformtem KRASO® Folienflansch nach DIN 18533 W1-E und W2.1-E, öl- und bitumenbeständig, umlaufend ca. 15 cm | 39172390 | 4062439052247 | 4.1 | kg | 113 | 4.7% | 118.311 | Stück | 1 | 1 | 29 | 29 | 50
KFFE300500 | Flanschrohr Typ FE ID300 L=50cm | KRASO® Flanschrohr Typ FE - ID 300 Innendurchmesser 300 mm Lieferlänge: ca. 50 cm - mit amtlichem Prüfzeugnis - dickwandiges Kunststoff-Futterrohr für den nachträglichen Einbau von Rohren und Kabeln, für Neubau und Sanierung, mittels KRASO® Dichteinsatz, mit einseitig angeformtem KRASO® Folienflansch nach DIN 18533 W1-E und W2.1-E, öl- und bitumenbeständig, umlaufend ca. 15 cm | 39172390 | 4062439052254 | 5 | kg | 134 | 4.7% | 140.298 | Stück | 1 | 1 | 35 | 35 | 50
KFKG110 | Flanschrohr Typ KG DN110 L: 50cm | KRASO® Flanschrohr Typ KG - DN 110 - mit amtlichem Prüfzeugnis - aus hochwertigem, form- und druckstabilem Vollwandmaterial, Rohr gemäß DIN EN 1401, für den nachträglichen Einbau zum Anschließen von KG/HT Grundleitungen, für Neubau und Sanierung, mit einseitig angeformter Steckmuffe und KRASO® Folienflansch nach DIN 18533 W1-E, öl- und bitumenbeständig, umlaufend ca. 15 cm Lieferlänge: ca. 50 cm | 39172390 | 4062439053954 | 1.5 | kg | 47 | 4.7% | 49.209 | Stück | 1 | 1 | 15 | 15 | 50
KFKG125 | Flanschrohr Typ KG DN125 L: 50cm | KRASO® Flanschrohr Typ KG - DN 125 - mit amtlichem Prüfzeugnis - aus hochwertigem, form- und druckstabilem Vollwandmaterial, Rohr gemäß DIN EN 1401, für den nachträglichen Einbau zum Anschließen von KG/HT Grundleitungen, für Neubau und Sanierung, mit einseitig angeformter Steckmuffe und KRASO® Folienflansch nach DIN 18533 W1-E, öl- und bitumenbeständig, umlaufend ca. 15 cm Lieferlänge: ca. 50 cm | 39172390 | 4062439053978 | 1.7 | kg | 49 | 4.7% | 51.303 | Stück | 1 | 1 | 19 | 19 | 50
KFKG160 | Flanschrohr Typ KG DN160 L: 50cm | KRASO® Flanschrohr Typ KG - DN 160 - mit amtlichem Prüfzeugnis - aus hochwertigem, form- und druckstabilem Vollwandmaterial, Rohr gemäß DIN EN 1401, für den nachträglichen Einbau zum Anschließen von KG/HT Grundleitungen, für Neubau und Sanierung, mit einseitig angeformter Steckmuffe und KRASO® Folienflansch nach DIN 18533 W1-E, öl- und bitumenbeständig, umlaufend ca. 15 cm Lieferlänge: ca. 50 cm | 39172390 | 4062439053985 | 2.3 | kg | 62 | 4.7% | 64.914 | Stück | 1 | 1 | 20 | 20 | 50
KFKG200 | Flanschrohr Typ KG DN200 L: 50cm | KRASO® Flanschrohr Typ KG - DN 200 - mit amtlichem Prüfzeugnis - aus hochwertigem, form- und druckstabilem Vollwandmaterial, Rohr gemäß DIN EN 1401, für den nachträglichen Einbau zum Anschließen von KG/HT Grundleitungen, für Neubau und Sanierung, mit einseitig angeformter Steckmuffe und KRASO® Folienflansch nach DIN 18533 W1-E, öl- und bitumenbeständig, umlaufend ca. 15 cm Lieferlänge: ca. 50 cm | 39172390 | 4062439054005 | 2.8 | kg | 78 | 4.7% | 81.666 | Stück | 1 | 1 | 24 | 24 | 50
KFKG250 | Flanschrohr Typ KG DN250 L: 50cm | KRASO® Flanschrohr Typ KG - DN 250 - mit amtlichem Prüfzeugnis - aus hochwertigem, form- und druckstabilem Vollwandmaterial, Rohr gemäß DIN EN 1401, für den nachträglichen Einbau zum Anschließen von KG/HT Grundleitungen, für Neubau und Sanierung, mit einseitig angeformter Steckmuffe und KRASO® Folienflanschnach DIN 18533 W1-E, öl- und bitumenbeständig, umlaufend ca. 15 cm Lieferlänge: ca. 50 cm | 39172390 | 4062439054012 | 5.2 | kg | 154 | 4.7% | 161.238 | Stück | 1 | 1 | 29 | 29 | 50
KFKG315 | Flanschrohr Typ KG DN315 L: 50cm | KRASO® Flanschrohr Typ KG - DN 315 - mit amtlichem Prüfzeugnis - aus hochwertigem, form- und druckstabilem Vollwandmaterial, Rohr gemäß DIN EN 1401, für den nachträglichen Einbau zum Anschließen von KG/HT Grundleitungen, für Neubau und Sanierung, mit einseitig angeformter Steckmuffe und KRASO® Folienflansch nach DIN 18533 W1-E, öl- und bitumenbeständig, umlaufend ca. 15 cm Lieferlänge: ca. 50 cm | 39172390 | 4062439054029 | 6.8 | kg | 230 | 4.7% | 240.81 | Stück | 1 | 1 | 35 | 35 | 50
KFKG400 | Flanschrohr Typ KG DN400 L: 50cm | KRASO® Flanschrohr Typ KG - DN 400 - mit amtlichem Prüfzeugnis - aus hochwertigem, form- und druckstabilem Vollwandmaterial, Rohr gemäß DIN EN 1401, für den nachträglichen Einbau zum Anschließen von KG/HT Grundleitungen, für Neubau und Sanierung, mit einseitig angeformter Steckmuffe und KRASO® Folienflansch nach DIN 18533 W1-E, öl- und bitumenbeständig, umlaufend ca. 15 cm Lieferlänge: ca. 50 cm ACHTUNG !!!! Artikel wird auf Bestellung angefertigt und ist somit vom Umtausch ausgeschlossen | 39172390 | 4062439054036 | 10 | kg | 294 | 4.7% | 307.818 | Stück | 1 | 1 | 44 | 44 | 50
KFKG500 | Flanschrohr Typ KG DN500 L:50cm | KRASO® Flanschrohr Typ KG - DN 500 - mit amtlichem Prüfzeugnis - Rohr gemäß DIN EN 13476, für den nachträglichen Einbau zum Anschließen von KG/HT Grundleitungen, für Neubau und Sanierung, mit einseitig angeformter Steckmuffe und KRASO® Folienflansch nach DIN 18533 W1-E, öl- und bitumenbeständig, umlaufend ca. 15 cm Lieferlänge: ca. 50 cm | 39172390 | 4062439054043 | 16 | kg | 450 | 4.7% | 471.15 | Stück | 1 | 1 | 54 | 54 | 50
KKMB110 | Typ KMB DN110 | KRASO® Typ KMB - DN 110 - mit amtlichem Prüfzeugnis - Einsteckflansch für die nachträgliche Abdichtung von KG/HT Rohren mit Bitumendickbeschichtung z. B. KMB, für Neubau und Sanierung, nach DIN 18533 W1-E, aus hochwertigem, form- und druckstabilem Vollwandmaterial, mit einseitig angeformter Steckmuffe und KRASO® Folienflansch, öl- und bitumenbeständig, umlaufend ca. 6 cm | 39172390 | 4062439067654 | 0.4 | kg | 49 | 4.7% | 51.303 | Stück | 1 | 1 | 15 | 15 | 15
KKMB125 | Typ KMB DN125 | KRASO® Typ KMB - DN 125 - mit amtlichem Prüfzeugnis - Einsteckflansch für die nachträgliche Abdichtung von KG/HT Rohren mit Bitumendickbeschichtung z. B. KMB, für Neubau und Sanierung, nach 18533 W1-E, aus hochwertigem, form- und druckstabilem Vollwandmaterial, mit einseitig angeformter Steckmuffe und KRASO® Folienflansch, öl- und bitumenbeständig, umlaufend ca. 6 cm | 39172390 | 4062439067661 | 0.3 | kg | 52 | 4.7% | 54.444 | Stück | 1 | 1 | 17 | 17 | 17
KKMB160 | Typ KMB DN160 | KRASO® Typ KMB - DN 160 - mit amtlichem Prüfzeugnis - Einsteckflansch für die nachträgliche Abdichtung von KG/HT Rohren mit Bitumendickbeschichtung z. B. KMB, für Neubau und Sanierung, nach 18533 W1-E, aus hochwertigem, form- und druckstabilem Vollwandmaterial, mit einseitig angeformter Steckmuffe und KRASO® Folienflansch, öl- und bitumenbeständig, umlaufend ca. 6 cm | 39172390 | 4062439067678 | 0.8 | kg | 63 | 4.7% | 65.961 | Stück | 1 | 1 | 19 | 19 | 19
KKMB200 | Typ KMB DN200 | KRASO® Typ KMB - DN 200 - mit amtlichem Prüfzeugnis - Einsteckflansch für die nachträgliche Abdichtung von KG/HT Rohren mit Bitumendickbeschichtung z. B. KMB, für Neubau und Sanierung, nach 18533 W1-E, aus hochwertigem, form- und druckstabilem Vollwandmaterial, mit einseitig angeformter Steckmuffe und KRASO® Folienflansch, öl- und bitumenbeständig, umlaufend ca. 6 cm | 39172390 | 4062439067685 | 0.9 | kg | 80 | 4.7% | 83.76 | Stück | 1 | 1 | 23 | 23 | 23
K2KMB110 | Typ KMB DN110 KG2000 | KRASO® Typ KMB - DN 110 KG 2000 - mit amtlichem Prüfzeugnis - Einsteckflansch für die nachträgliche Abdichtung von KG 2000-Rohren mit Bitumendickbeschichtung z. B. KMB, für Neubau und Sanierung, nach DIN 18533 W1-E, aus hochwertigem, form- und druckstabilem Vollwandmaterial, mit einseitig angeformter Steckmuffe und KRASO® Folienflansch, öl- und bitumenbeständig, umlaufend ca. 6 cm | 39172290 | 4062439010056 | 0.5 | kg | 60 | 4.7% | 62.82 | Stück | 1 | 1 | 15 | 15 | 15
K2KMB125 | Typ KMB DN125 KG2000 | KRASO® Typ KMB - DN 125 KG 2000 - mit amtlichem Prüfzeugnis - Einsteckflansch für die nachträgliche Abdichtung von KG 2000-Rohren mit Bitumendickbeschichtung z. B. KMB, für Neubau und Sanierung, nach DIN 18533 W1-E, aus hochwertigem, form- und druckstabilem Vollwandmaterial, mit einseitig angeformter Steckmuffe und KRASO® Folienflansch, öl- und bitumenbeständig, umlaufend ca. 6 cm | 39172290 | 4062439010063 | 0.6 | kg | 70 | 4.7% | 73.29 | Stück | 1 | 1 | 17 | 17 | 17
K2KMB160 | Typ KMB DN160 KG2000 | KRASO® Typ KMB - DN 160 KG 2000 - mit amtlichem Prüfzeugnis - Einsteckflansch für die nachträgliche Abdichtung von KG 2000-Rohren mit Bitumendickbeschichtung z. B. KMB, für Neubau und Sanierung, nach DIN 18533 W1-E, aus hochwertigem, form- und druckstabilem Vollwandmaterial, mit einseitig angeformter Steckmuffe und KRASO® Folienflansch, öl- und bitumenbeständig, umlaufend ca. 6 cm | 39172290 | 4062439010070 | 0.7 | kg | 85 | 4.7% | 88.995 | Stück | 1 | 1 | 19 | 19 | 19
K2KMB200 | Typ KMB DN200 KG2000 | KRASO® Typ KMB - DN 200 KG 2000 - mit amtlichem Prüfzeugnis - Einsteckflansch für die nachträgliche Abdichtung von KG 2000-Rohren mit Bitumendickbeschichtung z. B. KMB, für Neubau und Sanierung, nach DIN 18533 W1-E, aus hochwertigem, form- und druckstabilem Vollwandmaterial, mit einseitig angeformter Steckmuffe und KRASO® Folienflansch, öl- und bitumenbeständig, umlaufend ca. 6 cm | 39172290 | 4062439010087 | 1.2 | kg | 122 | 4.7% | 127.734 | Stück | 1 | 1 | 23 | 23 | 23
K2ÜSF110 | Typ ÜSF DN110 | KRASO® Typ ÜSF DN 110 zur nachträglichen Abdichtung von KG, HT oder KG 2000-Rohre mittels KRASO® Folienflansch, öl- und bitumenbeständig, umlaufend ca.15 cm an der Bitumenabdichtung z.B. KMB für Neubau und Sanierung, nach DIN 18533 W1-E | 39172290 | 4062439073501 | 0.6 | kg | 87 | 4.7% | 91.089 | Stück | 1 | 1 | 15 | 15 | 5
K2ÜSF125 | Typ ÜSF DN125 | KRASO® Typ ÜSF DN 125 zur nachträglichen Abdichtung von KG, HT oder KG 2000-Rohre mittels KRASO® Folienflansch, öl- und bitumenbeständig, umlaufend ca.15 cm an der Bitumenabdichtung z.B. KMB für Neubau und Sanierung, nach DIN 18533 W1-E | 39172290 | 4062439073518 | 0.7 | kg | 95 | 4.7% | 99.465 | Stück | 1 | 1 | 17 | 17 | 5
K2ÜSF160 | Typ ÜSF DN160 | KRASO® Typ ÜSF DN 160 zur nachträglichen Abdichtung von KG, HT oder KG 2000-Rohre mittels KRASO® Folienflansch, öl- und bitumenbeständig, umlaufend ca.15 cm an der Bitumenabdichtung z.B. KMB für Neubau und Sanierung, nach DIN 18533 W1-E | 39172290 | 4062439073525 | 0.8 | kg | 113 | 4.7% | 118.311 | Stück | 1 | 1 | 19 | 19 | 5
K2ÜSF200 | Typ ÜSF DN200 | KRASO® Typ ÜSF DN 200 zur nachträglichen Abdichtung von KG, HT oder KG 2000-Rohre mittels KRASO® Folienflansch, öl- und bitumenbeständig, umlaufend ca.15 cm an der Bitumenabdichtung z.B. KMB für Neubau und Sanierung, nach DIN 18533 W1-E | 39172290 | 4062439073532 | 1 | kg | 208 | 4.7% | 217.776 | Stück | 1 | 1 | 23 | 23 | 5
K2ÜSF250 | Typ ÜSF DN250 | KRASO® Typ ÜSF DN 250 zur nachträglichen Abdichtung von KG, HT oder KG 2000-Rohre mittels KRASO® Folienflansch, öl- und bitumenbeständig, umlaufend ca.15 cm an der Bitumenabdichtung z.B. KMB für Neubau und Sanierung, nach DIN 18533 W1-E | 39172290 | 4062439073549 | 1.5 | kg | 307 | 4.7% | 321.429 | Stück | 1 | 1 | 28 | 28 | 5
K2ÜSF315 | Typ ÜSF DN315 | KRASO® Typ ÜSF DN 315 zur nachträglichen Abdichtung von KG, HT oder KG 2000-Rohre mittels KRASO® Folienflansch, öl- und bitumenbeständig, umlaufend ca.15 cm an der Bitumenabdichtung z.B. KMB für Neubau und Sanierung, nach DIN 18533 W1-E | 39172290 | 4062439073556 | 1.8 | kg | 411 | 4.7% | 430.317 | Stück | 1 | 1 | 35 | 35 | 5
KFBVBDF110 | FBV Typ BDF DN110 | KRASO® Typ FBV-BDF - DN 110 Bodendurchführung zur systemkonformen Anbindung an FBV-Folien - mit amtlichem Prüfzeugnis - Bodendurchführung aus hochwertigem, form- und druckstabilem Vollwandmaterial, Polyvinylchlorid (PVC), für den Einbau in WU-Bodenplatten mit bauseits verlegter Frischbetonverbundfolie mittels 20cm umlaufender FBV-Dichtungsmanschette, (auch bei niedrigen Temperaturen), zum Anschließen von KG/HT Rohren, ca. 50 cm lang, mit druckwasserdichter, umlaufender KRASO® Vierstegdichtung, einseitig angeformter Steckmuffe und KRASO® Deckel als Einbauhilfe | 39172390 | 4062439083210 | 2.7 | kg | 246 | 4.7% | 257.562 | Stück | 1 | 1 | 51 | 51 | 50
KFBVBDF125 | FBV Typ BDF DN125 | KRASO® Typ FBV-BDF - DN 125 Bodendurchführung zur systemkonformen Anbindung an FBV-Folien - mit amtlichem Prüfzeugnis - Bodendurchführung aus hochwertigem, form- und druckstabilem Vollwandmaterial, Polyvinylchlorid (PVC), für den Einbau in WU-Bodenplatten mit bauseits verlegter Frischbetonverbundfolie mittels 20cm umlaufender FBV-Dichtungsmanschette, (auch bei niedrigen Temperaturen), zum Anschließen von KG/HT Rohren, ca. 50 cm lang, mit druckwasserdichter, umlaufender KRASO® Vierstegdichtung, einseitig angeformter Steckmuffe und KRASO® Deckel als Einbauhilfe | 39172390 | 4062439083555 | 7.9 | kg | 302 | 4.7% | 316.194 | Stück | 1 | 1 | 52.5 | 52.5 | 50
KFBVBDF160 | FBV Typ BDF DN160 | KRASO® Typ FBV-BDF - DN 160 Bodendurchführung zur systemkonformen Anbindung an FBV-Folien - mit amtlichem Prüfzeugnis - Bodendurchführung aus hochwertigem, form- und druckstabilem Vollwandmaterial, Polyvinylchlorid (PVP), für den Einbau in WU-Bodenplatten mit bauseits verlegter Frischbetonverbundfolie mittels 20cm umlaufender FBV-Dichtungsmanschette, (auch bei niedrigen Temperaturen), zum Anschließen von KG/HT Rohren, ca. 50 cm lang, mit druckwasserdichter, umlaufender KRASO® Vierstegdichtung, einseitig angeformter Steckmuffe und KRASO® Deckel als Einbauhilfe | 39172390 | 4062439083562 | 5.7 | kg | 309 | 4.7% | 323.523 | Stück | 1 | 1 | 56 | 56 | 50
KFBVBDF200 | FBV Typ BDF DN200 | KRASO® Typ FBV-BDF - DN 200 Bodendurchführung zur systemkonformen Anbindung an FBV-Folien - mit amtlichem Prüfzeugnis - Bodendurchführung aus hochwertigem, form- und druckstabilem Vollwandmaterial, Polyvinylchlorid (PVC), für den Einbau in WU-Bodenplatten mit bauseits verlegter Frischbetonverbundfolie mittels 20cm umlaufender FBV-Dichtungsmanschette, (auch bei niedrigen Temperaturen), zum Anschließen von KG/HT Rohren, ca. 50 cm lang, mit druckwasserdichter, umlaufender KRASO® Vierstegdichtung, einseitig angeformter Steckmuffe und KRASO® Deckel als Einbauhilfe | 39172390 | 4062439083579 | 8.6 | kg | 418 | 4.7% | 437.646 | Stück | 1 | 1 | 60 | 60 | 50
KFBVBDF250 | FBV Typ BDF DN250 | KRASO® Typ FBV-BDF - DN 250 Bodendurchführung zur systemkonformen Anbindung an FBV-Folien - mit amtlichem Prüfzeugnis - Bodendurchführung aus hochwertigem, form- und druckstabilem Vollwandmaterial, Polyvinylchlorid (PVC), für den Einbau in WU-Bodenplatten mit bauseits verlegter Frischbetonverbundfolie mittels 20cm umlaufender FBV-Dichtungsmanschette, (auch bei niedrigen Temperaturen), zum Anschließen von KG/HT Rohren, ca. 50 cm lang, mit druckwasserdichter, umlaufender KRASO® Vierstegdichtung, einseitig angeformter Steckmuffe und KRASO® Deckel als Einbauhilfe | 39172390 | 4062439083586 | 19.1 | kg | 605 | 4.7% | 633.435 | Stück | 1 | 1 | 65 | 65 | 50
KFBVBDF315 | FBV Typ BDF DN315 | KRASO® Typ FBV-BDF - DN 315 Bodendurchführung zur systemkonformen Anbindung an FBV-Folien - mit amtlichem Prüfzeugnis - Bodendurchführung aus hochwertigem, form- und druckstabilem Vollwandmaterial, Polyvinylchlorid (PVC), für den Einbau in WU-Bodenplatten mit bauseits verlegter Frischbetonverbundfolie mittels 20cm umlaufender FBV-Dichtungsmanschette, (auch bei niedrigen Temperaturen), zum Anschließen von KG/HT Rohren, ca. 50 cm lang, mit druckwasserdichter, umlaufender KRASO® Vierstegdichtung, einseitig angeformter Steckmuffe und KRASO® Deckel als Einbauhilfe | 39172390 | 4062439083593 | 22 | kg | 724 | 4.7% | 758.028 | Stück | 1 | 1 | 71.5 | 71.5 | 50
KFBV2BDF110 | FBV Typ BDF DN110 KG2000 | KRASO® Typ FBV-BDF - DN 110 (KG 2000) Bodendurchführung zur systemkonformen Anbindung an FBV-Folien - mit amtlichem Prüfzeugnis - Bodendurchführung aus hochwertigem, form- und druckstabilem Vollwandmaterial, KG 2000, Polypropylen (PP), mineralverstärkt, glattwandig, langlebig, hohe Schlagzähigkeit, für den Einbau in WU-Bodenplatten mit bauseits verlegter Frischbetonverbundfolie mittels 20cm umlaufender FBV-Dichtungsmanschette, (auch bei niedrigen Temperaturen), zum Anschließen von System KG 2000-Grundleitungen, ca. 50 cm lang, mit druckwasserdichter, umlaufender KRASO® Vierstegdichtung, einseitig angeformter Steckmuffe und KRASO® Deckel als Einbauhilfe | 39172290 | 4062439083203 | 2.6 | kg | 253 | 4.7% | 264.891 | Stück | 1 | 1 | 51 | 51 | 50
KFBV2BDF125 | FBV Typ BDF DN125 KG2000 | KRASO® Typ FBV-BDF - DN 125 (KG 2000) Bodendurchführung zur systemkonformen Anbindung an FBV-Folien - mit amtlichem Prüfzeugnis - Bodendurchführung aus hochwertigem, form- und druckstabilem Vollwandmaterial, KG 2000, Polypropylen (PP), mineralverstärkt, glattwandig, langlebig, hohe Schlagzähigkeit, für den Einbau in WU-Bodenplatten mit bauseits verlegter Frischbetonverbundfolie mittels 20cm umlaufender FBV-Dichtungsmanschette, (auch bei niedrigen Temperaturen), zum Anschließen von System KG 2000-Grundleitungen, ca. 50 cm lang, mit druckwasserdichter, umlaufender KRASO® Vierstegdichtung, einseitig angeformter Steckmuffe und KRASO® Deckel als Einbauhilfe | 39172290 | 4062439083456 | 8.1 | kg | 312 | 4.7% | 326.664 | Stück | 1 | 1 | 52.5 | 52.5 | 50
KFBV2BDF160 | FBV Typ BDF DN160 KG2000 | KRASO® Typ FBV-BDF - DN 160 (KG 2000) Bodendurchführung zur systemkonformen Anbindung an FBV-Folien - mit amtlichem Prüfzeugnis - Bodendurchführung aus hochwertigem, form- und druckstabilem Vollwandmaterial, KG 2000, Polypropylen (PP), mineralverstärkt, glattwandig, langlebig, hohe Schlagzähigkeit, für den Einbau in WU-Bodenplatten mit bauseits verlegter Frischbetonverbundfolie mittels 20cm umlaufender FBV-Dichtungsmanschette, (auch bei niedrigen Temperaturen), zum Anschließen von System KG 2000-Grundleitungen, ca. 50 cm lang, mit druckwasserdichter, umlaufender KRASO® Vierstegdichtung, einseitig angeformter Steckmuffe und KRASO® Deckel als Einbauhilfe | 39172290 | 4062439083463 | 6.4 | kg | 325 | 4.7% | 340.275 | Stück | 1 | 1 | 56 | 56 | 50
KFBV2BDF200 | FBV Typ BDF DN200 KG2000 | KRASO® Typ FBV-BDF - DN 200 (KG 2000) Bodendurchführung zur systemkonformen Anbindung an FBV-Folien - mit amtlichem Prüfzeugnis - Bodendurchführung aus hochwertigem, form- und druckstabilem Vollwandmaterial, KG 2000, Polypropylen (PP), mineralverstärkt, glattwandig, langlebig, hohe Schlagzähigkeit, für den Einbau in WU-Bodenplatten mit bauseits verlegter Frischbetonverbundfolie mittels 20cm umlaufender FBV-Dichtungsmanschette, (auch bei niedrigen Temperaturen), zum Anschließen von System KG 2000-Grundleitungen, ca. 50 cm lang, mit druckwasserdichter, umlaufender KRASO® Vierstegdichtung, einseitig angeformter Steckmuffe und KRASO® Deckel als Einbauhilfe | 39172290 | 4062439083470 | 9.5 | kg | 447 | 4.7% | 468.009 | Stück | 1 | 1 | 60 | 60 | 50
KFBV2BDF250 | FBV Typ BDF DN250 KG2000 | KRASO® Typ FBV-BDF - DN 250 (KG 2000) Bodendurchführung zur systemkonformen Anbindung an FBV-Folien - mit amtlichem Prüfzeugnis - Bodendurchführung aus hochwertigem, form- und druckstabilem Vollwandmaterial, KG 2000, Polypropylen (PP), mineralverstärkt, glattwandig, langlebig, hohe Schlagzähigkeit, für den Einbau in WU-Bodenplatten mit bauseits verlegter Frischbetonverbundfolie mittels 20cm umlaufender FBV-Dichtungsmanschette, (auch bei niedrigen Temperaturen), zum Anschließen von System KG 2000-Grundleitungen, ca. 50 cm lang, mit druckwasserdichter, umlaufender KRASO® Vierstegdichtung, einseitig angeformter Steckmuffe und KRASO® Deckel als Einbauhilfe | 39172290 | 4062439083487 | 20.2 | kg | 702 | 4.7% | 734.994 | Stück | 1 | 1 | 65 | 65 | 50
KFBV2BDF315 | FBV Typ BDF DN315 KG2000 | KRASO® Typ FBV-BDF - DN 315 (KG 2000) Bodendurchführung zur systemkonformen Anbindung an FBV-Folien - mit amtlichem Prüfzeugnis - Bodendurchführung aus hochwertigem, form- und druckstabilem Vollwandmaterial, KG 2000, Polypropylen (PP), mineralverstärkt, glattwandig, langlebig, hohe Schlagzähigkeit, für den Einbau in WU-Bodenplatten mit bauseits verlegter Frischbetonverbundfolie mittels 20cm umlaufender FBV-Dichtungsmanschette, (auch bei niedrigen Temperaturen), zum Anschließen von System KG 2000-Grundleitungen, ca. 50 cm lang, mit druckwasserdichter, umlaufender KRASO® Vierstegdichtung, einseitig angeformter Steckmuffe und KRASO® Deckel als Einbauhilfe | 39172290 | 4062439083494 | 0 | kg | 822 | 4.7% | 860.634 | Stück | 1 | 1 | 71.5 | 71.5 | 50
KFBVFR110200 | FBV Typ FR DN110 WS:20cm | KRASO® Typ FBV-FR - DN 110 Wanddurchführung zur systemkonformen Anbindung an FBV-Folien Wandstärke: 20 cm - mit amtlichem Prüfzeugnis - Wanddurchführung in FließRichtung, für den Einbau in WU-Betonwände mit bauseits verlegter Frischbetonverbundfolie mittels 20cm umlaufender FBV-Dichtungsmanschette, inkl. Nagellöcher zur einfachen Befestigung, zum beidseitigen Anschließen von KG/HT Rohren. Einseitig angeformte Steckmuffe, einseitig Spitzende,mit druckwasserdichter, umlaufender KRASO® Vierstegdichtung und 2 KRASO® Deckeln als Einbauhilfe | 39174000 | 4062439083739 | 7.5 | kg | 309 | 4.7% | 323.523 | Stück | 1 | 1 | 19 | 19 | 20
KFBVFR110240 | FBV Typ FR DN110 WS:24cm | KRASO® Typ FBV-FR - DN 110 Wanddurchführung zur systemkonformen Anbindung an FBV-Folien Wandstärke: 24 cm - mit amtlichem Prüfzeugnis - Wanddurchführung in FließRichtung, für den Einbau in WU-Betonwände mit bauseits verlegter Frischbetonverbundfolie mittels 20cm umlaufender FBV-Dichtungsmanschette, inkl. Nagellöcher zur einfachen Befestigung, zum beidseitigen Anschließen von KG/HT Rohren. Einseitig angeformte Steckmuffe, einseitig Spitzende,mit druckwasserdichter, umlaufender KRASO® Vierstegdichtung und 2 KRASO® Deckeln als Einbauhilfe | 39174000 | 4062439083760 | 7.6 | kg | 309 | 4.7% | 323.523 | Stück | 1 | 1 | 19 | 19 | 24
KFBVFR110250 | FBV Typ FR DN110 WS:25cm | KRASO® Typ FBV-FR - DN 110 Wanddurchführung zur systemkonformen Anbindung an FBV-Folien Wandstärke: 25 cm - mit amtlichem Prüfzeugnis - Wanddurchführung in FließRichtung, für den Einbau in WU-Betonwände mit bauseits verlegter Frischbetonverbundfolie mittels 20cm umlaufender FBV-Dichtungsmanschette, inkl. Nagellöcher zur einfachen Befestigung, zum beidseitigen Anschließen von KG/HT Rohren. Einseitig angeformte Steckmuffe, einseitig Spitzende,mit druckwasserdichter, umlaufender KRASO® Vierstegdichtung und 2 KRASO® Deckeln als Einbauhilfe | 39174000 | 4062439083777 | 7.6 | kg | 309 | 4.7% | 323.523 | Stück | 1 | 1 | 19 | 19 | 25
KFBVFR110300 | FBV Typ FR DN110 WS:30cm | KRASO® Typ FBV-FR - DN 110 Wanddurchführung zur systemkonformen Anbindung an FBV-Folien Wandstärke: 30 cm - mit amtlichem Prüfzeugnis - Wanddurchführung in FließRichtung, für den Einbau in WU-Betonwände mit bauseits verlegter Frischbetonverbundfolie mittels 20cm umlaufender FBV-Dichtungsmanschette, inkl. Nagellöcher zur einfachen Befestigung, zum beidseitigen Anschließen von KG/HT Rohren. Einseitig angeformte Steckmuffe, einseitig Spitzende,mit druckwasserdichter, umlaufender KRASO® Vierstegdichtung und 2 KRASO® Deckeln als Einbauhilfe | 39174000 | 4062439083784 | 7.7 | kg | 309 | 4.7% | 323.523 | Stück | 1 | 1 | 19 | 19 | 30
KFBVFR125240 | FBV Typ FR DN125 WS:24cm | KRASO® Typ FBV-FR - DN 125 Wanddurchführung zur systemkonformen Anbindung an FBV-Folien Wandstärke: 24 cm - mit amtlichem Prüfzeugnis - Wanddurchführung in FließRichtung, für den Einbau in WU-Betonwände mit bauseits verlegter Frischbetonverbundfolie mittels 20cm umlaufender FBV-Dichtungsmanschette, inkl. Nagellöcher zur einfachen Befestigung, zum beidseitigen Anschließen von KG/HT Rohren. Einseitig angeformte Steckmuffe, einseitig Spitzende,mit druckwasserdichter, umlaufender KRASO® Vierstegdichtung und 2 KRASO® Deckeln als Einbauhilfe | 39174000 | 4062439083791 | 5.3 | kg | 315 | 4.7% | 329.805 | Stück | 1 | 1 | 23 | 23 | 24
KFBVFR125250 | FBV Typ FR DN125 WS:25cm | KRASO® Typ FBV-FR - DN 125 Wanddurchführung zur systemkonformen Anbindung an FBV-Folien Wandstärke: 25 cm - mit amtlichem Prüfzeugnis - Wanddurchführung in FließRichtung, für den Einbau in WU-Betonwände mit bauseits verlegter Frischbetonverbundfolie mittels 20cm umlaufender FBV-Dichtungsmanschette, inkl. Nagellöcher zur einfachen Befestigung, zum beidseitigen Anschließen von KG/HT Rohren. Einseitig angeformte Steckmuffe, einseitig Spitzende,mit druckwasserdichter, umlaufender KRASO® Vierstegdichtung und 2 KRASO® Deckeln als Einbauhilfe | 39174000 | 4062439083807 | 5.3 | kg | 315 | 4.7% | 329.805 | Stück | 1 | 1 | 23 | 23 | 25
KFBVFR125300 | FBV Typ FR DN125 WS:30cm | KRASO® Typ FBV-FR - DN 125 Wanddurchführung zur systemkonformen Anbindung an FBV-Folien Wandstärke: 30 cm - mit amtlichem Prüfzeugnis - Wanddurchführung in FließRichtung, für den Einbau in WU-Betonwände mit bauseits verlegter Frischbetonverbundfolie mittels 20cm umlaufender FBV-Dichtungsmanschette, inkl. Nagellöcher zur einfachen Befestigung, zum beidseitigen Anschließen von KG/HT Rohren. Einseitig angeformte Steckmuffe, einseitig Spitzende,mit druckwasserdichter, umlaufender KRASO® Vierstegdichtung und 2 KRASO® Deckeln als Einbauhilfe | 39174000 | 4062439083814 | 5.6 | kg | 315 | 4.7% | 329.805 | Stück | 1 | 1 | 23 | 23 | 30
KFBVFR160240 | FBV Typ FR DN160 WS:24cm | KRASO® Typ FBV-FR - DN 160 Wanddurchführung zur systemkonformen Anbindung an FBV-Folien Wandstärke: 24 cm - mit amtlichem Prüfzeugnis - Wanddurchführung in FließRichtung, für den Einbau in WU-Betonwände mit bauseits verlegter Frischbetonverbundfolie mittels 20cm umlaufender FBV-Dichtungsmanschette, inkl. Nagellöcher zur einfachen Befestigung, zum beidseitigen Anschließen von KG/HT Rohren. Einseitig angeformte Steckmuffe, einseitig Spitzende,mit druckwasserdichter, umlaufender KRASO® Vierstegdichtung und 2 KRASO® Deckeln als Einbauhilfe | 39174000 | 4062439085092 | 7.8 | kg | 420 | 4.7% | 439.74 | Stück | 1 | 1 | 24 | 24 | 24
KFBVFR160250 | FBV Typ FR DN160 WS:25cm | KRASO® Typ FBV-FR - DN 160 Wanddurchführung zur systemkonformen Anbindung an FBV-Folien Wandstärke: 25 cm - mit amtlichem Prüfzeugnis - Wanddurchführung in FließRichtung, für den Einbau in WU-Betonwände mit bauseits verlegter Frischbetonverbundfolie mittels 20cm umlaufender FBV-Dichtungsmanschette, inkl. Nagellöcher zur einfachen Befestigung, zum beidseitigen Anschließen von KG/HT Rohren. Einseitig angeformte Steckmuffe, einseitig Spitzende,mit druckwasserdichter, umlaufender KRASO® Vierstegdichtung und 2 KRASO® Deckeln als Einbauhilfe | 39174000 | 4062439085085 | 7.8 | kg | 420 | 4.7% | 439.74 | Stück | 1 | 1 | 24 | 24 | 25
KFBVFR160300 | FBV Typ FR DN160 WS:30cm | KRASO® Typ FBV-FR - DN 160 Wanddurchführung zur systemkonformen Anbindung an FBV-Folien Wandstärke: 30 cm - mit amtlichem Prüfzeugnis - Wanddurchführung in FließRichtung, für den Einbau in WU-Betonwände mit bauseits verlegter Frischbetonverbundfolie mittels 20cm umlaufender FBV-Dichtungsmanschette, inkl. Nagellöcher zur einfachen Befestigung, zum beidseitigen Anschließen von KG/HT Rohren. Einseitig angeformte Steckmuffe, einseitig Spitzende,mit druckwasserdichter, umlaufender KRASO® Vierstegdichtung und 2 KRASO® Deckeln als Einbauhilfe | 39174000 | 4062439085078 | 7.8 | kg | 420 | 4.7% | 439.74 | Stück | 1 | 1 | 24 | 24 | 30
KFBV2FR110240 | FBV Typ FR DN110 WS:24cm KG2000 | KRASO® Typ FBV-FR - DN 110 (KG 2000) Wanddurchführung zur systemkonformen Anbindung an FBV-Folien Wandstärke: 24 cm - mit amtlichem Prüfzeugnis - Wanddurchführung in FließRichtung, für den Einbau in WU-Betonwände mit bauseits verlegter Frischbetonverbundfolie mittels 20cm umlaufender FBV-Dichtungsmanschette, inkl. Nagellöcher zur einfachen Befestigung, zum beidseitigen Anschließen von KG 2000-Rohren, Polypropylen (PP), mineralverstärkt, langlebig, hohe Schlagzähigkeit, glattwandig, einseitig Steckmuffe, einseitig Spitzende, mit druckwasserdichter, umlaufender KRASO® Vierstegdichtung und 2 KRASO® Deckeln als Einbauhilfe | 39174000 | 4062439083241 | 2.6 | kg | 324 | 4.7% | 339.228 | Stück | 1 | 1 | 19 | 19 | 24
KFBV2FR110250 | FBV Typ FR DN110 WS:25cm KG2000 | KRASO® Typ FBV-FR - DN 110 (KG 2000) Wanddurchführung zur systemkonformen Anbindung an FBV-Folien Wandstärke: 25 cm - mit amtlichem Prüfzeugnis - Wanddurchführung in FließRichtung, für den Einbau in WU-Betonwände mit bauseits verlegter Frischbetonverbundfolie mittels 20cm umlaufender FBV-Dichtungsmanschette, inkl. Nagellöcher zur einfachen Befestigung, zum beidseitigen Anschließen von KG 2000-Rohren, Polypropylen (PP), mineralverstärkt, langlebig, hohe Schlagzähigkeit, glattwandig, einseitig Steckmuffe, einseitig Spitzende, mit druckwasserdichter, umlaufender KRASO® Vierstegdichtung und 2 KRASO® Deckeln als Einbauhilfe | 39174000 | 4062439083609 | 2.7 | kg | 324 | 4.7% | 339.228 | Stück | 1 | 1 | 19 | 19 | 25
KFBV2FR110300 | FBV Typ FR DN110 WS:30cm KG2000 | KRASO® Typ FBV-FR - DN 110 (KG 2000) Wanddurchführung zur systemkonformen Anbindung an FBV-Folien Wandstärke: 30 cm - mit amtlichem Prüfzeugnis - Wanddurchführung in FließRichtung, für den Einbau in WU-Betonwände mit bauseits verlegter Frischbetonverbundfolie mittels 20cm umlaufender FBV-Dichtungsmanschette, inkl. Nagellöcher zur einfachen Befestigung, zum beidseitigen Anschließen von KG 2000-Rohren, Polypropylen (PP), mineralverstärkt, langlebig, hohe Schlagzähigkeit, glattwandig, einseitig Steckmuffe, einseitig Spitzende, mit druckwasserdichter, umlaufender KRASO® Vierstegdichtung und 2 KRASO® Deckeln als Einbauhilfe | 39174000 | 4062439083616 | 2.9 | kg | 324 | 4.7% | 339.228 | Stück | 1 | 1 | 19 | 19 | 30
KFBV2FR125240 | FBV Typ FR DN125 WS:24cm KG2000 | KRASO® Typ FBV-FR - DN 125 (KG 2000) Wanddurchführung zur systemkonformen Anbindung an FBV-Folien Wandstärke: 24 cm - mit amtlichem Prüfzeugnis - Wanddurchführung in FließRichtung, für den Einbau in WU-Betonwände mit bauseits verlegter Frischbetonverbundfolie mittels 20cm umlaufender FBV-Dichtungsmanschette, inkl. Nagellöcher zur einfachen Befestigung, zum beidseitigen Anschließen von KG 2000-Rohren, Polypropylen (PP), mineralverstärkt, langlebig, hohe Schlagzähigkeit, glattwandig, einseitig Steckmuffe, einseitig Spitzende, mit druckwasserdichter, umlaufender KRASO® Vierstegdichtung und 2 KRASO® Deckeln als Einbauhilfe | 39174000 | 4062439083623 | 2.9 | kg | 330 | 4.7% | 345.51 | Stück | 1 | 1 | 23 | 23 | 24
KFBV2FR125250 | FBV Typ FR DN125 WS:25cm KG2000 | KRASO® Typ FBV-FR - DN 125 (KG 2000) Wanddurchführung zur systemkonformen Anbindung an FBV-Folien Wandstärke: 25 cm - mit amtlichem Prüfzeugnis - Wanddurchführung in FließRichtung, für den Einbau in WU-Betonwände mit bauseits verlegter Frischbetonverbundfolie mittels 20cm umlaufender FBV-Dichtungsmanschette, inkl. Nagellöcher zur einfachen Befestigung, zum beidseitigen Anschließen von KG 2000-Rohren, Polypropylen (PP), mineralverstärkt, langlebig, hohe Schlagzähigkeit, glattwandig, einseitig Steckmuffe, einseitig Spitzende, mit druckwasserdichter, umlaufender KRASO® Vierstegdichtung und 2 KRASO® Deckeln als Einbauhilfe | 39174000 | 4062439083630 | 5.3 | kg | 330 | 4.7% | 345.51 | Stück | 1 | 1 | 23 | 23 | 25
KFBV2FR125300 | FBV Typ FR DN125 WS:30cm KG2000 | KRASO® Typ FBV-FR - DN 125 (KG 2000) Wanddurchführung zur systemkonformen Anbindung an FBV-Folien Wandstärke: 30 cm - mit amtlichem Prüfzeugnis - Wanddurchführung in FließRichtung, für den Einbau in WU-Betonwände mit bauseits verlegter Frischbetonverbundfolie mittels 20cm umlaufender FBV-Dichtungsmanschette, inkl. Nagellöcher zur einfachen Befestigung, zum beidseitigen Anschließen von KG 2000-Rohren, Polypropylen (PP), mineralverstärkt, langlebig, hohe Schlagzähigkeit, glattwandig, einseitig Steckmuffe, einseitig Spitzende, mit druckwasserdichter, umlaufender KRASO® Vierstegdichtung und 2 KRASO® Deckeln als Einbauhilfe | 39174000 | 4062439083647 | 5.6 | kg | 330 | 4.7% | 345.51 | Stück | 1 | 1 | 23 | 23 | 30
KFBV2FR160240 | FBV Typ FR DN160 WS:24cm KG2000 | KRASO® Typ FBV-FR - DN 160 (KG 2000) Wanddurchführung zur systemkonformen Anbindung an FBV-Folien Wandstärke: 24 cm - mit amtlichem Prüfzeugnis - Wanddurchführung in FließRichtung, für den Einbau in WU-Betonwände mit bauseits verlegter Frischbetonverbundfolie mittels 20cm umlaufender FBV-Dichtungsmanschette, inkl. Nagellöcher zur einfachen Befestigung, zum beidseitigen Anschließen von KG 2000-Rohren, Polypropylen (PP), mineralverstärkt, langlebig, hohe Schlagzähigkeit, glattwandig, einseitig Steckmuffe, einseitig Spitzende, mit druckwasserdichter, umlaufender KRASO® Vierstegdichtung und 2 KRASO® Deckeln als Einbauhilfe | 39174000 | 4062439083708 | 9 | kg | 449 | 4.7% | 470.103 | Stück | 1 | 1 | 24 | 24 | 24
KFBV2FR160250 | FBV Typ FR DN160 WS:25cm KG2000 | KRASO® Typ FBV-FR - DN 160 (KG 2000) Wanddurchführung zur systemkonformen Anbindung an FBV-Folien Wandstärke: 25 cm - mit amtlichem Prüfzeugnis - Wanddurchführung in FließRichtung, für den Einbau in WU-Betonwände mit bauseits verlegter Frischbetonverbundfolie mittels 20cm umlaufender FBV-Dichtungsmanschette, inkl. Nagellöcher zur einfachen Befestigung, zum beidseitigen Anschließen von KG 2000-Rohren, Polypropylen (PP), mineralverstärkt, langlebig, hohe Schlagzähigkeit, glattwandig, einseitig Steckmuffe, einseitig Spitzende, mit druckwasserdichter, umlaufender KRASO® Vierstegdichtung und 2 KRASO® Deckeln als Einbauhilfe | 39174000 | 4062439083715 | 9 | kg | 449 | 4.7% | 470.103 | Stück | 1 | 1 | 24 | 24 | 25
KFBV2FR160300 | FBV Typ FR DN160 WS:30cm KG2000 | KRASO® Typ FBV-FR - DN 160 (KG 2000) Wanddurchführung zur systemkonformen Anbindung an FBV-Folien Wandstärke: 30 cm - mit amtlichem Prüfzeugnis - Wanddurchführung in FließRichtung, für den Einbau in WU-Betonwände mit bauseits verlegter Frischbetonverbundfolie mittels 20cm umlaufender FBV-Dichtungsmanschette, inkl. Nagellöcher zur einfachen Befestigung, zum beidseitigen Anschließen von KG 2000-Rohren, Polypropylen (PP), mineralverstärkt, langlebig, hohe Schlagzähigkeit, glattwandig, einseitig Steckmuffe, einseitig Spitzende, mit druckwasserdichter, umlaufender KRASO® Vierstegdichtung und 2 KRASO® Deckeln als Einbauhilfe | 39174000 | 4062439083722 | 9 | kg | 449 | 4.7% | 470.103 | Stück | 1 | 1 | 24 | 24 | 30
KFBVFE100200 | FBV Typ FE ID100 WS:20cm | KRASO® Futterrohr Typ FBV-FE - ID 100 dickwandiges Kunststoff-Futterrohr zur systemkonformen Anbindung an FBV-Folien Wandstärke: 20 cm - mit amtlichem Prüfzeugnis - dickwandiges Kunststoff-Futterrohr Echtmaß zum Einbetonieren mit bauseits verlegter Frischbetonverbundfolie mittels 20cm umlaufender FBV-Dichtungsmanschette, inkl. Nagellöcher zur einfachen Befestigung, Farbe: grau, als Aussparung zum nachträglichen Einbau von Rohren oder Kabeln mittels KRASO® Dichteinsatz, mit druckwasserdichter sowie gas- und geruchsdichter, umlaufender KRASO® Vierstegdichtung und 2 KRASO® Deckeln als Einbauhilfe | 39174000 | 4062439084033 | 2.2 | kg | 245 | 4.7% | 256.515 | Stück | 1 | 1 | 50 | 50 | 20
KFBVFE100240 | FBV Typ FE ID100 WS:24cm | KRASO® Futterrohr Typ FBV-FE - ID 100 dickwandiges Kunststoff-Futterrohr zur systemkonformen Anbindung an FBV-Folien Wandstärke: 24 cm - mit amtlichem Prüfzeugnis - dickwandiges Kunststoff-Futterrohr Echtmaß zum Einbetonieren mit bauseits verlegter Frischbetonverbundfolie mittels 20cm umlaufender FBV-Dichtungsmanschette, inkl. Nagellöcher zur einfachen Befestigung, Farbe: grau, als Aussparung zum nachträglichen Einbau von Rohren oder Kabeln mittels KRASO® Dichteinsatz, mit druckwasserdichter sowie gas- und geruchsdichter, umlaufender KRASO® Vierstegdichtung und 2 KRASO® Deckeln als Einbauhilfe | 39174000 | 4062439084040 | 2.3 | kg | 245 | 4.7% | 256.515 | Stück | 1 | 1 | 50 | 50 | 24
KFBVFE100250 | FBV Typ FE ID100 WS:25cm | KRASO® Futterrohr Typ FBV-FE - ID 100 dickwandiges Kunststoff-Futterrohr zur systemkonformen Anbindung an FBV-Folien Wandstärke: 25 cm - mit amtlichem Prüfzeugnis - dickwandiges Kunststoff-Futterrohr Echtmaß zum Einbetonieren mit bauseits verlegter Frischbetonverbundfolie mittels 20cm umlaufender FBV-Dichtungsmanschette, inkl. Nagellöcher zur einfachen Befestigung, Farbe: grau, als Aussparung zum nachträglichen Einbau von Rohren oder Kabeln mittels KRASO® Dichteinsatz, mit druckwasserdichter sowie gas- und geruchsdichter, umlaufender KRASO® Vierstegdichtung und 2 KRASO® Deckeln als Einbauhilfe | 39174000 | 4062439084057 | 2.2 | kg | 245 | 4.7% | 256.515 | Stück | 1 | 1 | 50 | 50 | 25
KFBVFE100300 | FBV Typ FE ID100 WS:30cm | KRASO® Futterrohr Typ FBV-FE - ID 100 dickwandiges Kunststoff-Futterrohr zur systemkonformen Anbindung an FBV-Folien Wandstärke: 30 cm - mit amtlichem Prüfzeugnis - dickwandiges Kunststoff-Futterrohr Echtmaß zum Einbetonieren mit bauseits verlegter Frischbetonverbundfolie mittels 20cm umlaufender FBV-Dichtungsmanschette, inkl. Nagellöcher zur einfachen Befestigung, Farbe: grau, als Aussparung zum nachträglichen Einbau von Rohren oder Kabeln mittels KRASO® Dichteinsatz, mit druckwasserdichter sowie gas- und geruchsdichter, umlaufender KRASO® Vierstegdichtung und 2 KRASO® Deckeln als Einbauhilfe | 39174000 | 4062439084064 | 2.5 | kg | 245 | 4.7% | 256.515 | Stück | 1 | 1 | 50 | 50 | 30
KFBVFE100350 | FBV Typ FE ID100 WS:35cm | KRASO® Futterrohr Typ FBV-FE - ID 100 dickwandiges Kunststoff-Futterrohr zur systemkonformen Anbindung an FBV-Folien Wandstärke: 35 cm - mit amtlichem Prüfzeugnis - dickwandiges Kunststoff-Futterrohr Echtmaß zum Einbetonieren mit bauseits verlegter Frischbetonverbundfolie mittels 20cm umlaufender FBV-Dichtungsmanschette, inkl. Nagellöcher zur einfachen Befestigung, Farbe: grau, als Aussparung zum nachträglichen Einbau von Rohren oder Kabeln mittels KRASO® Dichteinsatz, mit druckwasserdichter sowie gas- und geruchsdichter, umlaufender KRASO® Vierstegdichtung und 2 KRASO® Deckeln als Einbauhilfe | 39174000 | 4062439084071 | 2.2 | kg | 245 | 4.7% | 256.515 | Stück | 1 | 1 | 50 | 50 | 35
KFBVFE100365 | FBV Typ FE ID100 WS:36,5cm | KRASO® Futterrohr Typ FBV-FE - ID 100 dickwandiges Kunststoff-Futterrohr zur systemkonformen Anbindung an FBV-Folien Wandstärke: 36,5 cm - mit amtlichem Prüfzeugnis - dickwandiges Kunststoff-Futterrohr Echtmaß zum Einbetonieren mit bauseits verlegter Frischbetonverbundfolie mittels 20cm umlaufender FBV-Dichtungsmanschette, inkl. Nagellöcher zur einfachen Befestigung, Farbe: grau, als Aussparung zum nachträglichen Einbau von Rohren oder Kabeln mittels KRASO® Dichteinsatz, mit druckwasserdichter sowie gas- und geruchsdichter, umlaufender KRASO® Vierstegdichtung und 2 KRASO® Deckeln als Einbauhilfe | 39174000 | 4062439084088 | 2.7 | kg | 245 | 4.7% | 256.515 | Stück | 1 | 1 | 50 | 50 | 36.5
KFBVFE100400 | FBV Typ FE ID100 WS:40cm | KRASO® Futterrohr Typ FBV-FE - ID 100 dickwandiges Kunststoff-Futterrohr zur systemkonformen Anbindung an FBV-Folien Wandstärke: 40 cm - mit amtlichem Prüfzeugnis - dickwandiges Kunststoff-Futterrohr Echtmaß zum Einbetonieren mit bauseits verlegter Frischbetonverbundfolie mittels 20cm umlaufender FBV-Dichtungsmanschette, inkl. Nagellöcher zur einfachen Befestigung, Farbe: grau, als Aussparung zum nachträglichen Einbau von Rohren oder Kabeln mittels KRASO® Dichteinsatz, mit druckwasserdichter sowie gas- und geruchsdichter, umlaufender KRASO® Vierstegdichtung und 2 KRASO® Deckeln als Einbauhilfe | 39174000 | 4062439084095 | 2.8 | kg | 245 | 4.7% | 256.515 | Stück | 1 | 1 | 50 | 50 | 40
KFBVFE100450 | FBV Typ FE ID100 WS:45cm | KRASO® Futterrohr Typ FBV-FE - ID 100 dickwandiges Kunststoff-Futterrohr zur systemkonformen Anbindung an FBV-Folien Wandstärke: 45 cm - mit amtlichem Prüfzeugnis - dickwandiges Kunststoff-Futterrohr Echtmaß zum Einbetonieren mit bauseits verlegter Frischbetonverbundfolie mittels 20cm umlaufender FBV-Dichtungsmanschette, inkl. Nagellöcher zur einfachen Befestigung, Farbe: grau, als Aussparung zum nachträglichen Einbau von Rohren oder Kabeln mittels KRASO® Dichteinsatz, mit druckwasserdichter sowie gas- und geruchsdichter, umlaufender KRASO® Vierstegdichtung und 2 KRASO® Deckeln als Einbauhilfe | 39174000 | 4062439084101 | 2.9 | kg | 245 | 4.7% | 256.515 | Stück | 1 | 1 | 50 | 50 | 45
KFBVFE100500 | FBV Typ FE ID100 WS:50cm | KRASO® Futterrohr Typ FBV-FE - ID 100 dickwandiges Kunststoff-Futterrohr zur systemkonformen Anbindung an FBV-Folien Wandstärke: 50 cm - mit amtlichem Prüfzeugnis - dickwandiges Kunststoff-Futterrohr Echtmaß zum Einbetonieren mit bauseits verlegter Frischbetonverbundfolie mittels 20cm umlaufender FBV-Dichtungsmanschette, inkl. Nagellöcher zur einfachen Befestigung, Farbe: grau, als Aussparung zum nachträglichen Einbau von Rohren oder Kabeln mittels KRASO® Dichteinsatz, mit druckwasserdichter sowie gas- und geruchsdichter, umlaufender KRASO® Vierstegdichtung und 2 KRASO® Deckeln als Einbauhilfe | 39174000 | 4062439084118 | 2.2 | kg | 245 | 4.7% | 256.515 | Stück | 1 | 1 | 50 | 50 | 50
KFBVFE125200 | FBV Typ FE ID125 WS:20cm | KRASO® Futterrohr Typ FBV-FE - ID 125 dickwandiges Kunststoff-Futterrohr zur systemkonformen Anbindung an FBV-Folien Wandstärke: 20 cm - mit amtlichem Prüfzeugnis - dickwandiges Kunststoff-Futterrohr Echtmaß zum Einbetonieren mit bauseits verlegter Frischbetonverbundfolie mittels 20cm umlaufender FBV-Dichtungsmanschette, inkl. Nagellöcher zur einfachen Befestigung, Farbe: grau, als Aussparung zum nachträglichen Einbau von Rohren oder Kabeln mittels KRASO® Dichteinsatz, mit druckwasserdichter sowie gas- und geruchsdichter, umlaufender KRASO® Vierstegdichtung und 2 KRASO® Deckeln als Einbauhilfe | 39174000 | 4062439084125 | 7.6 | kg | 302 | 4.7% | 316.194 | Stück | 1 | 1 | 52.5 | 52.5 | 20
KFBVFE125240 | FBV Typ FE ID125 WS:24cm | KRASO® Futterrohr Typ FBV-FE - ID 125 dickwandiges Kunststoff-Futterrohr zur systemkonformen Anbindung an FBV-Folien Wandstärke: 24 cm - mit amtlichem Prüfzeugnis - dickwandiges Kunststoff-Futterrohr Echtmaß zum Einbetonieren mit bauseits verlegter Frischbetonverbundfolie mittels 20cm umlaufender FBV-Dichtungsmanschette, inkl. Nagellöcher zur einfachen Befestigung, Farbe: grau, als Aussparung zum nachträglichen Einbau von Rohren oder Kabeln mittels KRASO® Dichteinsatz, mit druckwasserdichter sowie gas- und geruchsdichter, umlaufender KRASO® Vierstegdichtung und 2 KRASO® Deckeln als Einbauhilfe | 39174000 | 4062439084132 | 7.7 | kg | 302 | 4.7% | 316.194 | Stück | 1 | 1 | 52.5 | 52.5 | 24
KFBVFE125250 | FBV Typ FE ID125 WS:25cm | KRASO® Futterrohr Typ FBV-FE - ID 125 dickwandiges Kunststoff-Futterrohr zur systemkonformen Anbindung an FBV-Folien Wandstärke: 25 cm - mit amtlichem Prüfzeugnis - dickwandiges Kunststoff-Futterrohr Echtmaß zum Einbetonieren mit bauseits verlegter Frischbetonverbundfolie mittels 20cm umlaufender FBV-Dichtungsmanschette, inkl. Nagellöcher zur einfachen Befestigung, Farbe: grau, als Aussparung zum nachträglichen Einbau von Rohren oder Kabeln mittels KRASO® Dichteinsatz, mit druckwasserdichter sowie gas- und geruchsdichter, umlaufender KRASO® Vierstegdichtung und 2 KRASO® Deckeln als Einbauhilfe | 39174000 | 4062439084149 | 7.6 | kg | 302 | 4.7% | 316.194 | Stück | 1 | 1 | 52.5 | 52.5 | 25
KFBVFE125300 | FBV Typ FE ID125 WS:30cm | KRASO® Futterrohr Typ FBV-FE - ID 125 dickwandiges Kunststoff-Futterrohr zur systemkonformen Anbindung an FBV-Folien Wandstärke: 30 cm - mit amtlichem Prüfzeugnis - dickwandiges Kunststoff-Futterrohr Echtmaß zum Einbetonieren mit bauseits verlegter Frischbetonverbundfolie mittels 20cm umlaufender FBV-Dichtungsmanschette, inkl. Nagellöcher zur einfachen Befestigung, Farbe: grau, als Aussparung zum nachträglichen Einbau von Rohren oder Kabeln mittels KRASO® Dichteinsatz, mit druckwasserdichter sowie gas- und geruchsdichter, umlaufender KRASO® Vierstegdichtung und 2 KRASO® Deckeln als Einbauhilfe | 39174000 | 4062439084156 | 8 | kg | 302 | 4.7% | 316.194 | Stück | 1 | 1 | 52.5 | 52.5 | 30
KFBVFE125350 | FBV Typ FE ID125 WS:35cm | KRASO® Futterrohr Typ FBV-FE - ID 125 dickwandiges Kunststoff-Futterrohr zur systemkonformen Anbindung an FBV-Folien Wandstärke: 35 cm - mit amtlichem Prüfzeugnis - dickwandiges Kunststoff-Futterrohr Echtmaß zum Einbetonieren mit bauseits verlegter Frischbetonverbundfolie mittels 20cm umlaufender FBV-Dichtungsmanschette, inkl. Nagellöcher zur einfachen Befestigung, Farbe: grau, als Aussparung zum nachträglichen Einbau von Rohren oder Kabeln mittels KRASO® Dichteinsatz, mit druckwasserdichter sowie gas- und geruchsdichter, umlaufender KRASO® Vierstegdichtung und 2 KRASO® Deckeln als Einbauhilfe | 39174000 | 4062439084163 | 8.2 | kg | 302 | 4.7% | 316.194 | Stück | 1 | 1 | 52.5 | 52.5 | 35
KFBVFE125365 | FBV Typ FE ID125 WS:36,5cm | KRASO® Futterrohr Typ FBV-FE - ID 125 dickwandiges Kunststoff-Futterrohr zur systemkonformen Anbindung an FBV-Folien Wandstärke: 36,5 cm - mit amtlichem Prüfzeugnis - dickwandiges Kunststoff-Futterrohr Echtmaß zum Einbetonieren mit bauseits verlegter Frischbetonverbundfolie mittels 20cm umlaufender FBV-Dichtungsmanschette, inkl. Nagellöcher zur einfachen Befestigung, Farbe: grau, als Aussparung zum nachträglichen Einbau von Rohren oder Kabeln mittels KRASO® Dichteinsatz, mit druckwasserdichter sowie gas- und geruchsdichter, umlaufender KRASO® Vierstegdichtung und 2 KRASO® Deckeln als Einbauhilfe | 39174000 | 4062439084170 | 8.2 | kg | 302 | 4.7% | 316.194 | Stück | 1 | 1 | 52.5 | 52.5 | 36.5
KFBVFE125400 | FBV Typ FE ID125 WS:40cm | KRASO® Futterrohr Typ FBV-FE - ID 125 dickwandiges Kunststoff-Futterrohr zur systemkonformen Anbindung an FBV-Folien Wandstärke: 40 cm - mit amtlichem Prüfzeugnis - dickwandiges Kunststoff-Futterrohr Echtmaß zum Einbetonieren mit bauseits verlegter Frischbetonverbundfolie mittels 20cm umlaufender FBV-Dichtungsmanschette, inkl. Nagellöcher zur einfachen Befestigung, Farbe: grau, als Aussparung zum nachträglichen Einbau von Rohren oder Kabeln mittels KRASO® Dichteinsatz, mit druckwasserdichter sowie gas- und geruchsdichter, umlaufender KRASO® Vierstegdichtung und 2 KRASO® Deckeln als Einbauhilfe | 39174000 | 4062439084187 | 8.4 | kg | 302 | 4.7% | 316.194 | Stück | 1 | 1 | 52.5 | 52.5 | 40
KFBVFE125450 | FBV Typ FE ID125 WS:45cm | KRASO® Futterrohr Typ FBV-FE - ID 125 dickwandiges Kunststoff-Futterrohr zur systemkonformen Anbindung an FBV-Folien Wandstärke: 45 cm - mit amtlichem Prüfzeugnis - dickwandiges Kunststoff-Futterrohr Echtmaß zum Einbetonieren mit bauseits verlegter Frischbetonverbundfolie mittels 20cm umlaufender FBV-Dichtungsmanschette, inkl. Nagellöcher zur einfachen Befestigung, Farbe: grau, als Aussparung zum nachträglichen Einbau von Rohren oder Kabeln mittels KRASO® Dichteinsatz, mit druckwasserdichter sowie gas- und geruchsdichter, umlaufender KRASO® Vierstegdichtung und 2 KRASO® Deckeln als Einbauhilfe | 39174000 | 4062439084194 | 7.6 | kg | 302 | 4.7% | 316.194 | Stück | 1 | 1 | 52.5 | 52.5 | 45
KFBVFE125500 | FBV Typ FE ID125 WS:50cm | KRASO® Futterrohr Typ FBV-FE - ID 125 dickwandiges Kunststoff-Futterrohr zur systemkonformen Anbindung an FBV-Folien Wandstärke: 50 cm - mit amtlichem Prüfzeugnis - dickwandiges Kunststoff-Futterrohr Echtmaß zum Einbetonieren mit bauseits verlegter Frischbetonverbundfolie mittels 20cm umlaufender FBV-Dichtungsmanschette, inkl. Nagellöcher zur einfachen Befestigung, Farbe: grau, als Aussparung zum nachträglichen Einbau von Rohren oder Kabeln mittels KRASO® Dichteinsatz, mit druckwasserdichter sowie gas- und geruchsdichter, umlaufender KRASO® Vierstegdichtung und 2 KRASO® Deckeln als Einbauhilfe | 39174000 | 4062439084217 | 7.6 | kg | 302 | 4.7% | 316.194 | Stück | 1 | 1 | 52.5 | 52.5 | 50
KFBVFE150200 | FBV Typ FE ID150 WS:20cm | KRASO® Futterrohr Typ FBV-FE - ID 150 dickwandiges Kunststoff-Futterrohr zur systemkonformen Anbindung an FBV-Folien Wandstärke: 20 cm - mit amtlichem Prüfzeugnis - dickwandiges Kunststoff-Futterrohr Echtmaß zum Einbetonieren mit bauseits verlegter Frischbetonverbundfolie mittels 20cm umlaufender FBV-Dichtungsmanschette, inkl. Nagellöcher zur einfachen Befestigung, Farbe: grau, als Aussparung zum nachträglichen Einbau von Rohren oder Kabeln mittels KRASO® Dichteinsatz, mit druckwasserdichter sowie gas- und geruchsdichter, umlaufender KRASO® Vierstegdichtung und 2 KRASO® Deckeln als Einbauhilfe | 39174000 | 4062439084224 | 5 | kg | 304 | 4.7% | 318.288 | Stück | 1 | 1 | 55 | 55 | 20
KFBVFE150240 | FBV Typ FE ID150 WS:24cm | KRASO® Futterrohr Typ FBV-FE - ID 150 dickwandiges Kunststoff-Futterrohr zur systemkonformen Anbindung an FBV-Folien Wandstärke: 24 cm - mit amtlichem Prüfzeugnis - dickwandiges Kunststoff-Futterrohr Echtmaß zum Einbetonieren mit bauseits verlegter Frischbetonverbundfolie mittels 20cm umlaufender FBV-Dichtungsmanschette, inkl. Nagellöcher zur einfachen Befestigung, Farbe: grau, als Aussparung zum nachträglichen Einbau von Rohren oder Kabeln mittels KRASO® Dichteinsatz, mit druckwasserdichter sowie gas- und geruchsdichter, umlaufender KRASO® Vierstegdichtung und 2 KRASO® Deckeln als Einbauhilfe | 39174000 | 4062439084231 | 5.1 | kg | 304 | 4.7% | 318.288 | Stück | 1 | 1 | 55 | 55 | 24
KFBVFE150250 | FBV Typ FE ID150 WS:25cm | KRASO® Futterrohr Typ FBV-FE - ID 150 dickwandiges Kunststoff-Futterrohr zur systemkonformen Anbindung an FBV-Folien Wandstärke: 25 cm - mit amtlichem Prüfzeugnis - dickwandiges Kunststoff-Futterrohr Echtmaß zum Einbetonieren mit bauseits verlegter Frischbetonverbundfolie mittels 20cm umlaufender FBV-Dichtungsmanschette, inkl. Nagellöcher zur einfachen Befestigung, Farbe: grau, als Aussparung zum nachträglichen Einbau von Rohren oder Kabeln mittels KRASO® Dichteinsatz, mit druckwasserdichter sowie gas- und geruchsdichter, umlaufender KRASO® Vierstegdichtung und 2 KRASO® Deckeln als Einbauhilfe | 39174000 | 4062439084248 | 5 | kg | 304 | 4.7% | 318.288 | Stück | 1 | 1 | 55 | 55 | 25
KFBVFE150300 | FBV Typ FE ID150 WS:30cm | KRASO® Futterrohr Typ FBV-FE - ID 150 dickwandiges Kunststoff-Futterrohr zur systemkonformen Anbindung an FBV-Folien Wandstärke: 30 cm - mit amtlichem Prüfzeugnis - dickwandiges Kunststoff-Futterrohr Echtmaß zum Einbetonieren mit bauseits verlegter Frischbetonverbundfolie mittels 20cm umlaufender FBV-Dichtungsmanschette, inkl. Nagellöcher zur einfachen Befestigung, Farbe: grau, als Aussparung zum nachträglichen Einbau von Rohren oder Kabeln mittels KRASO® Dichteinsatz, mit druckwasserdichter sowie gas- und geruchsdichter, umlaufender KRASO® Vierstegdichtung und 2 KRASO® Deckeln als Einbauhilfe | 39174000 | 4062439084255 | 5.3 | kg | 304 | 4.7% | 318.288 | Stück | 1 | 1 | 55 | 55 | 30
KFBVFE150350 | FBV Typ FE ID150 WS:35cm | KRASO® Futterrohr Typ FBV-FE - ID 150 dickwandiges Kunststoff-Futterrohr zur systemkonformen Anbindung an FBV-Folien Wandstärke: 35 cm - mit amtlichem Prüfzeugnis - dickwandiges Kunststoff-Futterrohr Echtmaß zum Einbetonieren mit bauseits verlegter Frischbetonverbundfolie mittels 20cm umlaufender FBV-Dichtungsmanschette, inkl. Nagellöcher zur einfachen Befestigung, Farbe: grau, als Aussparung zum nachträglichen Einbau von Rohren oder Kabeln mittels KRASO® Dichteinsatz, mit druckwasserdichter sowie gas- und geruchsdichter, umlaufender KRASO® Vierstegdichtung und 2 KRASO® Deckeln als Einbauhilfe | 39174000 | 4062439084262 | 5.5 | kg | 304 | 4.7% | 318.288 | Stück | 1 | 1 | 55 | 55 | 35
KFBVFE150365 | FBV Typ FE ID150 WS:36,5cm | KRASO® Futterrohr Typ FBV-FE - ID 150 dickwandiges Kunststoff-Futterrohr zur systemkonformen Anbindung an FBV-Folien Wandstärke: 36,5 cm - mit amtlichem Prüfzeugnis - dickwandiges Kunststoff-Futterrohr Echtmaß zum Einbetonieren mit bauseits verlegter Frischbetonverbundfolie mittels 20cm umlaufender FBV-Dichtungsmanschette, inkl. Nagellöcher zur einfachen Befestigung, Farbe: grau, als Aussparung zum nachträglichen Einbau von Rohren oder Kabeln mittels KRASO® Dichteinsatz, mit druckwasserdichter sowie gas- und geruchsdichter, umlaufender KRASO® Vierstegdichtung und 2 KRASO® Deckeln als Einbauhilfe | 39174000 | 4062439084279 | 5.5 | kg | 304 | 4.7% | 318.288 | Stück | 1 | 1 | 55 | 55 | 36.5
KFBVFE150400 | FBV Typ FE ID150 WS:40cm | KRASO® Futterrohr Typ FBV-FE - ID 150 dickwandiges Kunststoff-Futterrohr zur systemkonformen Anbindung an FBV-Folien Wandstärke: 40 cm - mit amtlichem Prüfzeugnis - dickwandiges Kunststoff-Futterrohr Echtmaß zum Einbetonieren mit bauseits verlegter Frischbetonverbundfolie mittels 20cm umlaufender FBV-Dichtungsmanschette, inkl. Nagellöcher zur einfachen Befestigung, Farbe: grau, als Aussparung zum nachträglichen Einbau von Rohren oder Kabeln mittels KRASO® Dichteinsatz, mit druckwasserdichter sowie gas- und geruchsdichter, umlaufender KRASO® Vierstegdichtung und 2 KRASO® Deckeln als Einbauhilfe | 39174000 | 4062439084286 | 5.7 | kg | 304 | 4.7% | 318.288 | Stück | 1 | 1 | 55 | 55 | 40
KFBVFE150450 | FBV Typ FE ID150 WS:45cm | KRASO® Futterrohr Typ FBV-FE - ID 150 dickwandiges Kunststoff-Futterrohr zur systemkonformen Anbindung an FBV-Folien Wandstärke: 45 cm - mit amtlichem Prüfzeugnis - dickwandiges Kunststoff-Futterrohr Echtmaß zum Einbetonieren mit bauseits verlegter Frischbetonverbundfolie mittels 20cm umlaufender FBV-Dichtungsmanschette, inkl. Nagellöcher zur einfachen Befestigung, Farbe: grau, als Aussparung zum nachträglichen Einbau von Rohren oder Kabeln mittels KRASO® Dichteinsatz, mit druckwasserdichter sowie gas- und geruchsdichter, umlaufender KRASO® Vierstegdichtung und 2 KRASO® Deckeln als Einbauhilfe | 39174000 | 4062439084293 | 5.8 | kg | 304 | 4.7% | 318.288 | Stück | 1 | 1 | 55 | 55 | 45
KFBVFE150500 | FBV Typ FE ID150 WS:50cm | KRASO® Futterrohr Typ FBV-FE - ID 150 dickwandiges Kunststoff-Futterrohr zur systemkonformen Anbindung an FBV-Folien Wandstärke: 50 cm - mit amtlichem Prüfzeugnis - dickwandiges Kunststoff-Futterrohr Echtmaß zum Einbetonieren mit bauseits verlegter Frischbetonverbundfolie mittels 20cm umlaufender FBV-Dichtungsmanschette, inkl. Nagellöcher zur einfachen Befestigung, Farbe: grau, als Aussparung zum nachträglichen Einbau von Rohren oder Kabeln mittels KRASO® Dichteinsatz, mit druckwasserdichter sowie gas- und geruchsdichter, umlaufender KRASO® Vierstegdichtung und 2 KRASO® Deckeln als Einbauhilfe | 39174000 | 4062439084309 | 6 | kg | 304 | 4.7% | 318.288 | Stück | 1 | 1 | 55 | 55 | 50
KFBVFE200200 | FBV Typ FE ID200 WS:20cm | KRASO® Futterrohr Typ FBV-FE - ID 200 dickwandiges Kunststoff-Futterrohr zur systemkonformen Anbindung an FBV-Folien Wandstärke: 20 cm - mit amtlichem Prüfzeugnis - dickwandiges Kunststoff-Futterrohr Echtmaß zum Einbetonieren mit bauseits verlegter Frischbetonverbundfolie mittels 20cm umlaufender FBV-Dichtungsmanschette, inkl. Nagellöcher zur einfachen Befestigung, Farbe: grau, als Aussparung zum nachträglichen Einbau von Rohren oder Kabeln mittels KRASO® Dichteinsatz, mit druckwasserdichter sowie gas- und geruchsdichter, umlaufender KRASO® Vierstegdichtung und 2 KRASO® Deckeln als Einbauhilfe | 39174000 | 4062439084323 | 7.2 | kg | 418 | 4.7% | 437.646 | Stück | 1 | 1 | 60 | 60 | 20
KFBVFE200240 | FBV Typ FE ID200 WS:24cm | KRASO® Futterrohr Typ FBV-FE - ID 200 dickwandiges Kunststoff-Futterrohr zur systemkonformen Anbindung an FBV-Folien Wandstärke: 24 cm - mit amtlichem Prüfzeugnis - dickwandiges Kunststoff-Futterrohr Echtmaß zum Einbetonieren mit bauseits verlegter Frischbetonverbundfolie mittels 20cm umlaufender FBV-Dichtungsmanschette, inkl. Nagellöcher zur einfachen Befestigung, Farbe: grau, als Aussparung zum nachträglichen Einbau von Rohren oder Kabeln mittels KRASO® Dichteinsatz, mit druckwasserdichter sowie gas- und geruchsdichter, umlaufender KRASO® Vierstegdichtung und 2 KRASO® Deckeln als Einbauhilfe | 39174000 | 4062439084330 | 7.4 | kg | 418 | 4.7% | 437.646 | Stück | 1 | 1 | 60 | 60 | 24
KFBVFE200250 | FBV Typ FE ID200 WS:25cm | KRASO® Futterrohr Typ FBV-FE - ID 200 dickwandiges Kunststoff-Futterrohr zur systemkonformen Anbindung an FBV-Folien Wandstärke: 25 cm - mit amtlichem Prüfzeugnis - dickwandiges Kunststoff-Futterrohr Echtmaß zum Einbetonieren mit bauseits verlegter Frischbetonverbundfolie mittels 20cm umlaufender FBV-Dichtungsmanschette, inkl. Nagellöcher zur einfachen Befestigung, Farbe: grau, als Aussparung zum nachträglichen Einbau von Rohren oder Kabeln mittels KRASO® Dichteinsatz, mit druckwasserdichter sowie gas- und geruchsdichter, umlaufender KRASO® Vierstegdichtung und 2 KRASO® Deckeln als Einbauhilfe | 39174000 | 4062439084347 | 7.5 | kg | 418 | 4.7% | 437.646 | Stück | 1 | 1 | 60 | 60 | 25
KFBVFE200300 | FBV Typ FE ID200 WS:30cm | KRASO® Futterrohr Typ FBV-FE - ID 200 dickwandiges Kunststoff-Futterrohr zur systemkonformen Anbindung an FBV-Folien Wandstärke: 30 cm - mit amtlichem Prüfzeugnis - dickwandiges Kunststoff-Futterrohr Echtmaß zum Einbetonieren mit bauseits verlegter Frischbetonverbundfolie mittels 20cm umlaufender FBV-Dichtungsmanschette, inkl. Nagellöcher zur einfachen Befestigung, Farbe: grau, als Aussparung zum nachträglichen Einbau von Rohren oder Kabeln mittels KRASO® Dichteinsatz, mit druckwasserdichter sowie gas- und geruchsdichter, umlaufender KRASO® Vierstegdichtung und 2 KRASO® Deckeln als Einbauhilfe | 39174000 | 4062439084354 | 7.7 | kg | 418 | 4.7% | 437.646 | Stück | 1 | 1 | 60 | 60 | 30
KFBVFE200350 | FBV Typ FE ID200 WS:35cm | KRASO® Futterrohr Typ FBV-FE - ID 200 dickwandiges Kunststoff-Futterrohr zur systemkonformen Anbindung an FBV-Folien Wandstärke: 35 cm - mit amtlichem Prüfzeugnis - dickwandiges Kunststoff-Futterrohr Echtmaß zum Einbetonieren mit bauseits verlegter Frischbetonverbundfolie mittels 20cm umlaufender FBV-Dichtungsmanschette, inkl. Nagellöcher zur einfachen Befestigung, Farbe: grau, als Aussparung zum nachträglichen Einbau von Rohren oder Kabeln mittels KRASO® Dichteinsatz, mit druckwasserdichter sowie gas- und geruchsdichter, umlaufender KRASO® Vierstegdichtung und 2 KRASO® Deckeln als Einbauhilfe | 39174000 | 4062439084361 | 7.9 | kg | 418 | 4.7% | 437.646 | Stück | 1 | 1 | 60 | 60 | 35
KFBVFE200365 | FBV Typ FE ID200 WS:36,5cm | KRASO® Futterrohr Typ FBV-FE - ID 200 dickwandiges Kunststoff-Futterrohr zur systemkonformen Anbindung an FBV-Folien Wandstärke: 36,5 cm - mit amtlichem Prüfzeugnis - dickwandiges Kunststoff-Futterrohr Echtmaß zum Einbetonieren mit bauseits verlegter Frischbetonverbundfolie mittels 20cm umlaufender FBV-Dichtungsmanschette, inkl. Nagellöcher zur einfachen Befestigung, Farbe: grau, als Aussparung zum nachträglichen Einbau von Rohren oder Kabeln mittels KRASO® Dichteinsatz, mit druckwasserdichter sowie gas- und geruchsdichter, umlaufender KRASO® Vierstegdichtung und 2 KRASO® Deckeln als Einbauhilfe | 39174000 | 4062439084378 | 7.2 | kg | 418 | 4.7% | 437.646 | Stück | 1 | 1 | 60 | 60 | 36.5
KFBVFE200400 | FBV Typ FE ID200 WS:40cm | KRASO® Futterrohr Typ FBV-FE - ID 200 dickwandiges Kunststoff-Futterrohr zur systemkonformen Anbindung an FBV-Folien Wandstärke: 40 cm - mit amtlichem Prüfzeugnis - dickwandiges Kunststoff-Futterrohr Echtmaß zum Einbetonieren mit bauseits verlegter Frischbetonverbundfolie mittels 20cm umlaufender FBV-Dichtungsmanschette, inkl. Nagellöcher zur einfachen Befestigung, Farbe: grau, als Aussparung zum nachträglichen Einbau von Rohren oder Kabeln mittels KRASO® Dichteinsatz, mit druckwasserdichter sowie gas- und geruchsdichter, umlaufender KRASO® Vierstegdichtung und 2 KRASO® Deckeln als Einbauhilfe | 39174000 | 4062439084385 | 7.2 | kg | 418 | 4.7% | 437.646 | Stück | 1 | 1 | 60 | 60 | 40
KFBVFE200450 | FBV Typ FE ID200 WS:45cm | KRASO® Futterrohr Typ FBV-FE - ID 200 dickwandiges Kunststoff-Futterrohr zur systemkonformen Anbindung an FBV-Folien Wandstärke: 45 cm - mit amtlichem Prüfzeugnis - dickwandiges Kunststoff-Futterrohr Echtmaß zum Einbetonieren mit bauseits verlegter Frischbetonverbundfolie mittels 20cm umlaufender FBV-Dichtungsmanschette, inkl. Nagellöcher zur einfachen Befestigung, Farbe: grau, als Aussparung zum nachträglichen Einbau von Rohren oder Kabeln mittels KRASO® Dichteinsatz, mit druckwasserdichter sowie gas- und geruchsdichter, umlaufender KRASO® Vierstegdichtung und 2 KRASO® Deckeln als Einbauhilfe | 39174000 | 4062439084392 | 8.4 | kg | 418 | 4.7% | 437.646 | Stück | 1 | 1 | 60 | 60 | 45
KFBVFE200500 | FBV Typ FE ID200 WS:50cm | KRASO® Futterrohr Typ FBV-FE - ID 200 dickwandiges Kunststoff-Futterrohr zur systemkonformen Anbindung an FBV-Folien Wandstärke: 50 cm - mit amtlichem Prüfzeugnis - dickwandiges Kunststoff-Futterrohr Echtmaß zum Einbetonieren mit bauseits verlegter Frischbetonverbundfolie mittels 20cm umlaufender FBV-Dichtungsmanschette, inkl. Nagellöcher zur einfachen Befestigung, Farbe: grau, als Aussparung zum nachträglichen Einbau von Rohren oder Kabeln mittels KRASO® Dichteinsatz, mit druckwasserdichter sowie gas- und geruchsdichter, umlaufender KRASO® Vierstegdichtung und 2 KRASO® Deckeln als Einbauhilfe | 39174000 | 4062439084408 | 8.7 | kg | 418 | 4.7% | 437.646 | Stück | 1 | 1 | 60 | 60 | 50
KFBVFE250200 | FBV Typ FE ID250 WS:20cm | KRASO® Futterrohr Typ FBV-FE - ID 250 dickwandiges Kunststoff-Futterrohr zur systemkonformen Anbindung an FBV-Folien Wandstärke: 20 cm - mit amtlichem Prüfzeugnis - dickwandiges Kunststoff-Futterrohr Echtmaß zum Einbetonieren mit bauseits verlegter Frischbetonverbundfolie mittels 20cm umlaufender FBV-Dichtungsmanschette, inkl. Nagellöcher zur einfachen Befestigung, Farbe: grau, als Aussparung zum nachträglichen Einbau von Rohren oder Kabeln mittels KRASO® Dichteinsatz, mit druckwasserdichter sowie gas- und geruchsdichter, umlaufender KRASO® Vierstegdichtung und 2 KRASO® Deckeln als Einbauhilfe | 39174000 | 4062439084415 | 14.6 | kg | 564 | 4.7% | 590.508 | Stück | 1 | 1 | 65 | 65 | 20
KFBVFE250240 | FBV Typ FE ID250 WS:24cm | KRASO® Futterrohr Typ FBV-FE - ID 250 dickwandiges Kunststoff-Futterrohr zur systemkonformen Anbindung an FBV-Folien Wandstärke: 24 cm - mit amtlichem Prüfzeugnis - dickwandiges Kunststoff-Futterrohr Echtmaß zum Einbetonieren mit bauseits verlegter Frischbetonverbundfolie mittels 20cm umlaufender FBV-Dichtungsmanschette, inkl. Nagellöcher zur einfachen Befestigung, Farbe: grau, als Aussparung zum nachträglichen Einbau von Rohren oder Kabeln mittels KRASO® Dichteinsatz, mit druckwasserdichter sowie gas- und geruchsdichter, umlaufender KRASO® Vierstegdichtung und 2 KRASO® Deckeln als Einbauhilfe | 39174000 | 4062439084422 | 19 | kg | 564 | 4.7% | 590.508 | Stück | 1 | 1 | 65 | 65 | 24
KFBVFE250250 | FBV Typ FE ID250 WS:25cm | KRASO® Futterrohr Typ FBV-FE - ID 250 dickwandiges Kunststoff-Futterrohr zur systemkonformen Anbindung an FBV-Folien Wandstärke: 25 cm - mit amtlichem Prüfzeugnis - dickwandiges Kunststoff-Futterrohr Echtmaß zum Einbetonieren mit bauseits verlegter Frischbetonverbundfolie mittels 20cm umlaufender FBV-Dichtungsmanschette, inkl. Nagellöcher zur einfachen Befestigung, Farbe: grau, als Aussparung zum nachträglichen Einbau von Rohren oder Kabeln mittels KRASO® Dichteinsatz, mit druckwasserdichter sowie gas- und geruchsdichter, umlaufender KRASO® Vierstegdichtung und 2 KRASO® Deckeln als Einbauhilfe | 39174000 | 4062439084439 | 19 | kg | 564 | 4.7% | 590.508 | Stück | 1 | 1 | 65 | 65 | 25
KFBVFE250300 | FBV Typ FE ID250 WS:30cm | KRASO® Futterrohr Typ FBV-FE - ID 250 dickwandiges Kunststoff-Futterrohr zur systemkonformen Anbindung an FBV-Folien Wandstärke: 30 cm - mit amtlichem Prüfzeugnis - dickwandiges Kunststoff-Futterrohr Echtmaß zum Einbetonieren mit bauseits verlegter Frischbetonverbundfolie mittels 20cm umlaufender FBV-Dichtungsmanschette, inkl. Nagellöcher zur einfachen Befestigung, Farbe: grau, als Aussparung zum nachträglichen Einbau von Rohren oder Kabeln mittels KRASO® Dichteinsatz, mit druckwasserdichter sowie gas- und geruchsdichter, umlaufender KRASO® Vierstegdichtung und 2 KRASO® Deckeln als Einbauhilfe | 39174000 | 4062439084446 | 19.5 | kg | 564 | 4.7% | 590.508 | Stück | 1 | 1 | 65 | 65 | 30
KFBVFE250350 | FBV Typ FE ID250 WS:35cm | KRASO® Futterrohr Typ FBV-FE - ID 250 dickwandiges Kunststoff-Futterrohr zur systemkonformen Anbindung an FBV-Folien Wandstärke: 35 cm - mit amtlichem Prüfzeugnis - dickwandiges Kunststoff-Futterrohr Echtmaß zum Einbetonieren mit bauseits verlegter Frischbetonverbundfolie mittels 20cm umlaufender FBV-Dichtungsmanschette, inkl. Nagellöcher zur einfachen Befestigung, Farbe: grau, als Aussparung zum nachträglichen Einbau von Rohren oder Kabeln mittels KRASO® Dichteinsatz, mit druckwasserdichter sowie gas- und geruchsdichter, umlaufender KRASO® Vierstegdichtung und 2 KRASO® Deckeln als Einbauhilfe | 39174000 | 4062439084453 | 19.8 | kg | 564 | 4.7% | 590.508 | Stück | 1 | 1 | 65 | 65 | 35
KFBVFE250365 | FBV Typ FE ID250 WS:36,5cm | KRASO® Futterrohr Typ FBV-FE - ID 250 dickwandiges Kunststoff-Futterrohr zur systemkonformen Anbindung an FBV-Folien Wandstärke: 36,5 cm - mit amtlichem Prüfzeugnis - dickwandiges Kunststoff-Futterrohr Echtmaß zum Einbetonieren mit bauseits verlegter Frischbetonverbundfolie mittels 20cm umlaufender FBV-Dichtungsmanschette, inkl. Nagellöcher zur einfachen Befestigung, Farbe: grau, als Aussparung zum nachträglichen Einbau von Rohren oder Kabeln mittels KRASO® Dichteinsatz, mit druckwasserdichter sowie gas- und geruchsdichter, umlaufender KRASO® Vierstegdichtung und 2 KRASO® Deckeln als Einbauhilfe | 39174000 | 4062439084460 | 14.6 | kg | 564 | 4.7% | 590.508 | Stück | 1 | 1 | 65 | 65 | 36.5
KFBVFE250400 | FBV Typ FE ID250 WS:40cm | KRASO® Futterrohr Typ FBV-FE - ID 250 dickwandiges Kunststoff-Futterrohr zur systemkonformen Anbindung an FBV-Folien Wandstärke: 40 cm - mit amtlichem Prüfzeugnis - dickwandiges Kunststoff-Futterrohr Echtmaß zum Einbetonieren mit bauseits verlegter Frischbetonverbundfolie mittels 20cm umlaufender FBV-Dichtungsmanschette, inkl. Nagellöcher zur einfachen Befestigung, Farbe: grau, als Aussparung zum nachträglichen Einbau von Rohren oder Kabeln mittels KRASO® Dichteinsatz, mit druckwasserdichter sowie gas- und geruchsdichter, umlaufender KRASO® Vierstegdichtung und 2 KRASO® Deckeln als Einbauhilfe | 39174000 | 4062439084477 | 20 | kg | 564 | 4.7% | 590.508 | Stück | 1 | 1 | 65 | 65 | 40
KFBVFE250450 | FBV Typ FE ID250 WS:45cm | KRASO® Futterrohr Typ FBV-FE - ID 250 dickwandiges Kunststoff-Futterrohr zur systemkonformen Anbindung an FBV-Folien Wandstärke: 45 cm - mit amtlichem Prüfzeugnis - dickwandiges Kunststoff-Futterrohr Echtmaß zum Einbetonieren mit bauseits verlegter Frischbetonverbundfolie mittels 20cm umlaufender FBV-Dichtungsmanschette, inkl. Nagellöcher zur einfachen Befestigung, Farbe: grau, als Aussparung zum nachträglichen Einbau von Rohren oder Kabeln mittels KRASO® Dichteinsatz, mit druckwasserdichter sowie gas- und geruchsdichter, umlaufender KRASO® Vierstegdichtung und 2 KRASO® Deckeln als Einbauhilfe | 39174000 | 4062439084484 | 20.5 | kg | 564 | 4.7% | 590.508 | Stück | 1 | 1 | 65 | 65 | 45
KFBVFE250500 | FBV Typ FE ID250 WS:50cm | KRASO® Futterrohr Typ FBV-FE - ID 250 dickwandiges Kunststoff-Futterrohr zur systemkonformen Anbindung an FBV-Folien Wandstärke: 50 cm - mit amtlichem Prüfzeugnis - dickwandiges Kunststoff-Futterrohr Echtmaß zum Einbetonieren mit bauseits verlegter Frischbetonverbundfolie mittels 20cm umlaufender FBV-Dichtungsmanschette, inkl. Nagellöcher zur einfachen Befestigung, Farbe: grau, als Aussparung zum nachträglichen Einbau von Rohren oder Kabeln mittels KRASO® Dichteinsatz, mit druckwasserdichter sowie gas- und geruchsdichter, umlaufender KRASO® Vierstegdichtung und 2 KRASO® Deckeln als Einbauhilfe | 39174000 | 4062439084491 | 14.6 | kg | 564 | 4.7% | 590.508 | Stück | 1 | 1 | 65 | 65 | 50
KFBVFE300200 | FBV Typ FE ID300 WS:20cm | KRASO® Futterrohr Typ FBV-FE - ID 300 dickwandiges Kunststoff-Futterrohr zur systemkonformen Anbindung an FBV-Folien Wandstärke: 20 cm - mit amtlichem Prüfzeugnis - dickwandiges Kunststoff-Futterrohr Echtmaß zum Einbetonieren mit bauseits verlegter Frischbetonverbundfolie mittels 20cm umlaufender FBV-Dichtungsmanschette, inkl. Nagellöcher zur einfachen Befestigung, Farbe: grau, als Aussparung zum nachträglichen Einbau von Rohren oder Kabeln mittels KRASO® Dichteinsatz, mit druckwasserdichter sowie gas- und geruchsdichter, umlaufender KRASO® Vierstegdichtung und 2 KRASO® Deckeln als Einbauhilfe | 39174000 | 4062439084507 | 14.6 | kg | 638 | 4.7% | 667.986 | Stück | 1 | 1 | 70 | 70 | 20
KFBVFE300240 | FBV Typ FE ID300 WS:24cm | KRASO® Futterrohr Typ FBV-FE - ID 300 dickwandiges Kunststoff-Futterrohr zur systemkonformen Anbindung an FBV-Folien Wandstärke: 24 cm - mit amtlichem Prüfzeugnis - dickwandiges Kunststoff-Futterrohr Echtmaß zum Einbetonieren mit bauseits verlegter Frischbetonverbundfolie mittels 20cm umlaufender FBV-Dichtungsmanschette, inkl. Nagellöcher zur einfachen Befestigung, Farbe: grau, als Aussparung zum nachträglichen Einbau von Rohren oder Kabeln mittels KRASO® Dichteinsatz, mit druckwasserdichter sowie gas- und geruchsdichter, umlaufender KRASO® Vierstegdichtung und 2 KRASO® Deckeln als Einbauhilfe | 39174000 | 4062439084514 | 14.8 | kg | 638 | 4.7% | 667.986 | Stück | 1 | 1 | 70 | 70 | 24
KFBVFE300250 | FBV Typ FE ID300 WS:25cm | KRASO® Futterrohr Typ FBV-FE - ID 300 dickwandiges Kunststoff-Futterrohr zur systemkonformen Anbindung an FBV-Folien Wandstärke: 25 cm - mit amtlichem Prüfzeugnis - dickwandiges Kunststoff-Futterrohr Echtmaß zum Einbetonieren mit bauseits verlegter Frischbetonverbundfolie mittels 20cm umlaufender FBV-Dichtungsmanschette, inkl. Nagellöcher zur einfachen Befestigung, Farbe: grau, als Aussparung zum nachträglichen Einbau von Rohren oder Kabeln mittels KRASO® Dichteinsatz, mit druckwasserdichter sowie gas- und geruchsdichter, umlaufender KRASO® Vierstegdichtung und 2 KRASO® Deckeln als Einbauhilfe | 39174000 | 4062439084521 | 14.8 | kg | 638 | 4.7% | 667.986 | Stück | 1 | 1 | 70 | 70 | 25
KFBVFE300300 | FBV Typ FE ID300 WS:30cm | KRASO® Futterrohr Typ FBV-FE - ID 300 dickwandiges Kunststoff-Futterrohr zur systemkonformen Anbindung an FBV-Folien Wandstärke: 30 cm - mit amtlichem Prüfzeugnis - dickwandiges Kunststoff-Futterrohr Echtmaß zum Einbetonieren mit bauseits verlegter Frischbetonverbundfolie mittels 20cm umlaufender FBV-Dichtungsmanschette, inkl. Nagellöcher zur einfachen Befestigung, Farbe: grau, als Aussparung zum nachträglichen Einbau von Rohren oder Kabeln mittels KRASO® Dichteinsatz, mit druckwasserdichter sowie gas- und geruchsdichter, umlaufender KRASO® Vierstegdichtung und 2 KRASO® Deckeln als Einbauhilfe | 39174000 | 4062439098030 | 15 | kg | 638 | 4.7% | 667.986 | Stück | 1 | 1 | 70 | 70 | 30
KFBVFE300350 | FBV Typ FE ID300 WS:35cm | KRASO® Futterrohr Typ FBV-FE - ID 300 dickwandiges Kunststoff-Futterrohr zur systemkonformen Anbindung an FBV-Folien Wandstärke: 35 cm - mit amtlichem Prüfzeugnis - dickwandiges Kunststoff-Futterrohr Echtmaß zum Einbetonieren mit bauseits verlegter Frischbetonverbundfolie mittels 20cm umlaufender FBV-Dichtungsmanschette, inkl. Nagellöcher zur einfachen Befestigung, Farbe: grau, als Aussparung zum nachträglichen Einbau von Rohren oder Kabeln mittels KRASO® Dichteinsatz, mit druckwasserdichter sowie gas- und geruchsdichter, umlaufender KRASO® Vierstegdichtung und 2 KRASO® Deckeln als Einbauhilfe | 39174000 | 4062439084545 | 15.4 | kg | 638 | 4.7% | 667.986 | Stück | 1 | 1 | 70 | 70 | 35
KFBVFE300365 | FBV Typ FE ID300 WS:36,5cm | KRASO® Futterrohr Typ FBV-FE - ID 300 dickwandiges Kunststoff-Futterrohr zur systemkonformen Anbindung an FBV-Folien Wandstärke: 36,5 cm - mit amtlichem Prüfzeugnis - dickwandiges Kunststoff-Futterrohr Echtmaß zum Einbetonieren mit bauseits verlegter Frischbetonverbundfolie mittels 20cm umlaufender FBV-Dichtungsmanschette, inkl. Nagellöcher zur einfachen Befestigung, Farbe: grau, als Aussparung zum nachträglichen Einbau von Rohren oder Kabeln mittels KRASO® Dichteinsatz, mit druckwasserdichter sowie gas- und geruchsdichter, umlaufender KRASO® Vierstegdichtung und 2 KRASO® Deckeln als Einbauhilfe | 39174000 | 4062439084552 | 15.5 | kg | 638 | 4.7% | 667.986 | Stück | 1 | 1 | 70 | 70 | 36.5
KFBVFE300400 | FBV Typ FE ID300 WS:40cm | KRASO® Futterrohr Typ FBV-FE - ID 300 dickwandiges Kunststoff-Futterrohr zur systemkonformen Anbindung an FBV-Folien Wandstärke: 40 cm - mit amtlichem Prüfzeugnis - dickwandiges Kunststoff-Futterrohr Echtmaß zum Einbetonieren mit bauseits verlegter Frischbetonverbundfolie mittels 20cm umlaufender FBV-Dichtungsmanschette, inkl. Nagellöcher zur einfachen Befestigung, Farbe: grau, als Aussparung zum nachträglichen Einbau von Rohren oder Kabeln mittels KRASO® Dichteinsatz, mit druckwasserdichter sowie gas- und geruchsdichter, umlaufender KRASO® Vierstegdichtung und 2 KRASO® Deckeln als Einbauhilfe | 39174000 | 4062439084569 | 15.8 | kg | 638 | 4.7% | 667.986 | Stück | 1 | 1 | 70 | 70 | 40
KFBVFE300450 | FBV Typ FE ID300 WS:45cm | KRASO® Futterrohr Typ FBV-FE - ID 300 dickwandiges Kunststoff-Futterrohr zur systemkonformen Anbindung an FBV-Folien Wandstärke: 45 cm - mit amtlichem Prüfzeugnis - dickwandiges Kunststoff-Futterrohr Echtmaß zum Einbetonieren mit bauseits verlegter Frischbetonverbundfolie mittels 20cm umlaufender FBV-Dichtungsmanschette, inkl. Nagellöcher zur einfachen Befestigung, Farbe: grau, als Aussparung zum nachträglichen Einbau von Rohren oder Kabeln mittels KRASO® Dichteinsatz, mit druckwasserdichter sowie gas- und geruchsdichter, umlaufender KRASO® Vierstegdichtung und 2 KRASO® Deckeln als Einbauhilfe | 39174000 | 4062439084576 | 16.2 | kg | 638 | 4.7% | 667.986 | Stück | 1 | 1 | 70 | 70 | 45
KFBVFE300500 | FBV Typ FE ID300 WS:50cm | KRASO® Futterrohr Typ FBV-FE - ID 300 dickwandiges Kunststoff-Futterrohr zur systemkonformen Anbindung an FBV-Folien Wandstärke: 50 cm - mit amtlichem Prüfzeugnis - dickwandiges Kunststoff-Futterrohr Echtmaß zum Einbetonieren mit bauseits verlegter Frischbetonverbundfolie mittels 20cm umlaufender FBV-Dichtungsmanschette, inkl. Nagellöcher zur einfachen Befestigung, Farbe: grau, als Aussparung zum nachträglichen Einbau von Rohren oder Kabeln mittels KRASO® Dichteinsatz, mit druckwasserdichter sowie gas- und geruchsdichter, umlaufender KRASO® Vierstegdichtung und 2 KRASO® Deckeln als Einbauhilfe | 39174000 | 4062439084583 | 16.5 | kg | 638 | 4.7% | 667.986 | Stück | 1 | 1 | 70 | 70 | 50
KFBVKDS150150B | FBV KDS 150 B WS:15cm 1x1 | KRASO® Kabeldurchführung FBV-KDS 150 - als Doppeldichtpackung mit Klemmflansch zur systemkonformen Anbindung an FBV-Folien - Innendurchmesser: 160 mm Wandstärke: 15 cm - mit amtlichem Prüfzeugnis - Kabeldurchführungssystem zum Einbetonieren zur Anbindung von bauseits verlegter Frischbetonverbundfolie mittels Klemmflansch inkl. 20cm umlaufender FBV-Manschette, inkl. Nagellöcher zur einfachen Befestigung, mit gas- und druckwasserdichter, umlaufender KRASO® Vierstegdichtung, inkl. je 2 KRASO® KDS Verschlussdeckeln, beidseitig steckbar zur möglichen Paketbildung, für die spätere Belegung von Medienleitungen mittels KRASO® Systemdichteinsatz KDS oder zum Anschluss von Kabelleerrohren mittels KRASO® Systemdeckel | 39172390 | 4062439084590 | 7 | kg | 491 | 4.7% | 514.077 | Stück | 1 | 1 | 61 | 61 | 15
KFBVKDS150175B | FBV KDS 150 B WS:17,5cm 1x1 | KRASO® Kabeldurchführung FBV-KDS 150 - als Doppeldichtpackung mit Klemmflansch zur systemkonformen Anbindung an FBV-Folien - Innendurchmesser: 160 mm Wandstärke: 17,5 cm - mit amtlichem Prüfzeugnis - Kabeldurchführungssystem zum Einbetonieren zur Anbindung von bauseits verlegter Frischbetonverbundfolie mittels Klemmflansch inkl. 20cm umlaufender FBV-Manschette, inkl. Nagellöcher zur einfachen Befestigung, mit gas- und druckwasserdichter, umlaufender KRASO® Vierstegdichtung, inkl. je 2 KRASO® KDS Verschlussdeckeln, beidseitig steckbar zur möglichen Paketbildung, für die spätere Belegung von Medienleitungen mittels KRASO® Systemdichteinsatz KDS oder zum Anschluss von Kabelleerrohren mittels KRASO® Systemdeckel | 39172390 | 4062439084606 | 7.1 | kg | 491 | 4.7% | 514.077 | Stück | 1 | 1 | 61 | 61 | 17.5
KFBVKDS150200B | FBV KDS 150 B WS:20cm 1x1 | KRASO® Kabeldurchführung FBV-KDS 150 - als Doppeldichtpackung mit Klemmflansch zur systemkonformen Anbindung an FBV-Folien - Innendurchmesser: 160 mm Wandstärke: 20 cm - mit amtlichem Prüfzeugnis - Kabeldurchführungssystem zum Einbetonieren zur Anbindung von bauseits verlegter Frischbetonverbundfolie mittels Klemmflansch inkl. 20cm umlaufender FBV-Manschette, inkl. Nagellöcher zur einfachen Befestigung, mit gas- und druckwasserdichter, umlaufender KRASO® Dreistegdichtung, inkl. je 2 KRASO® KDS Verschlussdeckeln, beidseitig steckbar zur möglichen Paketbildung, für die spätere Belegung von Medienleitungen mittels KRASO® Systemdichteinsatz KDS oder zum Anschluss von Kabelleerrohren mittels KRASO® Systemdeckel | 39172390 | 4062439084613 | 7.1 | kg | 491 | 4.7% | 514.077 | Stück | 1 | 1 | 61 | 61 | 20
KFBVKDS150240B | FBV KDS 150 B WS:24cm 1x1 | KRASO® Kabeldurchführung FBV-KDS 150 - als Doppeldichtpackung mit Klemmflansch zur systemkonformen Anbindung an FBV-Folien - Innendurchmesser: 160 mm Wandstärke: 24 cm - mit amtlichem Prüfzeugnis - Kabeldurchführungssystem zum Einbetonieren zur Anbindung von bauseits verlegter Frischbetonverbundfolie mittels Klemmflansch inkl. 20cm umlaufender FBV-Manschette, inkl. Nagellöcher zur einfachen Befestigung, mit gas- und druckwasserdichter, umlaufender KRASO® Vierstegdichtung, inkl. je 2 KRASO® KDS Verschlussdeckeln, beidseitig steckbar zur möglichen Paketbildung, für die spätere Belegung von Medienleitungen mittels KRASO® Systemdichteinsatz KDS oder zum Anschluss von Kabelleerrohren mittels KRASO® Systemdeckel | 39172390 | 4062439084620 | 7.2 | kg | 491 | 4.7% | 514.077 | Stück | 1 | 1 | 61 | 61 | 24
KFBVKDS150250B | FBV KDS 150 B WS:25cm 1x1 | KRASO® Kabeldurchführung FBV-KDS 150 - als Doppeldichtpackung mit Klemmflansch zur systemkonformen Anbindung an FBV-Folien - Innendurchmesser: 160 mm Wandstärke: 25 cm - mit amtlichem Prüfzeugnis - Kabeldurchführungssystem zum Einbetonieren zur Anbindung von bauseits verlegter Frischbetonverbundfolie mittels Klemmflansch inkl. 20cm umlaufender FBV-Manschette, inkl. Nagellöcher zur einfachen Befestigung, mit gas- und druckwasserdichter, umlaufender KRASO® Vierstegdichtung, inkl. je 2 KRASO® KDS Verschlussdeckeln, beidseitig steckbar zur möglichen Paketbildung, für die spätere Belegung von Medienleitungen mittels KRASO® Systemdichteinsatz KDS oder zum Anschluss von Kabelleerrohren mittels KRASO® Systemdeckel | 39172390 | 4062439084637 | 7.2 | kg | 491 | 4.7% | 514.077 | Stück | 1 | 1 | 61 | 61 | 25
KFBVKDS150300B | FBV KDS 150 B WS:30cm 1x1 | KRASO® Kabeldurchführung FBV-KDS 150 - als Doppeldichtpackung mit Klemmflansch zur systemkonformen Anbindung an FBV-Folien - Innendurchmesser: 160 mm Wandstärke: 30 cm - mit amtlichem Prüfzeugnis - Kabeldurchführungssystem zum Einbetonieren zur Anbindung von bauseits verlegter Frischbetonverbundfolie mittels Klemmflansch inkl. 20cm umlaufender FBV-Manschette, inkl. Nagellöcher zur einfachen Befestigung, mit gas- und druckwasserdichter, umlaufender KRASO® Vierstegdichtung, inkl. je 2 KRASO® KDS Verschlussdeckeln, beidseitig steckbar zur möglichen Paketbildung, für die spätere Belegung von Medienleitungen mittels KRASO® Systemdichteinsatz KDS oder zum Anschluss von Kabelleerrohren mittels KRASO® Systemdeckel | 39172390 | 4062439084644 | 7.4 | kg | 491 | 4.7% | 514.077 | Stück | 1 | 1 | 61 | 61 | 30
KFBVKDS150350B | FBV KDS 150 B WS:35cm 1x1 | KRASO® Kabeldurchführung FBV-KDS 150 - als Doppeldichtpackung mit Klemmflansch zur systemkonformen Anbindung an FBV-Folien - Innendurchmesser: 160 mm Wandstärke: 35 cm - mit amtlichem Prüfzeugnis - Kabeldurchführungssystem zum Einbetonieren zur Anbindung von bauseits verlegter Frischbetonverbundfolie mittels Klemmflansch inkl. 20cm umlaufender FBV-Manschette, inkl. Nagellöcher zur einfachen Befestigung, mit gas- und druckwasserdichter, umlaufender KRASO® Vierstegdichtung, inkl. je 2 KRASO® KDS Verschlussdeckeln, beidseitig steckbar zur möglichen Paketbildung, für die spätere Belegung von Medienleitungen mittels KRASO® Systemdichteinsatz KDS oder zum Anschluss von Kabelleerrohren mittels KRASO® Systemdeckel | 39172390 | 4062439084651 | 7.5 | kg | 491 | 4.7% | 514.077 | Stück | 1 | 1 | 61 | 61 | 35
KFBVKDS150365B | FBV KDS 150 B WS:36,5cm 1x1 | KRASO® Kabeldurchführung FBV-KDS 150 - als Doppeldichtpackung mit Klemmflansch zur systemkonformen Anbindung an FBV-Folien - Innendurchmesser: 160 mm Wandstärke: 36,5 cm - mit amtlichem Prüfzeugnis - Kabeldurchführungssystem zum Einbetonieren zur Anbindung von bauseits verlegter Frischbetonverbundfolie mittels Klemmflansch inkl. 20cm umlaufender FBV-Manschette, inkl. Nagellöcher zur einfachen Befestigung, mit gas- und druckwasserdichter, umlaufender KRASO® Vierstegdichtung, inkl. je 2 KRASO® KDS Verschlussdeckeln, beidseitig steckbar zur möglichen Paketbildung, für die spätere Belegung von Medienleitungen mittels KRASO® Systemdichteinsatz KDS oder zum Anschluss von Kabelleerrohren mittels KRASO® Systemdeckel | 39172390 | 4062439084668 | 7.5 | kg | 491 | 4.7% | 514.077 | Stück | 1 | 1 | 61 | 61 | 36.5
KFBVKDS150400B | FBV KDS 150 B WS:40cm 1x1 | KRASO® Kabeldurchführung FBV-KDS 150 - als Doppeldichtpackung mit Klemmflansch zur systemkonformen Anbindung an FBV-Folien - Innendurchmesser: 160 mm Wandstärke: 40 cm - mit amtlichem Prüfzeugnis - Kabeldurchführungssystem zum Einbetonieren zur Anbindung von bauseits verlegter Frischbetonverbundfolie mittels Klemmflansch inkl. 20cm umlaufender FBV-Manschette, inkl. Nagellöcher zur einfachen Befestigung, mit gas- und druckwasserdichter, umlaufender KRASO® Vierstegdichtung, inkl. je 2 KRASO® KDS Verschlussdeckeln, beidseitig steckbar zur möglichen Paketbildung, für die spätere Belegung von Medienleitungen mittels KRASO® Systemdichteinsatz KDS oder zum Anschluss von Kabelleerrohren mittels KRASO® Systemdeckel | 39172390 | 4062439084675 | 7.6 | kg | 491 | 4.7% | 514.077 | Stück | 1 | 1 | 61 | 61 | 40
KFBVKDS150450B | FBV KDS 150 B WS:45cm 1x1 | KRASO® Kabeldurchführung FBV-KDS 150 - als Doppeldichtpackung mit Klemmflansch zur systemkonformen Anbindung an FBV-Folien - Innendurchmesser: 160 mm Wandstärke: 45 cm - mit amtlichem Prüfzeugnis - Kabeldurchführungssystem zum Einbetonieren zur Anbindung von bauseits verlegter Frischbetonverbundfolie mittels Klemmflansch inkl. 20cm umlaufender FBV-Manschette, inkl. Nagellöcher zur einfachen Befestigung, mit gas- und druckwasserdichter, umlaufender KRASO® Vierstegdichtung, inkl. je 2 KRASO® KDS Verschlussdeckeln, beidseitig steckbar zur möglichen Paketbildung, für die spätere Belegung von Medienleitungen mittels KRASO® Systemdichteinsatz KDS oder zum Anschluss von Kabelleerrohren mittels KRASO® Systemdeckel | 39172390 | 4062439084682 | 7.7 | kg | 491 | 4.7% | 514.077 | Stück | 1 | 1 | 61 | 61 | 45
KFBVKDS150500B | FBV KDS 150 B WS:50cm 1x1 | KRASO® Kabeldurchführung FBV-KDS 150 - als Doppeldichtpackung mit Klemmflansch zur systemkonformen Anbindung an FBV-Folien - Innendurchmesser: 160 mm Wandstärke: 50 cm - mit amtlichem Prüfzeugnis - Kabeldurchführungssystem zum Einbetonieren zur Anbindung von bauseits verlegter Frischbetonverbundfolie mittels Klemmflansch inkl. 20cm umlaufender FBV-Manschette, inkl. Nagellöcher zur einfachen Befestigung, mit gas- und druckwasserdichter, umlaufender KRASO® Vierstegdichtung, inkl. je 2 KRASO® KDS Verschlussdeckeln, beidseitig steckbar zur möglichen Paketbildung, für die spätere Belegung von Medienleitungen mittels KRASO® Systemdichteinsatz KDS oder zum Anschluss von Kabelleerrohren mittels KRASO® Systemdeckel | 39172390 | 4062439084699 | 7.8 | kg | 491 | 4.7% | 514.077 | Stück | 1 | 1 | 61 | 61 | 50
KFBVKDS090150B | FBV KDS 90 B WS:15cm 1x1 | KRASO® Kabeldurchführung FBV-KDS 90 - als Doppeldichtpackung mit Klemmflansch zur systemkonformen Anbindung an FBV-Folien - Innendurchmesser: 90 mm Wandstärke: 15 cm - mit amtlichem Prüfzeugnis - Kabeldurchführungssystem zum Einbetonieren zur Anbindung von bauseits verlegter Frischbetonverbundfolie mittels Klemmflansch inkl. 20cm umlaufender FBV-Manschette, inkl. Nagellöcher zur einfachen Befestigung, mit gas- und druckwasserdichter, umlaufender KRASO® Vierstegdichtung, inkl. je 2 KRASO® KDS Verschlussdeckeln, beidseitig steckbar zur möglichen Paketbildung, für die spätere Belegung von Medienleitungen mittels KRASO® Systemdichteinsatz KDS oder zum Anschluss von Kabelleerrohren mittels KRASO® Systemdeckel | 39172390 | 4062439084705 | 4.2 | kg | 343 | 4.7% | 359.121 | Stück | 1 | 1 | 54 | 54 | 15
KFBVKDS090175B | FBV KDS 90 B WS:17,5cm 1x1 | KRASO® Kabeldurchführung FBV-KDS 90 - als Doppeldichtpackung mit Klemmflansch zur systemkonformen Anbindung an FBV-Folien - Innendurchmesser: 90 mm Wandstärke: 17,5 cm - mit amtlichem Prüfzeugnis - Kabeldurchführungssystem zum Einbetonieren zur Anbindung von bauseits verlegter Frischbetonverbundfolie mittels Klemmflansch inkl. 20cm umlaufender FBV-Manschette, inkl. Nagellöcher zur einfachen Befestigung, mit gas- und druckwasserdichter, umlaufender KRASO® Vierstegdichtung, inkl. je 2 KRASO® KDS Verschlussdeckeln, beidseitig steckbar zur möglichen Paketbildung, für die spätere Belegung von Medienleitungen mittels KRASO® Systemdichteinsatz KDS oder zum Anschluss von Kabelleerrohren mittels KRASO® Systemdeckel | 39172390 | 4062439084712 | 4.2 | kg | 343 | 4.7% | 359.121 | Stück | 1 | 1 | 54 | 54 | 17.5
KFBVKDS090200B | FBV KDS 90 B WS:20cm 1x1 | KRASO® Kabeldurchführung FBV-KDS 90 - als Doppeldichtpackung mit Klemmflansch zur systemkonformen Anbindung an FBV-Folien - Innendurchmesser: 90 mm Wandstärke: 20 cm - mit amtlichem Prüfzeugnis - Kabeldurchführungssystem zum Einbetonieren zur Anbindung von bauseits verlegter Frischbetonverbundfolie mittels Klemmflansch inkl. 20cm umlaufender FBV-Manschette, inkl. Nagellöcher zur einfachen Befestigung, mit gas- und druckwasserdichter, umlaufender KRASO® Vierstegdichtung, inkl. je 2 KRASO® KDS Verschlussdeckeln, beidseitig steckbar zur möglichen Paketbildung, für die spätere Belegung von Medienleitungen mittels KRASO® Systemdichteinsatz KDS oder zum Anschluss von Kabelleerrohren mittels KRASO® Systemdeckel | 39172390 | 4062439084729 | 4 | kg | 343 | 4.7% | 359.121 | Stück | 1 | 1 | 54 | 54 | 20
KFBVKDS090240B | FBV KDS 90 B WS:24cm 1x1 | KRASO® Kabeldurchführung FBV-KDS 90 - als Doppeldichtpackung mit Klemmflansch zur systemkonformen Anbindung an FBV-Folien - Innendurchmesser: 90 mm Wandstärke: 24 cm - mit amtlichem Prüfzeugnis - Kabeldurchführungssystem zum Einbetonieren zur Anbindung von bauseits verlegter Frischbetonverbundfolie mittels Klemmflansch inkl. 20cm umlaufender FBV-Manschette, inkl. Nagellöcher zur einfachen Befestigung, mit gas- und druckwasserdichter, umlaufender KRASO® Vierstegdichtung, inkl. je 2 KRASO® KDS Verschlussdeckeln, beidseitig steckbar zur möglichen Paketbildung, für die spätere Belegung von Medienleitungen mittels KRASO® Systemdichteinsatz KDS oder zum Anschluss von Kabelleerrohren mittels KRASO® Systemdeckel | 39172390 | 4062439084736 | 4.3 | kg | 343 | 4.7% | 359.121 | Stück | 1 | 1 | 54 | 54 | 24
KFBVKDS090250B | FBV KDS 90 B WS:25cm 1x1 | KRASO® Kabeldurchführung FBV-KDS 90 - als Doppeldichtpackung mit Klemmflansch zur systemkonformen Anbindung an FBV-Folien - Innendurchmesser: 90 mm Wandstärke: 25 cm - mit amtlichem Prüfzeugnis - Kabeldurchführungssystem zum Einbetonieren zur Anbindung von bauseits verlegter Frischbetonverbundfolie mittels Klemmflansch inkl. 20cm umlaufender FBV-Manschette, inkl. Nagellöcher zur einfachen Befestigung, mit gas- und druckwasserdichter, umlaufender KRASO® Vierstegdichtung, inkl. je 2 KRASO® KDS Verschlussdeckeln, beidseitig steckbar zur möglichen Paketbildung, für die spätere Belegung von Medienleitungen mittels KRASO® Systemdichteinsatz KDS oder zum Anschluss von Kabelleerrohren mittels KRASO® Systemdeckel | 39172390 | 4062439084743 | 4.3 | kg | 343 | 4.7% | 359.121 | Stück | 1 | 1 | 54 | 54 | 25
KFBVKDS090300B | FBV KDS 90 B WS:30cm 1x1 | KRASO® Kabeldurchführung FBV-KDS 90 - als Doppeldichtpackung mit Klemmflansch zur systemkonformen Anbindung an FBV-Folien - Innendurchmesser: 90 mm Wandstärke: 30 cm - mit amtlichem Prüfzeugnis - Kabeldurchführungssystem zum Einbetonieren zur Anbindung von bauseits verlegter Frischbetonverbundfolie mittels Klemmflansch inkl. 20cm umlaufender FBV-Manschette, inkl. Nagellöcher zur einfachen Befestigung, mit gas- und druckwasserdichter, umlaufender KRASO® Vierstegdichtung, inkl. je 2 KRASO® KDS Verschlussdeckeln, beidseitig steckbar zur möglichen Paketbildung, für die spätere Belegung von Medienleitungen mittels KRASO® Systemdichteinsatz KDS oder zum Anschluss von Kabelleerrohren mittels KRASO® Systemdeckel | 39172390 | 4062439084750 | 4.3 | kg | 343 | 4.7% | 359.121 | Stück | 1 | 1 | 54 | 54 | 30
KFBVKDS090350B | FBV KDS 90 B WS:35cm 1x1 | KRASO® Kabeldurchführung FBV-KDS 90 - als Doppeldichtpackung mit Klemmflansch zur systemkonformen Anbindung an FBV-Folien - Innendurchmesser: 90 mm Wandstärke: 35 cm - mit amtlichem Prüfzeugnis - Kabeldurchführungssystem zum Einbetonieren zur Anbindung von bauseits verlegter Frischbetonverbundfolie mittels Klemmflansch inkl. 20cm umlaufender FBV-Manschette, inkl. Nagellöcher zur einfachen Befestigung, mit gas- und druckwasserdichter, umlaufender KRASO® Vierstegdichtung, inkl. je 2 KRASO® KDS Verschlussdeckeln, beidseitig steckbar zur möglichen Paketbildung, für die spätere Belegung von Medienleitungen mittels KRASO® Systemdichteinsatz KDS oder zum Anschluss von Kabelleerrohren mittels KRASO® Systemdeckel | 39172390 | 4062439084767 | 4.4 | kg | 343 | 4.7% | 359.121 | Stück | 1 | 1 | 54 | 54 | 35
KFBVKDS090365B | FBV KDS 90 B WS:36,5cm 1x1 | KRASO® Kabeldurchführung FBV-KDS 90 - als Doppeldichtpackung mit Klemmflansch zur systemkonformen Anbindung an FBV-Folien - Innendurchmesser: 90 mm Wandstärke: 36,5 cm - mit amtlichem Prüfzeugnis - Kabeldurchführungssystem zum Einbetonieren zur Anbindung von bauseits verlegter Frischbetonverbundfolie mittels Klemmflansch inkl. 20cm umlaufender FBV-Manschette, inkl. Nagellöcher zur einfachen Befestigung, mit gas- und druckwasserdichter, umlaufender KRASO® Vierstegdichtung, inkl. je 2 KRASO® KDS Verschlussdeckeln, beidseitig steckbar zur möglichen Paketbildung, für die spätere Belegung von Medienleitungen mittels KRASO® Systemdichteinsatz KDS oder zum Anschluss von Kabelleerrohren mittels KRASO® Systemdeckel | 39172390 | 4062439084774 | 4.4 | kg | 343 | 4.7% | 359.121 | Stück | 1 | 1 | 54 | 54 | 36.5
KFBVKDS090400B | FBV KDS 90 B WS:40cm 1x1 | KRASO® Kabeldurchführung FBV-KDS 90 - als Doppeldichtpackung mit Klemmflansch zur systemkonformen Anbindung an FBV-Folien - Innendurchmesser: 90 mm Wandstärke: 40 cm - mit amtlichem Prüfzeugnis - Kabeldurchführungssystem zum Einbetonieren zur Anbindung von bauseits verlegter Frischbetonverbundfolie mittels Klemmflansch inkl. 20cm umlaufender FBV-Manschette, inkl. Nagellöcher zur einfachen Befestigung, mit gas- und druckwasserdichter, umlaufender KRASO® Vierstegdichtung, inkl. je 2 KRASO® KDS Verschlussdeckeln, beidseitig steckbar zur möglichen Paketbildung, für die spätere Belegung von Medienleitungen mittels KRASO® Systemdichteinsatz KDS oder zum Anschluss von Kabelleerrohren mittels KRASO® Systemdeckel | 39172390 | 4062439084781 | 4.5 | kg | 343 | 4.7% | 359.121 | Stück | 1 | 1 | 54 | 54 | 40
KFBVKDS090450B | FBV KDS 90 B WS:45cm 1x1 | KRASO® Kabeldurchführung FBV-KDS 90 - als Doppeldichtpackung mit Klemmflansch zur systemkonformen Anbindung an FBV-Folien - Innendurchmesser: 90 mm Wandstärke: 45 cm - mit amtlichem Prüfzeugnis - Kabeldurchführungssystem zum Einbetonieren zur Anbindung von bauseits verlegter Frischbetonverbundfolie mittels Klemmflansch inkl. 20cm umlaufender FBV-Manschette, inkl. Nagellöcher zur einfachen Befestigung, mit gas- und druckwasserdichter, umlaufender KRASO® Vierstegdichtung, inkl. je 2 KRASO® KDS Verschlussdeckeln, beidseitig steckbar zur möglichen Paketbildung, für die spätere Belegung von Medienleitungen mittels KRASO® Systemdichteinsatz KDS oder zum Anschluss von Kabelleerrohren mittels KRASO® Systemdeckel | 39172390 | 4062439084798 | 4.5 | kg | 343 | 4.7% | 359.121 | Stück | 1 | 1 | 54 | 54 | 45
KFBVKDS090500B | FBV KDS 90 B WS:50cm 1x1 | KRASO® Kabeldurchführung FBV-KDS 90 - als Doppeldichtpackung mit Klemmflansch zur systemkonformen Anbindung an FBV-Folien - Innendurchmesser: 90 mm Wandstärke: 50 cm - mit amtlichem Prüfzeugnis - Kabeldurchführungssystem zum Einbetonieren zur Anbindung von bauseits verlegter Frischbetonverbundfolie mittels Klemmflansch inkl. 20cm umlaufender FBV-Manschette, inkl. Nagellöcher zur einfachen Befestigung, mit gas- und druckwasserdichter, umlaufender KRASO® Vierstegdichtung, inkl. je 2 KRASO® KDS Verschlussdeckeln, beidseitig steckbar zur möglichen Paketbildung, für die spätere Belegung von Medienleitungen mittels KRASO® Systemdichteinsatz KDS oder zum Anschluss von Kabelleerrohren mittels KRASO® Systemdeckel | 39172390 | 4062439084804 | 4.6 | kg | 343 | 4.7% | 359.121 | Stück | 1 | 1 | 54 | 54 | 50
5999007 | Pumpens KRASO Aufpreis Muffe DN110 zusätzlich | Aufpreis für KRASO® Rohranschluß DN 110 zusätzlich im Betonpumpensumpf | 0 |  | 0 | Anzahl | 71 | 4.7% | 74.337 | Stück | 1 | 3 | 0 | 0 | 0
59990071 | Pumpens KRASO Aufpreis Muffe DN125 zusätzlich | Aufpreis für KRASO-Rohranschluß DN 125 zusätzlich für KRASO-Pumpensumpf | 0 |  | 0 | Anzahl | 80 | 4.7% | 83.76 | Stück | 1 | 3 | 0 | 0 | 0
59990070 | Pumpens KRASO Aufpreis Muffe DN160 zusätzlich | Aufpreis für KRASO-Rohranschluß DN 160 zusätzlich für Betonpumpensumpf | 0 |  | 0 | Anzahl | 88 | 4.7% | 92.136 | Stück | 1 | 3 | 0 | 0 | 0
KP1001001001 | Pumpensumpf 100x100x100 1xDN110 | KRASO® Pumpensumpf - Beton 100 x 100 x 100 cm, 1 KRASO® Rohranschluss DN 110 h = 40 cm ab Bodenplatte bis Unterkante Muffe, passend für KG, HT oder KG 2000 Rohre - mit amtlichem Prüfzeugnis - aus WU-Beton, mit 12 cm starken, bewehrten Wänden aus einem Guss, umlaufendem druckwasserdichtem, MPA-geprüftem Arbeitsfugenband KRASO® Duo-Fix 150 „plus, Bewehrungsanschluss 8/15 4 Kran-Ösen zum einfachen Platzieren auf der Baustelle, Gesamtgewicht: ca. 1,75 t - ACHTUNG bei Frost liegend lagern- | 68109100 | 4062439069016 | 1750 | kg | 1355 | 4.7% | 1418.685 | Stück | 1 | 3 | 125 | 125 | 130
KP1001001000 | Pumpensumpf 100x100x100 -G- o. Anschl. | KRASO® Pumpensumpf - G - Beton 100 x 100 x 100 cm, -ohne Rohranschlüsse- - mit amtlichem Prüfzeugnis - aus WU-Beton, mit 12 cm starken, bewehrten Wänden aus einem Guss, umlaufendem druckwasserdichtem, MPA-geprüftem Arbeitsfugenband KRASO® Duo-Fix 150 „plus, Bewehrungsanschluss 8/15 4 Kran-Ösen zum einfachen Platzieren auf der Baustelle, Gesamtgewicht: ca. 1,75 t - ACHTUNG bei Frost liegend lagern- | 68109100 | 4062439069009 | 1750 | kg | 1354 | 4.7% | 1417.638 | Stück | 1 | 3 | 125 | 125 | 130
KP1001000801 | Pumpensumpf 100x100x80 1xDN110 | KRASO® Pumpensumpf - Beton 100 x 100 x 80 cm, 1 KRASO® Rohranschluss DN 110 h = 40 cm ab Bodenplatte bis Unterkante Muffe, passend für KG, HT oder KG 2000 Rohre - mit amtlichem Prüfzeugnis - aus WU-Beton, mit 12 cm starken, bewehrten Wänden aus einem Guss, umlaufendem druckwasserdichtem, MPA-geprüftem Arbeitsfugenband KRASO® Duo-Fix 150 „plus, Bewehrungsanschluss 8/15 4 Kran-Ösen zum einfachen Platzieren auf der Baustelle, Gesamtgewicht: ca. 1,5 t - ACHTUNG bei Frost liegend lagern- | 68109100 | 4062439068996 | 1500 | kg | 994 | 4.7% | 1040.718 | Stück | 1 | 3 | 125 | 125 | 110
KP1001000804 | Pumpensumpf 100x100x80 3xDN160+1xDN110 | KRASO® Pumpensumpf - Beton 100 x 100 x 80 cm, 3 KRASO® Rohranschlüsse DN 160, 1 KRASO® Rohranschluss DN 110 gegenüberliegend in unterschiedlicher Höhe, passend für KG, HT oder KG 2000 Rohre - mit amtlichem Prüfzeugnis - aus WU-Beton, mit 12 cm starken, bewehrten Wänden aus einem Guss, umlaufendem druckwasserdichtem, MPA-geprüftem Arbeitsfugenband KRASO® Duo-Fix 150 „plus, Bewehrungsanschluss 8/15 4 Kran-Ösen zum einfachen Platzieren auf der Baustelle, Gesamtgewicht: ca. 1,5 t - ACHTUNG bei Frost liegend lagern- | 68109100 | 4062439069023 | 1500 | kg | 994 | 4.7% | 1040.718 | Stück | 1 | 3 | 125 | 125 | 110
KP1001000800 | Pumpensumpf 100x100x80 -G- o. Anschluß | KRASO® Pumpensumpf - G - Beton 100 x 100 x 80 cm, -ohne Rohranschlüsse- - mit amtlichem Prüfzeugnis - aus WU-Beton, mit 12 cm starken, bewehrten Wänden aus einem Guss, umlaufendem druckwasserdichtem, MPA-geprüftem Arbeitsfugenband KRASO® Duo-Fix 150 „plus, Bewehrungsanschluss 8/15 4 Kran-Ösen zum einfachen Platzieren auf der Baustelle, Gesamtgewicht: ca. 1,5 t - ACHTUNG bei Frost liegend lagern- | 68109100 | 4062439068972 | 1500 | kg | 994 | 4.7% | 1040.718 | Stück | 1 | 3 | 125 | 125 | 110
KP1201200801 | Pumpensumpf 120x120x80 1xDN110 | KRASO® Pumpensumpf - Beton 120 x 120 x 80 cm, 1 KRASO® Rohranschluss DN 110 h = 40 cm ab Bodenplatte bis Unterkante Muffe, passend für KG, HT oder KG 2000 Rohre - mit amtlichem Prüfzeugnis - aus WU-Beton, mit 12 cm starken, bewehrten Wänden aus einem Guss, umlaufendem druckwasserdichtem, MPA-geprüftem Arbeitsfugenband KRASO® Duo-Fix 150 „plus, Bewehrungsanschluss 8/15 4 Kran-Ösen zum einfachen Platzieren auf der Baustelle, Gesamtgewicht: ca. 1,8 t - ACHTUNG bei Frost liegend lagern- | 68109100 | 4062439069061 | 1800 | kg | 1505 | 4.7% | 1575.735 | Stück | 1 | 3 | 145 | 145 | 110
KP1201200804 | Pumpensumpf 120x120x80 3xDN160+1xDN110 | KRASO® Pumpensumpf - Beton 120 x 120 x 80 cm, 3 KRASO® Rohranschlüsse DN 160, 1 KRASO® Rohranschluss DN 110 gegenüberliegend in unterschiedlicher Höhe, passend für KG, HT oder KG 2000 Rohre - mit amtlichem Prüfzeugnis - aus WU-Beton, mit 12 cm starken, bewehrten Wänden aus einem Guss, umlaufendem druckwasserdichtem, MPA-geprüftem Arbeitsfugenband KRASO® Duo-Fix 150 „plus, Bewehrungsanschluss 8/15 4 Kran-Ösen zum einfachen Platzieren auf der Baustelle, Gesamtgewicht: ca. 1,8 t - ACHTUNG bei Frost liegend lagern- | 68109100 | 4062439069078 | 1800 | kg | 1505 | 4.7% | 1575.735 | Stück | 1 | 3 | 145 | 145 | 125
KP1201200800 | Pumpensumpf 120x120x80 -G- o. Anschluß | KRASO® Pumpensumpf - G - Beton 120 x 120 x 80 cm, -ohne Rohranschlüsse- - mit amtlichem Prüfzeugnis - aus WU-Beton, mit 12 cm starken, bewehrten Wänden aus einem Guss, umlaufendem druckwasserdichtem, MPA-geprüftem Arbeitsfugenband KRASO® Duo-Fix 150 „plus, Bewehrungsanschluss 8/15 4 Kran-Ösen zum einfachen Platzieren auf der Baustelle, Gesamtgewicht: ca. 1,8 t - ACHTUNG bei Frost liegend lagern- | 68109100 | 4062439069047 | 1800 | kg | 1505 | 4.7% | 1575.735 | Stück | 1 | 3 | 145 | 145 | 110
KP0600600401 | Pumpensumpf 60x60x40 1xDN110 | KRASO® Pumpensumpf - Beton 60 x 60 x 40 cm, 1 KRASO® Rohranschluss DN 110, h= 15 cm ab Bodenplatte bis Unterkante Muffe, passend für KG, HT oder KG 2000-Rohre - mit amtlichem Prüfzeugnis - aus WU-Beton, mit 12 cm starken, bewehrten Wänden aus einem Guss, umlaufendem druckwasserdichtem, MPA-geprüftem Arbeitsfugenband KRASO® Duo-Fix 150 plus , Bewehrungsanschluss 8/15 2 Kran-Ösen zum einfachen Platzieren auf der Baustelle, Gesamtgewicht: ca. 0,6 t - ACHTUNG bei Frost liegend lagern- | 68109100 | 4062439069108 | 600 | kg | 596 | 4.7% | 624.012 | Stück | 1 | 3 | 85 | 85 | 70
KP0600600400 | Pumpensumpf 60x60x40 -G- ohne Anschluß | KRASO® Pumpensumpf - G - Beton 60 x 60 x 40 cm, - ohne Rohranschlüsse- - mit amtlichem Prüfzeugnis - aus WU-Beton, mit 12 cm starken, bewehrten Wänden aus einem Guss, umlaufendem, druckwasserdichtem, MPA-geprüftem Arbeitsfugenband KRASO® Duo-Fix 150 plus , Bewehrungsanschluss 8/15 2 Kran-Ösen zum einfachen Platzieren auf der Baustelle, Gesamtgewicht: ca. 0,6 t - ACHTUNG bei Frost liegend lagern- | 68109100 | 4062439069085 | 600 | kg | 596 | 4.7% | 624.012 | Stück | 1 | 3 | 85 | 85 | 70
KP0600600601 | Pumpensumpf 60x60x60 1xDN110 | KRASO® Pumpensumpf - Beton 60 x 60 x 60 cm, 1 KRASO® Rohranschluss DN 110, h= 40 cm ab Bodenplatte bis Unterkante Muffe, passend für KG, HT oder KG 2000-Rohre - mit amtlichem Prüfzeugnis - aus WU-Beton, mit 12 cm starken, bewehrten Wänden aus einem Guss, umlaufendem druckwasserdichtem, MPA-geprüftem Arbeitsfugenband KRASO® Duo-Fix 150 plus , Bewehrungsanschluss 8/15 2 Kran-Ösen zum einfachen Platzieren auf der Baustelle, Gesamtgewicht: ca. 0,7 t - ACHTUNG bei Frost liegend lagern- | 68109100 | 4062439069139 | 700 | kg | 656 | 4.7% | 686.832 | Stück | 1 | 3 | 85 | 85 | 90
KP0600600602 | Pumpensumpf 60x60x60 2xDN110 | KRASO® Pumpensumpf - Beton 60 x 60 x 60 cm, 2 KRASO® Rohranschlüsse DN 110, über Eck in unterschiedlicher Höhe (20 und 40 cm ab Boden), passend für KG, HT oder KG 2000-Rohre - mit amtlichem Prüfzeugnis - aus WU-Beton, mit 12 cm starken, bewehrten Wänden aus einem Guss, umlaufendem, druckwasserdichtem, MPA-geprüftem Arbeitsfugenband KRASO® Duo-Fix 150 plus , Bewehrungsanschluss 8/15 2 Kran-Ösen zum einfachen Platzieren auf der Baustelle, Gesamtgewicht: ca. 0,7 t - ACHTUNG bei Frost liegend lagern - | 68109100 | 4062439069146 | 700 | kg | 656 | 4.7% | 686.832 | Stück | 1 | 3 | 75 | 75 | 90
KP0600600600 | Pumpensumpf 60x60x60 -G- ohne Anschluß | KRASO® Pumpensumpf - G - Beton 60 x 60 x 60 cm, -ohne Rohranschlüsse- - mit amtlichem Prüfzeugnis - aus WU-Beton, mit 12 cm starken, bewehrten Wänden aus einem Guss, umlaufendem, druckwasserdichtem, MPA-geprüftem Arbeitsfugenband KRASO® Duo-Fix 150 plus , Bewehrungsanschluss 8/15 2 Kran-Ösen zum einfachen Platzieren auf der Baustelle, Gesamtgewicht: ca. 0,7 t - ACHTUNG bei Frost liegend lagern- | 68109100 | 4062439069115 | 700 | kg | 656 | 4.7% | 686.832 | Stück | 1 | 3 | 85 | 85 | 90
KP0800800701 | Pumpensumpf 80x80x70 1xDN110 | KRASO® Pumpensumpf - Beton 80 x 80 x 70 cm, 1 KRASO® Rohranschluss DN 110, h= 40 cm ab Bodenplatte bis Unterkante Muffe, passend für KG, HT oder KG 2000-Rohre - mit amtlichem Prüfzeugnis - aus WU-Beton, mit 12 cm starken, bewehrten Wänden aus einem Guss, umlaufendem druckwasserdichtem, MPA-geprüftem Arbeitsfugenband KRASO® Duo-Fix 150 plus , Bewehrungsanschluss 8/15 4 Kran-Ösen zum einfachen Platzieren auf der Baustelle, Gesamtgewicht: ca. 1,1 t - ACHTUNG bei Frost liegend lagern- | 68109100 | 4062439069177 | 1100 | kg | 896 | 4.7% | 938.112 | Stück | 1 | 3 | 105 | 105 | 100
KP0800800704 | Pumpensumpf 80x80x70 3xDN160+1xDN110 | KRASO® Pumpensumpf - Beton 80 x 80 x 70 cm, 3 KRASO® Rohranschlüsse DN 160, 1 KRASO® Rohranschluß DN 110 gegenüberliegend in unterschiedlicher Höhe, passend für KG, HT oder KG 2000-Rohre - mit amtlichem Prüfzeugnis - aus WU-Beton, mit 12 cm starken, bewehrten Wänden aus einem Guss, umlaufendem druckwasserdichtem, MPA-geprüftem Arbeitsfugenband KRASO® Duo-Fix 150 plus , Bewehrungsanschluss 8/15 4 Kran-Ösen zum einfachen Platzieren auf der Baustelle, Gesamtgewicht: ca. 1,1 t - ACHTUNG bei Frost liegend lagern- | 68109100 | 4062439069191 | 1100 | kg | 896 | 4.7% | 938.112 | Stück | 1 | 3 | 105 | 105 | 100
KP0800800700 | Pumpensumpf 80x80x70 -G- ohne Anschluß | KRASO® Pumpensumpf - G - Beton 80 x 80 x 70 cm, -ohne Rohranschlüsse- - mit amtlichem Prüfzeugnis - aus WU-Beton, mit 12 cm starken, bewehrten Wänden aus einem Guss, umlaufendem, druckwasserdichtem, MPA-geprüftem Arbeitsfugenband KRASO® Duo-Fix 150 plus , Bewehrungsanschluss 8/15 4 Kran-Ösen zum einfachen Platzieren auf der Baustelle, Gesamtgewicht: ca. 1,1 t - ACHTUNG bei Frost liegend lagern- | 68109100 | 4062439069153 | 1100 | kg | 896 | 4.7% | 938.112 | Stück | 1 | 3 | 105 | 105 | 100
KP0800800702 | Revisionsschacht 80x80x70 2xDN160 | KRASO® Pumpensumpf - Revi - Beton 80 x 80 x 70 cm, 2 KRASO® Rohranschlüsse DN 160, gegenüberliegend in gleicher Höhe (20 cm ab Boden), für Revisionsschacht, passend für KG, HT oder KG 2000-Rohre - mit amtlichem Prüfzeugnis - aus WU-Beton, mit 12 cm starken, bewehrten Wänden aus einem Guss, umlaufendem, druckwasserdichtem, MPA-geprüftem Arbeitsfugenband KRASO® Duo-Fix 150 plus , Bewehrungsanschluss 8/15 4 Kran-Ösen zum einfachen Platzieren auf der Baustelle, Gesamtgewicht: ca. 1,1 t - ACHTUNG bei Frost liegend lagern | 68109100 | 4062439069184 | 1100 | kg | 896 | 4.7% | 938.112 | Stück | 1 | 3 | 105 | 105 | 100
KQA100 | Typ Q DN110 Anschluß Aufpreis | Aufpreis für druckwasserdichten KG- Rohranschluß DN110 an KRASO® Kunststoffschacht Pumpensumpf Typ Q | 0 | 4062439069931 | 0 | kg | 56 | 4.7% | 58.632 | Stück | 1 | 2 | 0 | 0 | 0
KQA150 | Typ Q DN160 Anschluß Aufpreis | Aufpreis für druckwasserdichten KG- Rohranschluß DN160 an KRASO® Kunststoffschacht Pumpensumpf Typ Q | 0 | 4062439069955 | 0 | kg | 85 | 4.7% | 88.995 | Stück | 1 | 2 | 0 | 0 | 0
KQ1001001001 | Typ Q1000 100x100x100 1xDN110 | KRASO® Pumpensumpf Typ Q 1000/100 Innenmaße ca.: 100 x 100 x 100 cm 1 Stück druckwasserdichter KG- Rohranschluss DN 110, h = ca. 30 cm, passend für KG, HT und KG 2000-Rohr Aus Kunststoff, mit druckwasserdichter, umlaufender KRASO® Vierstegdichtung, Breite: ca. 60 mm, Steghöhe: ca. 12 mm, - mit amtlichem Prüfzeugnis - werkseitiger Aussteifung und Verstärkungsrippen, sowie Betonanker | 39259080 | 4062439069825 | 81 | kg | 1548 | 4.7% | 1620.756 | Stück | 1 | 2 | 115 | 115 | 115
KQ100100072F | Typ Q1000 100x100x72 Fäkal | KRASO® Pumpensumpf Typ Q -Fäkalien- Innenmaße ca.: 100 x 100 x 72 cm, doppelter Boden zur Fixierung der Hebeanlage, 1 Stück druckwasserdichte Doppelnmuffe als KG- Rohranschluss DN 110, Achsmaß h = ca. 18 cm innen, passend für KG, HT und KG 2000-Rohr, inkl. Hebeanlage (ohne Wartungsvertrag) Aus Kunststoff, mit druckwasserdichter, umlaufender, thermisch verschweißter KRASO® Vierstegdichtung, Breite: ca. 60 mm, Steghöhe: ca. 12 mm, - mit amtlichem Prüfzeugnis - werkseitige Aussteifung, BetonankerGeeignet für Einfamilienhäuser, Souterrainwohnungen, Sanitäreinrichtungen in privaten Kellern. | 39259080 | 4062439079664 | 105 | kg | 4698 | 4.7% | 4918.806 | Stück | 1 | 2 | 100 | 100 | 100
KQS | Keilflachschieber f Hebeanlage f Q Fäkal | KEIL-FLACHSCHIEBER DIN EN 1171 DN80 PN 16 GG MIT HANDRAD (FÜR ABWASSER) Werkstoff: EN-GJL-250 | 84818061 | 4062439079633 | 17 | kg | 627 | 4.7% | 656.469 | Stück | 1 | 2 | 0 | 0 | 0
KQ1001001000 | Typ Q1000 -G- 100x100x100 | KRASO® Pumpensumpf Typ Q 1000/100 -G- Innenmaße ca.: 100 x 100 x 100 cm -ohne Rohranschlüsse- Aus Kunststoff, mit druckwasserdichter, umlaufender KRASO® Vierstegdichtung, Breite: ca. 60 mm, Steghöhe: ca. 12 mm, - mit amtlichem Prüfzeugnis - werkseitiger Aussteifung und Verstärkungsrippen, sowie Betonanker | 39259080 | 4062439069818 | 81 | kg | 1548 | 4.7% | 1620.756 | Stück | 1 | 2 | 115 | 115 | 115
KQ0600600601 | Typ Q600 60x60x60 1xDN110 | KRASO® Pumpensumpf Typ Q 600/60 Innenmaße ca.: 60 x 60 x 60 cm 1 Stück druckwasserdichter KG- Rohranschluss DN 110, h = ca. 20 cm, passend für KG, HT und KG 2000-Rohr Aus Kunststoff, mit druckwasserdichter, umlaufender KRASO® Vierstegdichtung, Breite: ca. 60 mm, Steghöhe: ca. 12 mm, - mit amtlichem Prüfzeugnis - werkseitige Betonanker | 39259080 | 4062439069863 | 21.8 | kg | 761 | 4.7% | 796.767 | Stück | 1 | 2 | 75 | 75 | 75
KQ060060060RF | Typ Q600 60x60x60 Rückst.Fäkal | KRASO® Rückstauschacht Typ Q 600/60 - Fäkalien - Innenmaße ca.: 60 x 60 x 60 cm mit Rückstausicherung DN 110 für fäkalienhaltiges Abwasser, beide Klappen im Normalbetrieb offen, eine Klappe schließt automatisch bei Rückstau, zweite Klappe kann manuell verschlossen werden, im Falle eines Stromausfalls ist die Steuerelektronik mit einer Notstromversorgung über Batterie min. 8 Tage gesichert. Durch die Knebelschrauben der Reinigungsöffnung ist eine einfache Wartung ohne Werkzeug möglich mit druckwasserdichter, umlaufender KRASO® Vierstegdichtung, Breite: ca. 60 mm, Steghöhe: ca. 12 mm, - mit amtlichem Prüfzeugnis - werkseitig mit Betonankern, Schubverzahnung, Schutzdeckel und Rohranschluss DN 110 | 84813099 | 4062439069870 | 40 | kg | 3762 | 4.7% | 3938.814 | Stück | 1 | 2 | 75 | 75 | 75
KQ0600600801 | Typ Q600 60x60x80 1xDN110 | KRASO® Pumpensumpf Typ Q 600/80 Innenmaße ca.: 60 x 60 x 80 cm 1 Stück druckwasserdichter KG- Rohranschluss DN 110, h = ca. 20 cm, passend für KG, HT und KG 2000-Rohr Aus Kunststoff, mit druckwasserdichter, umlaufender KRASO® Vierstegdichtung, Breite: ca. 60 mm, Steghöhe: ca. 12 mm, - mit amtlichem Prüfzeugnis - werkseitige Betonanker | 39259080 | 4062439069894 | 26.4 | kg | 893 | 4.7% | 934.971 | Stück | 1 | 2 | 75 | 75 | 95
KQ0600600600 | Typ Q600 -G- 60x60x60 | KRASO® Pumpensumpf Typ Q 600/60 -G- Innenmaße ca.: 60 x 60 x 60 cm -ohne Rohranschlüsse- Aus Kunststoff, mit druckwasserdichter, umlaufender KRASO® Vierstegdichtung, Breite: ca. 60 mm, Steghöhe: ca. 12 mm, - mit amtlichem Prüfzeugnis - werkseitige Betonanker | 39259080 | 4062439069856 | 22 | kg | 761 | 4.7% | 796.767 | Stück | 1 | 2 | 75 | 75 | 75
KQ0600600800 | Typ Q600 -G- 60x60x80 | KRASO® Pumpensumpf Typ Q 600/80 -G- Innenmaße ca.: 60 x 60 x 80 cm -ohne Rohranschlüsse- Aus Kunststoff, mit druckwasserdichter, umlaufender KRASO® Vierstegdichtung, Breite: ca. 60 mm, Steghöhe: ca. 12 mm, - mit amtlichem Prüfzeugnis - werkseitiger Aussteifung und Verstärkungsrippen, sowie Betonanker | 39259080 | 4062439069887 | 26.6 | kg | 893 | 4.7% | 934.971 | Stück | 1 | 2 | 75 | 75 | 95
KQ0800801001 | Typ Q800 80x80x100 1xDN110 | KRASO® Pumpensumpf Typ Q 800/100 Innenmaße ca.: 80 x 80 x 100 cm 1 Stück druckwasserdichter KG- Rohranschluss DN 110, h = ca. 30 cm, passend für KG, HT und KG 2000-Rohr Aus Kunststoff, mit druckwasserdichter, umlaufender KRASO® Vierstegdichtung, Breite: ca. 60 mm, Steghöhe: ca. 12 mm, - mit amtlichem Prüfzeugnis - werkseitiger Aussteifung und Verstärkungsrippen, sowie Betonanker | 39259080 | 4062439069917 | 56.2 | kg | 1284 | 4.7% | 1344.348 | Stück | 1 | 2 | 95 | 95 | 115
KQ080080100RF | Typ Q800 80x80x100 Rückst.Fäkal | KRASO® Rückstauschacht Typ Q 800/100 - Fäkalien - Innenmaße ca.: 80 x 80 x 100 cm mit Rückstausicherung DN 160 für fäkalienhaltiges Abwasser, beide Klappen im Normalbetrieb offen, eine Klappe schließt automatisch bei Rückstau, zweite Klappe kann manuell verschlossen werden, im Falle eines Stromausfalls ist die Steuerelektronik mit einer Notstromversorgung über Batterie min. 8 Tage gesichert. Durch die Knebelschrauben der Reinigungsöffnung ist eine einfache Wartung ohne Werkzeug möglich mit druckwasserdichter, umlaufender KRASO® Vierstegdichtung, Breite: ca. 60 mm, Steghöhe: ca. 12 mm, - mit amtlichem Prüfzeugnis - werkseitig mit Betonankern, Schubverzahnung, Schutzdeckel | 84813099 | 4062439069924 | 75 | kg | 4387 | 4.7% | 4593.189 | Stück | 1 | 2 | 95 | 95 | 115
KQ0800801000 | Typ Q800 -G- 80x80x100 | KRASO® Pumpensumpf Typ Q 800/100 -G- Innenmaße ca.: 80 x 80 x 100 cm -ohne Rohranschlüsse- Aus Kunststoff, mit druckwasserdichter, umlaufender KRASO® Vierstegdichtung, Breite: ca. 60 mm, Steghöhe: ca. 12 mm, - mit amtlichem Prüfzeugnis - werkseitiger Aussteifung und Verstärkungsrippen, sowie Betonanker | 39259080 | 4062439069900 | 56.4 | kg | 1284 | 4.7% | 1344.348 | Stück | 1 | 2 | 95 | 95 | 115
KA060060B | Pumpensumpf Abdeckung beg. 60x60 | KRASO® Pumpensumpf Abdeckung, verzinkt für KRASO® Pumpensumpf 60 x 60 cm, Rahmenaußenmaß 70,8 x 70,8 cm begehbar | 73269060 | 4062439011114 | 16.2 | kg | 167 | 4.7% | 174.849 | Stück | 1 | 6 | 72 | 72 | 5
KA080080B | Pumpensumpf Abdeckung beg. 80x80 | KRASO® Pumpensumpf Abdeckung, verzinkt für KRASO® Pumpensumpf 80 x 80 cm, Rahmenaußenmaß 90,8 x 90,8 cm begehbar | 73269060 | 4062439011183 | 25.4 | kg | 293 | 4.7% | 306.771 | Stück | 1 | 6 | 92 | 92 | 5
KA100100B | Pumpensumpf Abdeckung beg. 100x100 | KRASO® Pumpensumpf Abdeckung, verzinkt für KRASO® Pumpensumpf 100 x 100 cm, Rahmenaußenmaß 110,8 x 110,8 cm begehbar | 73269060 | 4062439011237 | 45 | kg | 505 | 4.7% | 528.735 | Stück | 1 | 6 | 112 | 112 | 5
KA120120B | Pumpensumpf Abdeckung beg. 120x120 | KRASO® Pumpensumpf Abdeckung, verzinkt für KRASO® Pumpensumpf 120 x 120 cm, Rahmenaußenmaß 132 x 132 cm begehbar | 73269060 | 4062439011282 | 71.4 | kg | 905 | 4.7% | 947.535 | Stück | 1 | 6 | 132 | 132 | 5
KA060060B5 | Pumpensumpf Abdeckung bef. 5t 60x60 | KRASO® Pumpensumpf Abdeckung, verzinkt für KRASO® Pumpensumpf 60 x 60 cm, Rahmenaußenmaß 74,5 x 74,5 cm befahrbar bis 5 t Raddruck bis 1,25t | 73269060 | 4062439011107 | 30 | kg | 414 | 4.7% | 433.458 | Stück | 1 | 6 | 72 | 72 | 10
KA060060G | Pumpensumpf Abdeckung beg. TGD 60x60 | KRASO® Pumpensumpf Abdeckung, verzinkt -tagwasser/geruchsdicht- Verschluß durch Edelstahlschrauben für KRASO® Pumpensumpf 60 x 60 cm, Rahmenaußenmaß 74,5 x 74,5 cm begehbar | 73269060 | 4062439011121 | 30 | kg | 457 | 4.7% | 478.479 | Stück | 1 | 6 | 72 | 72 | 5
KA080080B5 | Pumpensumpf Abdeckung bef. 5t 80x80 | KRASO® Pumpensumpf Abdeckung, verzinkt für KRASO® Pumpensumpf 80 x 80 cm, Rahmenaußenmaß 94,5 x 94,5 cm befahrbar bis 5 t Raddruck bis 1,25t | 73269060 | 4062439011176 | 58.4 | kg | 684 | 4.7% | 716.148 | Stück | 1 | 6 | 92 | 92 | 10
KA080080G | Pumpensumpf Abdeckung beg. TGD 80x80 | KRASO® Pumpensumpf Abdeckung, verzinkt -tagwasser/geruchsdicht- Verschluß durch Edelstahlschrauben für KRASO® Pumpensumpf 80 x 80 cm, Rahmenaußenmaß 94,5 x 94,5 cm begehbar | 73269060 | 4062439011190 | 58 | kg | 576 | 4.7% | 603.072 | Stück | 1 | 6 | 92 | 92 | 5
KA100100B5 | Pumpensumpf Abdeckung bef. 5t 100x100 | KRASO® Pumpensumpf Abdeckung, verzinkt für KRASO® Pumpensumpf 100 x 100 cm, Rahmenaußenmaß 114,5 x 114,5 cm befahrbar bis 5 t Raddruck bis 1,25t | 73269060 | 4062439011220 | 80.2 | kg | 1191 | 4.7% | 1246.977 | Stück | 1 | 6 | 112 | 112 | 10
KA100100G | Pumpensumpf Abdeckung beg. TGD 100x100 | KRASO® Pumpensumpf Abdeckung, verzinkt -tagwasser/geruchsdicht- Verschluß durch Edelstahlschrauben für KRASO® Pumpensumpf 100 x 100 cm, Rahmenaußenmaß 114,5 x 114,5 cm begehbar | 73269060 | 4062439011244 | 54 | kg | 905 | 4.7% | 947.535 | Stück | 1 | 6 | 112 | 112 | 5
KA120120B5 | Pumpensumpf Abdeckung bef. 5t 120x120 | KRASO® Pumpensumpf Abdeckung, verzinkt für KRASO® Pumpensumpf 120 x 120 cm, Rahmenaußenmaß 132 x 132 cm befahrbar bis 5 t Raddruck bis 1,25t | 73269060 | 4062439011275 | 110 | kg | 1758 | 4.7% | 1840.626 | Stück | 1 | 6 | 132 | 132 | 10
KA120120G | Pumpensumpf Abdeckung beg. TGD 120x120 | KRASO® Pumpensumpf Abdeckung, verzinkt -tagwasser/geruchsdicht- Verschluß durch Edelstahlschrauben für KRASO® Pumpensumpf 120 x 120 cm, Rahmenaußenmaß 132 x 132 cm begehbar | 73269060 | 4062439011299 | 54 | kg | 1497 | 4.7% | 1567.359 | Stück | 1 | 6 | 132 | 132 | 5
KA060060B12 | Pumpensumpf Abdeckung bef. 15t 60x60 | KRASO® Pumpensumpf Abdeckung, verzinkt für KRASO® Pumpensumpf 60 x 60 cm, Rahmenaußenmaß 74,5 x 74,5 cm befahrbar bis 15t Raddruck bis 3,75t | 73269060 | 4062439011091 | 42.8 | kg | 735 | 4.7% | 769.545 | Stück | 1 | 6 | 72 | 72 | 10
KA060060GI | Gitterrostabdeckung 60x60 | KRASO® Gitterrostabdeckung, verzinkt für KRASO® Pumpensumpf 60 x 60 cm, Rahmenaußenmaß 68,5 x 68,5 cm begehbar mit Winkelrahmen 30 x 30 x 3 mm, Tragstab 25/2 mm, MW 30/30 mm, Rost 1 tlg. | 73269060 | 4062439011466 | 22 | kg | 251 | 4.7% | 262.797 | Stück | 1 | 6 | 72 | 72 | 5
KA060060V | Pumpensumpf Abdeckung verf. 60x60 | KRASO® Pumpensumpfabdeckung verfüllbar verzinkt -tagwasser/geruchsdicht- für KRASO® Pumpensumpf 60 x 60 cm, Belastung nach Verfüllung mit Beton C35/45 : ca. 125 kN Lichte Rahmenweite 60 x 60 cm Rahmenaußenmaß 73,5 x 73,5 cm Wannentiefe ca. 5,0 cm Einbauhöhe ca. 7,5 cm incl. Aushebeschlüssel | 73269060 | 4062439011138 | 21 | kg | 667 | 4.7% | 698.349 | Stück | 1 | 6 | 72 | 72 | 15
KA080080B12 | Pumpensumpf Abdeckung bef. 15t 80x80 | KRASO® Pumpensumpf Abdeckung, verzinkt für KRASO® Pumpensumpf 80 x 80 cm, Rahmenaußenmaß 94,5 x 94,5 cm befahrbar bis 15t Raddruck bis 3,75t | 73269060 | 4062439011169 | 71.8 | kg | 1047 | 4.7% | 1096.209 | Stück | 1 | 6 | 92 | 92 | 10
KA080080GI | Gitterrostabdeckung 80x80 | KRASO® Gitterrostabdeckung, verzinkt für KRASO® Pumpensumpf 80 x 80 cm, Rahmenaußenmaß 88,5 x 88,5 cm begehbar mit Winkelrahmen 30 x 30 x 3 mm, Tragstab 25/2 mm, MW 30/30 mm, Rost 1 tlg. | 73269060 | 4062439011473 | 27.8 | kg | 441 | 4.7% | 461.727 | Stück | 1 | 6 | 92 | 92 | 5
KA080080V | Pumpensumpf Abdeckung verf. 80x80 | KRASO® Pumpensumpfabdeckung verfüllbar verzinkt -tagwasser/geruchsdicht- für KRASO® Pumpensumpf 80 x 80 cm, Belastung nach Verfüllung mit Beton C35/45 : ca. 125 kN Lichte Rahmenweite 80 x 80 cm Rahmenaußenmaß 93,5 x 93,5 cm Wannentiefe ca. 5,0 cm Einbauhöhe ca. 7,5 cm incl. Aushebeschlüssel | 73269060 | 4062439011206 | 31 | kg | 952 | 4.7% | 996.744 | Stück | 1 | 6 | 92 | 92 | 15
KA100100B12 | Pumpensumpf Abdeckung bef. 15t 100x100 | KRASO® Pumpensumpf Abdeckung, verzinkt für KRASO® Pumpensumpf 100 x 100 cm, Rahmenaußenmaß 114,5 x 114,5 cm befahrbar bis 15t Raddruck bis 3,75t | 73269060 | 4062439011213 | 98.2 | kg | 1919 | 4.7% | 2009.193 | Stück | 1 | 6 | 112 | 112 | 10
KA100100GI | Gitterrostabdeckung 100x100 | KRASO® Gitterrostabdeckung, verzinkt für KRASO® Pumpensumpf 100 x 100 cm, Rahmenaußenmaß 109,5 x 109,5 cm begehbar mit Winkelrahmen 35 x 35 x 3 mm, Tragstab 30/2 mm, MW 30/30 mm, Rost 1 tlg. | 73269060 | 4062439011442 | 29 | kg | 633 | 4.7% | 662.751 | Stück | 1 | 6 | 112 | 112 | 5
KA100100V | Pumpensumpf Abdeckung verf. 100x100 | KRASO® Pumpensumpfabdeckung verfüllbar verzinkt -tagwasser/geruchsdicht- für KRASO® Pumpensumpf 100 x 100 cm, Belastung nach Verfüllung mit Beton C35/45 : ca. 125 kN Lichte Rahmenweite 100 x 100 cm Rahmenaußenmaß 113,5 x 113,5 cm Wannentiefe ca. 5,0 cm Einbauhöhe ca. 7,5 cm incl. Aushebeschlüssel | 73269060 | 4062439011251 | 42 | kg | 1212 | 4.7% | 1268.964 | Stück | 1 | 6 | 112 | 112 | 15
KA120120B12 | Pumpensumpf Abdeckung bef. 15t 120x120 | KRASO® Pumpensumpf Abdeckung, verzinkt für KRASO® Pumpensumpf 120 x 120 cm, Rahmenaußenmaß 132 x 132 cm befahrbar bis 15t Raddruck bis 3,75t | 73269060 | 4062439011268 | 138.2 | kg | 2597 | 4.7% | 2719.059 | Stück | 1 | 6 | 132 | 132 | 10
KA120120GI | Gitterrostabdeckung 120x120 | KRASO® Gitterrostabdeckung, verzinkt für KRASO® Pumpensumpf 120 x 120 cm, Rahmenaußenmaß 131,5 x 131,5 cm begehbar mit Winkelrahmen 45 x 45 x 5 mm, Tragstab 40/2 mm, MW 30/30 mm, Rost 1 tlg. | 73269060 | 4062439011459 | 0 | kg | 1041 | 4.7% | 1089.927 | Stück | 1 | 6 | 132 | 132 | 5
K2POLYA10 | Poly 400 KG2000 Aufp. angef. 10cm höher | KRASO® Pumpensumpf Poly 400 KG 2000 Aufpreis je angefangene 10 cm höher | 0 |  | 0 | kg | 47 | 4.7% | 49.209 | Stück | 1 | 2 | 0 | 0 | 0
K2POLY400100LR | Poly 400/100 -LR- KG2000 | KRASO® Pumpensumpf Poly 400/100 - LR - KG 2000 - mit amtlichem Prüfzeugnis - Innendurchmesser ca. 37 cm, Innenhöhe ca. 100 cm, druckwasserdichte, umlaufende KRASO® Vierstegdichtung, Breite: ca.60 mm, Steghöhe: ca.12 mm, Schubverzahnung, 1 Stck Rohranschluß DN 110 in ca. 30 cm Höhe, passend für KG-2000 Rohre mit druckwasserdichtem Leerrohrsystem in ca. 41 cm Höhe, Bauzeitenschutzdeckel | 39269097 | 4062439010223 | 26.8 | kg | 866 | 4.7% | 906.702 | Stück | 1 | 2 | 80 | 80 | 110
K2POLY400060 | Poly 400/60 KG2000 | KRASO® Pumpensumpf Poly 400/60 - KG 2000 mit 1 Rohranschluss DN 110 - mit amtlichem Prüfzeugnis - Innendurchmesser ca. 37 cm, Innenhöhe ca. 60 cm, druckwasserdichte, umlaufende KRASO® Vierstegdichtung, Breite: ca.60 mm, Steghöhe: ca.12 mm, Schubverzahnung, 1 Stck Rohranschluß DN 110 in ca. 20 cm Höhe, passend für KG-2000 Rohre | 39269097 | 4062439010230 | 16 | kg | 524 | 4.7% | 548.628 | Stück | 1 | 2 | 45 | 45 | 65
K2POLY400080 | Poly 400/80 KG2000 | KRASO® Pumpensumpf Poly 400/80 - KG 2000 mit 2 Rohranschlüsse DN 110 - mit amtlichem Prüfzeugnis - Innendurchmesser ca. 37 cm, Innenhöhe ca. 80 cm, druckwasserdichte, umlaufende KRASO® Vierstegdichtung, Breite: ca.60 mm, Steghöhe: ca.12 mm, Schubverzahnung, 2 Stck Rohranschlüsse DN 110 in ca. 20 und 40 cm Höhe, passend für KG-2000 Rohre | 39269097 | 4062439010254 | 19.6 | kg | 614 | 4.7% | 642.858 | Stück | 1 | 2 | 45 | 45 | 85
K2POLY400080LR | Poly 400/80 -LR- KG2000 | KRASO® Pumpensumpf Poly 400/80 - LR - KG 2000 - mit amtlichem Prüfzeugnis - Innendurchmesser ca. 37 cm, Innenhöhe ca. 80 cm, druckwasserdichte, umlaufende KRASO® Vierstegdichtung, Schubverzahnung, 1 Stck Rohranschluß DN 110 in ca. 30 cm Höhe, passend für KG-2000 Rohre mit druckwasserdichtem Leerrohrsystem in ca. 41 cm Höhe, Bauzeitenschutzdeckel | 39269097 | 4062439010292 | 22.4 | kg | 841 | 4.7% | 880.527 | Stück | 1 | 2 | 80 | 80 | 90
KDIBLIND368 | Dichteinsatz Blind 368 V2A Druckschacht | KRASO® Blindverschluß Typ Blind KG400 KG2000 (ID 368) mit Drehmomentkontrollmutter KRASO® DKM rostfreier Edelstahl V2A gegen drückendes Wasser,MPA-geprüft bis 2,5 bar 30 mm Dichtung, passend für KRASO® Druckschacht KG 2000 inkl. 2 Stück Augenmuttern | 40169300 | 4062439034700 | 12.9 | kg | 568 | 4.7% | 594.696 | Stück | 1 | 2 | 38 | 38 | 50
K2DRUCK400060 | Druckschacht 400/60 KG2000 | KRASO® Druckschacht 400/60 KG 2000 mit Auflage - mit amtlichem Prüfzeugnis - zur Wasserdruckentlastung während der Bauzeit, Innendurchmesser ca. 37 cm, Innenhöhe ca. 60 cm, druckwasserdichte, umlaufende KRASO® Vierstegdichtung, Ausführung mit Schubverzahnung, Lochblechummantelung und Filtervlies, sowie Auflage für KRASO® Blindverschluß Wassereintritt im nicht eingebauten Zustand: mit Vlies 60 l/sec oder ohne Vlies 90 l/sec | 0 | 4062439088505 | 16.2 | kg | 681 | 4.7% | 713.007 | Stück | 1 | 2 | 45 | 45 | 60
K2DRUCK400080 | Druckschacht 400/80 KG2000 | KRASO® Druckschacht 400/80 KG 2000 mit Auflage - mit amtlichem Prüfzeugnis - zur Wasserdruckentlastung während der Bauzeit, Innendurchmesser ca. 37 cm, Innenhöhe ca. 80 cm, druckwasserdichte, umlaufende KRASO® Vierstegdichtung, Ausführung mit Schubverzahnung, Lochblechummantelung und Filtervlies, sowie Auflage für KRASO® Blindverschluß Wassereintritt im nicht eingebauten Zustand: mit Vlies 60 l/sec oder ohne Vlies 90 l/sec | 0 | 4062439088475 | 21.5 | kg | 763 | 4.7% | 798.861 | Stück | 1 | 2 | 45 | 45 | 80
KDI36830SDG2 | Druckschacht NE Dichteinsatz 368/1x9+1x45mm | KRASO® Dichteinsatz ID 368 geteilt passend für KRASO® Druckschacht 400/80 NE * für Kernbohrung/Futterrohr: 368 mm * Medienleitung: 1 x 9 mm + 1 x 45 mm * (die Außendurchmesser sind mit der bauseitigen Pumpe vorab zu prüfen) * inkl. 2 Augenmuttern (Hebe-Ösen) * Edelstahl V2A / 30 mm Dichtbreite * mit DrehmomentKontrollMutter KRASO® DKM * MPA-geprüft bis 2,5 bar * Gas- und geruchsdicht-hochwertig im Sinne der TA-Luft! * IAF-geprüft: Radondicht! * geprüft nach FHRK-Prüfgrundlage GE 101 | 40169300 | 4062439106476 | 14 | kg | 517 | 4.7% | 541.299 | Stück | 1 | 1 | 37 | 37 | 7
K2DRUCK400060NE | Druckschacht Sanierung 400/60 KG2000 | KRASO® Druckschacht 400/60 - KG 2000 Sanierung mit Auflager Innen und Außen * Innendurchmesser: ca. 37 cm * Innenhöhe: ca. 60 cm * Auflager zur Aufnahme für Dichteinsätze * Lochblechummantelung und Filtervlies hinter dem Lochblech * Wassereintritt im nicht eingebauten Zustand: mit Vlies 60 l/sec oder ohne Vlies 90 l/sec * Lieferung OHNE Pumpe | 0 | 4062439107855 | 21.5 | kg | 651 | 4.7% | 681.597 | Stück | 1 | 2 | 45 | 45 | 60
K2DRUCK400080NE | Druckschacht Sanierung 400/80 KG2000 | KRASO® Druckschacht 400/80 - KG 2000 Sanierung mit Auflager Innen und Außen * Innendurchmesser: ca. 37 cm * Innenhöhe: ca. 80 cm * Auflager zur Aufnahme für Dichteinsätze * Lochblechummantelung und Filtervlies hinter dem Lochblech * Wassereintritt im nicht eingebauten Zustand: mit Vlies 60 l/sec oder ohne Vlies 90 l/sec * Lieferung OHNE Pumpe | 0 | 4062439106469 | 21.5 | kg | 734 | 4.7% | 768.498 | Stück | 1 | 2 | 45 | 45 | 80
K2POLY400060NE | Poly 400/60 NE KG2000 | KRASO® Pumpensumpf Poly 400/60 NE - KG 2000 Innendurchmesser ca. 37 cm, Innenhöhe ca. 60 cm, für den nachträglichen Einbau in die vorhandene Bodenplatte, incl. Schubverzahnungen und Auflage für KRASO® Dichteinsatz (nicht im Lieferumfang enthalten) | 39269097 | 4062439010308 | 16.5 | kg | 569 | 4.7% | 595.743 | Stück | 1 | 2 | 45 | 45 | 60
K2POLY400080R | Poly 400/80 KG2000 Revisionsschacht | KRASO® Poly - Revisionsschacht 400/80 - KG 2000 - mit amtlichem Prüfzeugnis - Innendurchmesser ca. 37 cm, Innenhöhe ca. 80 cm, druckwasserdichte, umlaufende KRASO® Vierstegdichtung, Breite: ca.60 mm, Steghöhe: ca.12 mm, Schubverzahnung, mit durchgehendem Rohrsystem und Reinigungsöffnung (nicht für fäkalienhaltiges Wasser) DN 110 montiert, passend für KG 2000 - Rohre | 0 | 4062439088543 | 18 | kg | 702 | 4.7% | 734.994 | Stück | 1 | 2 | 45 | 45 | 80
K2POLY400080NE | Poly 400/80 NE KG2000 | KRASO® Pumpensumpf Poly 400/80 NE - KG 2000 Innendurchmesser ca. 37 cm, Innenhöhe ca. 80 cm, für den nachträglichen Einbau in die vorhandene Bodenplatte, incl. Schubverzahnungen und Auflage für KRASO® Dichteinsatz (nicht im Lieferumfang enthalten) | 39269097 | 4062439010315 | 20.4 | kg | 607 | 4.7% | 635.529 | Stück | 1 | 2 | 45 | 45 | 85
K2POLY400ABK | Poly 400 Aufsatz bef. KG2000 | KRASO® Poly 400 Abdeckung - KG 2000 Kunststoff befahrbar A15, incl. Rahmen und Deckel aus Kunststoff, verschraubbar, höhenverstell- und verdrehbarer Aufsatzrahmen von 8-25 cm, Kantenlänge 45 cm | 39269097 | 4062439069382 | 6.8 | kg | 340 | 4.7% | 355.98 | Stück | 1 | 4 | 45 | 45 | 25
K2POLY400AGBK | Poly 400 Aufsatz bef. TGD KG2000 | KRASO® Poly 400 Abdeckung - KG 2000 Kunststoff tagwasser- und geruchsdicht befahrbar A15, incl. Rahmen und Deckel aus Kunststoff, verschraubbar, höhenverstell- und verdrehbarer Aufsatzrahmen von 8-25 cm, Kantenlänge 45 cm | 39269097 | 4062439069405 | 7.8 | kg | 537 | 4.7% | 562.239 | Stück | 1 | 4 | 45 | 45 | 25
K2POLY400AGK | Poly 400 Aufsatz beg. TGD KG2000 | KRASO® Poly 400 Abdeckung - KG 2000 Kunststoff tagwasser- und geruchsdicht begehbar 7,5 kN, incl. Rahmen und Deckel aus Kunststoff, verschraubbar, höhenverstell- und verdrehbarer Aufsatzrahmen von 2-20 cm, Kantenlänge 46 cm | 39269097 | 4062439069429 | 5.2 | kg | 332 | 4.7% | 347.604 | Stück | 1 | 4 | 45 | 45 | 25
K2POLY400AK | Poly 400 Aufsatz beg. KG2000 | KRASO® Poly 400 Abdeckung - KG 2000 Kunststoff begehbar 7,5 kN incl. Rahmen und Deckel aus Kunststoff, höhenverstell- und verdrehbarer Aufsatzrahmen von 2-20 cm, Kantenlänge 46 cm | 39269097 | 4062439069443 | 5.2 | kg | 195 | 4.7% | 204.165 | Stück | 1 | 4 | 45 | 45 | 25
K2POLY400ASBK | Poly 400 Aufsatz bef. Schlitzr. KG2000 | KRASO® Poly 400 Schlitzrost Abdeckung Kunststoff KG 2000 befahrbar A15 Kantenlänge 45 cm Durchlauf ca. 4,1 l/sec höhenverstell- und verdrehbarer Aufsatzrahmen von 8-25 cm | 39269097 | 4062439069498 | 7.4 | kg | 469 | 4.7% | 491.043 | Stück | 1 | 4 | 45 | 45 | 25
K2POLY400ASK | Poly 400 Aufsatz beg. Schlitzr. KG2000 | KRASO® Poly 400 Schlitzrost Abdeckung Kunststoff KG 2000 Kantenlänge 46 cm, begehbar 7,5 k/N, Durchlauf ca. 3,9 l/sec höhenverstell- und verdrehbarer Aufsatzrahmen von 2-20 cm | 39269097 | 4062439069504 | 6.3 | kg | 215 | 4.7% | 225.105 | Stück | 1 | 4 | 45 | 45 | 25
K2POLY400AV | Poly 400 Aufsatz verf. KG2000 | Abdeckung für KRASO® Pumpensumpf Poly 400 - KG 2000 verfüllbar verzinkt -tagwasser/geruchsdicht- Belastung 125 kN nach Verfüllung mit Beton C35/45 Lichte Weite 40 x 40 cm Rahmenaußenmaß 53,5 x 53,5 cm höhenverstell- und verdrehbarer Aufsatzrahmen von 4-20 cm | 73269060 | 4062439069450 | 15.3 | kg | 518 | 4.7% | 542.346 | Stück | 1 | 4 | 45 | 45 | 25
K2POLY400SD | Poly 400 KG2000 -Schutzdeckel- | Bauzeit-Schutzdeckel für KRASO® Pumpensumpf Poly 400 - KG 2000 | 0 | 4062439069542 | 0.2 | kg | 42 | 4.7% | 43.974 | Stück | 1 | 2 | 38 | 38 | 5
KPOLY400SD | Poly 400 -Schutzdeckel- | Bauzeit-Schutzdeckel für KRASO® Pumpensumpf Poly 400 Durchmesser 370mm, 50mm stark aus EPS 20 | 0 | 4062439069535 | 0.2 | kg | 24 | 4.7% | 25.128 | Stück | 1 | 1 | 38 | 38 | 4
KWS300030 | Wasserschacht 300/30 | KRASO® Wasserschacht Typ 300/30 Innenhöhe 30 cm - mit amtlichem Prüfzeugnis - Innendurchmesser ca. 30 cm, Innenhöhe ca. 30 cm aus dickwandigem Kunststoffrohr, druckwasserdichte, umlaufende KRASO® Vierstegdichtung, Breite: ca.60 mm, Steghöhe: ca.12 mm, Schubverzahnung | 39269097 | 4062439073679 | 5.2 | kg | 132 | 4.7% | 138.204 | Stück | 1 | 1 | 35 | 35 | 35
KFLEX155 | KRASOflex® 155 | KRASOflex® 155 stabilisiertes und zugleich knickbares Arbeitsfugenband zum Aufstellen auf die obere Bewehrungslage * 155 mm breit - Rolle 25 mtr. * nur 3 cm Einbindung beim 1. Betonierabschnitt nötig * innen stabil - außen elastisch * optimale Sichtkontrolle durch Sichtkontrollstreifen inkl. Zubehör je Rolle: * Verbindungsset für KRASOflex® 155 Stöße: * - 1 x Stoßverbinder KRASOflex® 155 * - 2 x Stoßklammer * - 1 x Kunststoffklebstoff * - 1 x Anleitung | 39259080 | 4062439105066 | 0.9 | kg | 7.7 | 4.7% | 8.0619 | m | 1 | 4 | 15.5 | 2 | 100
KFLEXVSET | KRASOflex® 155 Verbindungsset | Verbindungsset für KRASOflex® 155 Stöße: * - 1 x Stoßverbinder KRASOflex® 155 * - 2 x Stoßklammern * - 1 x Kunststoffklebstoff * - 1 x Anleitung | 39259080 | 4062439105127 | 0.9 | kg | 9.9 | 4.7% | 10.3653 | Stück | 1 | 4 | 15.5 | 2 | 15
KDUOFIX | Duo-Fix 150 plus"" | KRASO® Duo-Fix 150 „plus -Allgemein Bauaufsichtl. Prüfzeugnis Nr. P-1203/613/22 MPA BS (150mm breit - Rolle 25 mtr.) stabilisiertes Arbeitsfugenband zum Aufstellen auf die obere Bewehrungslage innen stabil - außen elastisch , mit eingesetzten Anbindeösen, nur 3 cm Einbindung beim 1. Betonierabschnitt nötig, optimale Sichtkontrolle durch farbliche Unterscheidung der Einbindung | 39259080 | 4062439039668 | 1.7 | kg | 10.95 | 4.7% | 11.4646 | m | 1 | 4 | 0 | 0 | 15
KDUODICHT | Dichtungsstreifen selbstklebend 2,5m | KRASO® Dichtungsstreifen (selbstklebend) zum sicheren Abdichten von KRASO® Duo- Fix 150 „plus- und KRASO® SR-Band 150-Stößen (Rolle 2,5 mtr.) | 40059100 | 4062439039651 | 0.21 | kg | 4.6 | 4.7% | 4.8162 | m | 1 | 4 | 0 | 0 | 0
KDUOFTWMONTAGE | Montageklammer für Fertigteilwände | Sonderanfertigung für Fertigteile Montageklammer für KRASO® Duo - Fix 150 „plus oder Fugenbänder bis 20 cm Höhe | 73084000 | 4062439039675 | 0.1 | kg | 1.2 | 4.7% | 1.2564 | Stück | 1 | 4 | 0 | 0 | 0
KDUOMONTAGE | Montageklammer für Fugenband | Montageklammer für KRASO® Duo - Fix 150 „plus und KRASOflex® 155 oder Fugenbänder bis 20 cm Höhe | 73084000 | 4062439039682 | 0.1 | kg | 1.2 | 4.7% | 1.2564 | Stück | 1 | 4 | 0 | 0 | 0
KAFW150200 | AFW 150 Höhe 2,0 m | KRASO® AFW 150 Länge 2,00 m inkl. 2 Stck KRASO® Montageklammern Arbeitsfugen-Wandelement für senkrechte Arbeitsfugen im Stoßbereich Wand/Wand incl. Befestigungsschenkel ca. 50 cm mit KRASO® Dichtstreifen, 2 Stck Anbindeösen zum einfachen Fixieren | 39259080 | 4062439011343 | 4 | kg | 65 | 4.7% | 68.055 | Stück | 1 | 4 | 50 | 2 | 200
KAFW150250 | AFW 150 Höhe 2,5 m | KRASO® AFW 150 Länge 2,50 m inkl. 50 cm Befestigungsschenkel und 2 Stck KRASO® Montageklammern Arbeitsfugen-Wandelement für senkrechte Arbeitsfugen im Stoßbereich Wand/Wand | 39259080 | 4062439011350 | 4.85 | kg | 70 | 4.7% | 73.29 | Stück | 1 | 4 | 50 | 2 | 250
KAFW150275 | AFW 150 Höhe 2,75 m | KRASO® AFW 150 Länge 2,75 m inkl. 50 cm Befestigungsschenkel und 2 Stck KRASO® Montageklammern Arbeitsfugen-Wandelement für senkrechte Arbeitsfugen im Stoßbereich Wand/Wand | 39259080 | 4062439108296 | 5.3 | kg | 74 | 4.7% | 77.478 | Stück | 1 | 4 | 50 | 2 | 275
KAFW150300 | AFW 150 Höhe 3,0 m | KRASO® AFW 150 Länge 3,00 m inkl. 50 cm Befestigungsschenkel und 2 Stck KRASO® Montageklammern Arbeitsfugen-Wandelement für senkrechte Arbeitsfugen im Stoßbereich Wand/Wand | 39259080 | 4062439011367 | 5.7 | kg | 78 | 4.7% | 81.666 | Stück | 1 | 4 | 50 | 2 | 300
KAFW150350 | AFW 150 Höhe 3,5 m | KRASO® AFW 150 Länge 3,50 m inkl. 50 cm Befestigungsschenkel und 2 Stck KRASO® Montageklammern Arbeitsfugen-Wandelement für senkrechte Arbeitsfugen im Stoßbereich Wand/Wand | 39259080 | 4062439011374 | 6.55 | kg | 83 | 4.7% | 86.901 | Stück | 1 | 4 | 50 | 2 | 350
KAFW150400 | AFW 150 Höhe 4,0 m | KRASO® AFW 150 Länge 4,00 m inkl. 50 cm Befestigungsschenkel und 2 Stck KRASO® Montageklammern Arbeitsfugen-Wandelement für senkrechte Arbeitsfugen im Stoßbereich Wand/Wand | 39259080 | 4062439011381 | 7.4 | kg | 89 | 4.7% | 93.183 | Stück | 1 | 4 | 50 | 2 | 400
KAFW150450 | AFW 150 Höhe 4,5 m | KRASO® AFW 150 Länge 4,50 m inkl. 50 cm Befestigungsschenkel und 2 Stck KRASO® Montageklammern Arbeitsfugen-Wandelement für senkrechte Arbeitsfugen im Stoßbereich Wand/Wand | 39259080 | 4062439011398 | 8.25 | kg | 96 | 4.7% | 100.512 | Stück | 1 | 4 | 50 | 2 | 450
KAFW150500 | AFW 150 Höhe 5,0 m | KRASO® AFW 150 Länge 5,00 m inkl. 50 cm Befestigungsschenkel und 2 Stck KRASO® Montageklammern Arbeitsfugen-Wandelement für senkrechte Arbeitsfugen im Stoßbereich Wand/Wand | 39259080 | 4062439011404 | 9.1 | kg | 102 | 4.7% | 106.794 | Stück | 1 | 4 | 50 | 2 | 500
KFLEXAFW155250 | KRASOflex® AFW 155 Höhe 2,5 m | KRASOflex® AFW 155 Länge 2,50 m inkl. 50 cm Befestigungsschenkel und 2 Stck KRASO® Montageklammern Arbeitsfugen-Wandelement für senkrechte Arbeitsfugen im Stoßbereich Wand/Wand | 39259080 | 4062439108159 | 2.45 | kg | 63 | 4.7% | 65.961 | Stück | 1 | 4 | 50 | 2 | 250
KFLEXAFW155275 | KRASOflex® AFW 155 Höhe 2,75 m | KRASOflex® AFW 155 Länge 2,75 m inkl. 50 cm Befestigungsschenkel und 2 Stck KRASO® Montageklammern Arbeitsfugen-Wandelement für senkrechte Arbeitsfugen im Stoßbereich Wand/Wand | 39259080 | 4062439108166 | 2.7 | kg | 67 | 4.7% | 70.149 | Stück | 1 | 4 | 50 | 2 | 275
KFLEXAFW155300 | KRASOflex® AFW 155 Höhe 3,0 m | KRASOflex® AFW 155 Länge 3,00 m inkl. 50 cm Befestigungsschenkel und 2 Stck KRASO® Montageklammern Arbeitsfugen-Wandelement für senkrechte Arbeitsfugen im Stoßbereich Wand/Wand | 39259080 | 4062439107909 | 2.9 | kg | 70 | 4.7% | 73.29 | Stück | 1 | 4 | 50 | 2 | 300
KFLEXAFW155350 | KRASOflex® AFW 155 Höhe 3,5 m | KRASOflex® AFW 155 Länge 3,50 m inkl. 50 cm Befestigungsschenkel und 2 Stck KRASO® Montageklammern Arbeitsfugen-Wandelement für senkrechte Arbeitsfugen im Stoßbereich Wand/Wand | 39259080 | 4062439108173 | 3.4 | kg | 75 | 4.7% | 78.525 | Stück | 1 | 4 | 50 | 2 | 350
KFLEXAFW155400 | KRASOflex® AFW 155 Höhe 4,0 m | KRASOflex® AFW 155 Länge 4,00 m inkl. 50 cm Befestigungsschenkel und 2 Stck KRASO® Montageklammern Arbeitsfugen-Wandelement für senkrechte Arbeitsfugen im Stoßbereich Wand/Wand | 39259080 | 4062439108180 | 3.8 | kg | 80 | 4.7% | 83.76 | Stück | 1 | 4 | 50 | 2 | 400
KFLEXAFW155450 | KRASOflex® AFW 155 Höhe 4,5 m | KRASOflex® AFW 155 Länge 4,50 m inkl. 50 cm Befestigungsschenkel und 2 Stck KRASO® Montageklammern Arbeitsfugen-Wandelement für senkrechte Arbeitsfugen im Stoßbereich Wand/Wand | 39259080 | 4062439108197 | 4.3 | kg | 86 | 4.7% | 90.042 | Stück | 1 | 4 | 50 | 2 | 450
KFLEXAFW155500 | KRASOflex® AFW 155 Höhe 5,0 m | KRASOflex® AFW 155 Länge 5,00 m inkl. 50 cm Befestigungsschenkel und 2 Stck KRASO® Montageklammern Arbeitsfugen-Wandelement für senkrechte Arbeitsfugen im Stoßbereich Wand/Wand | 39259080 | 4062439108203 | 4.7 | kg | 92 | 4.7% | 96.324 | Stück | 1 | 4 | 50 | 2 | 500
KKMBAND150 | KM-Band 150 | KRASO® KM Band 150 - mit amtlichem Prüfzeugnis - stabilisiertes Arbeitsfugenband innenliegend 150 mm breit, innen stabil - außen elastisch , mit eingestanzten Anbindeösen. ( Rolle 25 mtr. ) | 39161000 | 4062439067722 | 0.8 | kg | 7.1 | 4.7% | 7.4337 | m | 1 | 4 | 15 | 2 | 1
KFTW50250 | Sternrohr System FTW 60 L=2,5m | KRASO® Sternrohr System FTW 60 Länge 2,50 m inkl. 50 cm Befestigungsschenkel und 2 Stck KRASO® Montageklammern Sollrisselement für Fertigteilwände Universell im Eck- und Stoßbereich einsetzbar, | 39172390 | 4062439056085 | 6.4 | kg | 86 | 4.7% | 90.042 | Stück | 1 | 4 | 10 | 10 | 250
KFTW50275 | Sternrohr System FTW 60 L=2,75m | KRASO® Sternrohr System FTW 60 Länge 2,75 m inkl. 50 cm Befestigungsschenkel und 2 Stck KRASO® Montageklammern Sollrisselement für Fertigteilwände Universell im Eck- und Stoßbereich einsetzbar, | 39172390 | 4062439105967 | 0 | Anzahl | 92 | 4.7% | 96.324 | Stück | 1 | 4 | 10 | 10 | 275
KFTW50300 | Sternrohr System FTW 60 L=3,0m | KRASO® Sternrohr System FTW 60 Länge 3,00 m inkl. 50 cm Befestigungsschenkel und 2 Stck KRASO® Montageklammern Sollrisselement für Fertigteilwände Universell im Eck- und Stoßbereich einsetzbar, | 39172390 | 4062439056092 | 7.6 | kg | 95 | 4.7% | 99.465 | Stück | 1 | 4 | 10 | 10 | 300
KFTW50350 | Sternrohr System FTW 60 L=3,5m | KRASO® Sternrohr System FTW 60 Länge 3,50 minkl. 50 cm Befestigungsschenkel und 2 Stck KRASO® Montageklammern Sollrisselement für Fertigteilwände Universell im Eck- und Stoßbereich einsetzbar, | 39172390 | 4062439056108 | 8.8 | kg | 107 | 4.7% | 112.029 | Stück | 1 | 4 | 10 | 10 | 350
KFTW50400 | Sternrohr System FTW 60 L=4,0m | KRASO® Sternrohr System FTW 60 Länge 4,00 minkl. 50 cm Befestigungsschenkel und 2 Stck KRASO® Montageklammern Sollrisselement für Fertigteilwände Universell im Eck- und Stoßbereich einsetzbar, | 39172390 | 4062439056115 | 10 | kg | 120 | 4.7% | 125.64 | Stück | 1 | 4 | 10 | 10 | 400
KFTW50450 | Sternrohr System FTW 60 L=4,5m | KRASO® Sternrohr System FTW 60 Länge 4,50 minkl. 50 cm Befestigungsschenkel und 2 Stck KRASO® Montageklammern Sollrisselement für Fertigteilwände Universell im Eck- und Stoßbereich einsetzbar, | 39172390 | 4062439056122 | 11 | kg | 135 | 4.7% | 141.345 | Stück | 1 | 4 | 10 | 10 | 450
KFTW50500 | Sternrohr System FTW 60 L=5,0m | KRASO® Sternrohr System FTW 60 Länge 5,00 minkl. 50 cm Befestigungsschenkel und 2 Stck KRASO® Montageklammern Sollrisselement für Fertigteilwände Universell im Eck- und Stoßbereich einsetzbar, | 39172390 | 4062439056139 | 12.4 | kg | 146 | 4.7% | 152.862 | Stück | 1 | 4 | 10 | 10 | 500
KOBW90250 | Sternrohr System OBW 88 L=2,5m | KRASO® Sternrohr System OBW 88 Länge 2,50 m inkl. 50 cm Befestigungsschenkel und 2 Stck KRASO® Montageklammern Sollrißelement für Ortbetonwände Universell im Eck- und Stoßbereich einsetzbar für Wandstärke bis 35 cm | 39172390 | 4062439068682 | 8.85 | kg | 108 | 4.7% | 113.076 | Stück | 1 | 4 | 13.5 | 13.5 | 250
KOBW90275 | Sternrohr System OBW 88 L=2,75m | KRASO® Sternrohr System OBW 88 Länge 2,75 m inkl. 50 cm Befestigungsschenkel und 2 Stck KRASO® Montageklammern Sollrißelement für Ortbetonwände Universell im Eck- und Stoßbereich einsetzbar für Wandstärke bis 35 cm | 39172390 | 4062439105974 | 0 | Anzahl | 116 | 4.7% | 121.452 | Stück | 1 | 4 | 13.5 | 13.5 | 275
KOBW90300 | Sternrohr System OBW 88 L=3,0m | KRASO® Sternrohr System OBW 88 Länge 3,00 m inkl. 50 cm Befestigungsschenkel und 2 Stck KRASO® Montageklammern Sollrißelement für Ortbetonwände Universell im Eck- und Stoßbereich einsetzbar für Wandstärke bis 35 cm | 39172390 | 4062439068699 | 10.5 | kg | 121 | 4.7% | 126.687 | Stück | 1 | 4 | 13.5 | 13.5 | 300
KOBW90350 | Sternrohr System OBW 88 L=3,5m | KRASO® Sternrohr System OBW 88 Länge 3,50 minkl. 50 cm Befestigungsschenkel und 2 Stck KRASO® Montageklammern Sollrißelement für Ortbetonwände Universell im Eck- und Stoßbereich einsetzbar für Wandstärke bis 35 cm | 39172390 | 4062439068705 | 12.2 | kg | 135 | 4.7% | 141.345 | Stück | 1 | 4 | 13.5 | 13.5 | 350
KOBW90400 | Sternrohr System OBW 88 L=4,0m | KRASO® Sternrohr System OBW 88 Länge 4,00 minkl. 50 cm Befestigungsschenkel und 2 Stck KRASO® Montageklammern Sollrißelement für Ortbetonwände Universell im Eck- und Stoßbereich einsetzbar für Wandstärke bis 35 cm | 39172390 | 4062439068712 | 13.8 | kg | 148 | 4.7% | 154.956 | Stück | 1 | 4 | 13.5 | 13.5 | 400
KOBW90450 | Sternrohr System OBW 88 L=4,5m | KRASO® Sternrohr System OBW 88 Länge 4,50 minkl. 50 cm Befestigungsschenkel und 2 Stck KRASO® Montageklammern Sollrißelement für Ortbetonwände Universell im Eck- und Stoßbereich einsetzbar für Wandstärke bis 35 cm | 39172390 | 4062439068729 | 17.1 | kg | 164 | 4.7% | 171.708 | Stück | 1 | 4 | 13.5 | 13.5 | 450
KOBW90500 | Sternrohr System OBW 88 L=5,0m | KRASO® Sternrohr System OBW 88 Länge 5,00 minkl. 50 cm Befestigungsschenkel und 2 Stck KRASO® Montageklammern Sollrißelement für Ortbetonwände Universell im Eck- und Stoßbereich einsetzbar für Wandstärke bis 35 cm | 39172390 | 4062439068736 | 17.1 | kg | 179 | 4.7% | 187.413 | Stück | 1 | 4 | 13.5 | 13.5 | 500
KSB60250 | Sternrohr Basis 60 - L= 2,5 m | KRASOflex® Sternrohr Basis 60 Zum Aufstellen auf Fugenband oder Fugenblech. Sollrisselement für Fertigteil- und Ortbetonwände, universell im Stoß- und Eckbereich einsetzbar. * Länge: 2,5 m * Werkseitig geschlitzt * Werkseitig alle 20 cm gelocht * MPA- geprüft: P-1204/315/23 MPA BS * für Wände bis 24 cm Dicke * PVC-P (NB) nach Werksnorm | 39204390 | 4062439000873 | 3.52 | kg | 41.75 | 4.7% | 43.7122 | Stück | 1 | 4 | 10 | 10 | 250
KSB60300 | Sternrohr Basis 60 - L= 3,0 m | KRASOflex® Sternrohr Basis 60 Zum Aufstellen auf Fugenband oder Fugenblech. Sollrisselement für Fertigteil- und Ortbetonwände, universell im Stoß- und Eckbereich einsetzbar. * Länge: 3,0 m * Werkseitig geschlitzt * Werkseitig alle 20 cm gelocht * MPA- geprüft: P-1204/315/23 MPA BS * für Wände bis 24 cm Dicke * PVC-P (NB) nach Werksnorm | 39204390 | 4062439000880 | 0 | kg | 50.1 | 4.7% | 52.4547 | Stück | 1 | 4 | 10 | 10 | 300
KSB60350 | Sternrohr Basis 60 - L= 3,5 m | KRASOflex® Sternrohr Basis 60 Zum Aufstellen auf Fugenband oder Fugenblech. Sollrisselement für Fertigteil- und Ortbetonwände, universell im Stoß- und Eckbereich einsetzbar. * Länge: 3,5 m * Werkseitig geschlitzt * Werkseitig alle 20 cm gelocht * MPA- geprüft: P-1204/315/23 MPA BS * für Wände bis 24 cm Dicke * PVC-P (NB) nach Werksnorm | 39204390 | 4062439000897 | 0 | kg | 58.45 | 4.7% | 61.1972 | Stück | 1 | 4 | 10 | 10 | 350
KSB60400 | Sternrohr Basis 60 - L= 4,0 m | KRASOflex® Sternrohr Basis 60 Zum Aufstellen auf Fugenband oder Fugenblech. Sollrisselement für Fertigteil- und Ortbetonwände, universell im Stoß- und Eckbereich einsetzbar. * Länge: 4,0 m * Werkseitig geschlitzt * Werkseitig alle 20 cm gelocht * MPA- geprüft: P-1204/315/23 MPA BS * für Wände bis 24 cm Dicke * PVC-P (NB) nach Werksnorm | 39204390 | 4062439000903 | 0 | kg | 66.8 | 4.7% | 69.9396 | Stück | 1 | 4 | 10 | 10 | 400
KSB60450 | Sternrohr Basis 60 - L= 4,5 m | KRASOflex® Sternrohr Basis 60 Zum Aufstellen auf Fugenband oder Fugenblech. Sollrisselement für Fertigteil- und Ortbetonwände, universell im Stoß- und Eckbereich einsetzbar. * Länge: 4,5 m * Werkseitig geschlitzt * Werkseitig alle 20 cm gelocht * MPA- geprüft: P-1204/315/23 MPA BS * für Wände bis 24 cm Dicke * PVC-P (NB) nach Werksnorm | 39204390 | 4062439098191 | 0 | kg | 75.15 | 4.7% | 78.6821 | Stück | 1 | 4 | 10 | 10 | 450
KSB60500 | Sternrohr Basis 60 - L= 5,0 m | KRASOflex® Sternrohr Basis 60 Zum Aufstellen auf Fugenband oder Fugenblech. Sollrisselement für Fertigteil- und Ortbetonwände, universell im Stoß- und Eckbereich einsetzbar. * Länge: 5,0 m * Werkseitig geschlitzt * Werkseitig alle 20 cm gelocht * MPA- geprüft: P-1204/315/23 MPA BS * für Wände bis 24 cm Dicke * PVC-P (NB) nach Werksnorm | 39204390 | 4062439000910 | 0 | kg | 83.5 | 4.7% | 87.4245 | Stück | 1 | 4 | 10 | 10 | 500
KSB60275 | Sternrohr Basis 60 - L= 2,75 m | KRASOflex® Sternrohr Basis 60 Zum Aufstellen auf Fugenband oder Fugenblech. Sollrisselement für Fertigteil- und Ortbetonwände, universell im Stoß- und Eckbereich einsetzbar. * Länge: 2,75 m * Werkseitig geschlitzt * Werkseitig alle 20 cm gelocht * MPA- geprüft: P-1204/315/23 MPA BS * für Wände bis 24 cm Dicke * PVC-P (NB) nach Werksnorm | 39204390 | 4062439104137 | 0 | kg | 45.9 | 4.7% | 48.0573 | Stück | 1 | 4 | 10 | 10 | 275
KSB88250 | Sternrohr Basis 88 - L= 2,5 m | KRASOflex® Sternrohr Basis 88 Zum Aufstellen auf Fugenband oder Fugenblech. Sollrisselement für Fertigteil- und Ortbetonwände, universell im Stoß- und Eckbereich einsetzbar. * Länge: 2,5 m * Werkseitig geschlitzt * Werkseitig alle 20 cm gelocht * MPA- geprüft: P-1204/315/23 MPA BS * für Wände bis 35 cm Dicke * PVC-P (NB) nach Werksnorm | 39204390 | 4062439000941 | 0 | kg | 48 | 4.7% | 50.256 | Stück | 1 | 4 | 13.5 | 13.5 | 250
KSB88300 | Sternrohr Basis 88 - L= 3,0 m | KRASOflex® Sternrohr Basis 88 Zum Aufstellen auf Fugenband oder Fugenblech. Sollrisselement für Fertigteil- und Ortbetonwände, universell im Stoß- und Eckbereich einsetzbar. * Länge: 3,0 m * Werkseitig geschlitzt * Werkseitig alle 20 cm gelocht * MPA- geprüft: P-1204/315/23 MPA BS * für Wände bis 35 cm Dicke * PVC-P (NB) nach Werksnorm | 39204390 | 4062439000958 | 0 | kg | 57.6 | 4.7% | 60.3072 | Stück | 1 | 4 | 13.5 | 13.5 | 300
KSB88350 | Sternrohr Basis 88 - L= 3,5 m | KRASOflex® Sternrohr Basis 88 Zum Aufstellen auf Fugenband oder Fugenblech. Sollrisselement für Fertigteil- und Ortbetonwände, universell im Stoß- und Eckbereich einsetzbar. * Länge: 3,5 m * Werkseitig geschlitzt * Werkseitig alle 20 cm gelocht * MPA- geprüft: P-1204/315/23 MPA BS * für Wände bis 35 cm Dicke * PVC-P (NB) nach Werksnorm | 39204390 | 4062439000965 | 0 | kg | 67.2 | 4.7% | 70.3584 | Stück | 1 | 4 | 13.5 | 13.5 | 350
KSB88400 | Sternrohr Basis 88 - L= 4,0 m | KRASOflex® Sternrohr Basis 88 Zum Aufstellen auf Fugenband oder Fugenblech. Sollrisselement für Fertigteil- und Ortbetonwände, universell im Stoß- und Eckbereich einsetzbar. * Länge: 4,0 m * Werkseitig geschlitzt * Werkseitig alle 20 cm gelocht * MPA- geprüft: P-1204/315/23 MPA BS * für Wände bis 35 cm Dicke * PVC-P (NB) nach Werksnorm | 39204390 | 4062439000934 | 0 | kg | 76.8 | 4.7% | 80.4096 | Stück | 1 | 4 | 13.5 | 13.5 | 400
KSB88450 | Sternrohr Basis 88 - L= 4,5 m | KRASOflex® Sternrohr Basis 88 Zum Aufstellen auf Fugenband oder Fugenblech. Sollrisselement für Fertigteil- und Ortbetonwände, universell im Stoß- und Eckbereich einsetzbar. * Länge: 4,5 m * Werkseitig geschlitzt * Werkseitig alle 20 cm gelocht * MPA- geprüft: P-1204/315/23 MPA BS * für Wände bis 35 cm Dicke * PVC-P (NB) nach Werksnorm | 39204390 | 4062439098207 | 0 | kg | 86.4 | 4.7% | 90.4608 | Stück | 1 | 4 | 13.5 | 13.5 | 450
KSB88500 | Sternrohr Basis 88 - L= 5,0 m | KRASOflex® Sternrohr Basis 88 Zum Aufstellen auf Fugenband oder Fugenblech. Sollrisselement für Fertigteil- und Ortbetonwände, universell im Stoß- und Eckbereich einsetzbar. * Länge: 5,0 m * Werkseitig geschlitzt * Werkseitig alle 20 cm gelocht * MPA- geprüft: P-1204/315/23 MPA BS * für Wände bis 35 cm Dicke * PVC-P (NB) nach Werksnorm | 39204390 | 4062439000972 | 0 | kg | 96 | 4.7% | 100.512 | Stück | 1 | 4 | 13.5 | 13.5 | 500
KSB88275 | Sternrohr Basis 88 - L= 2,75 m | KRASOflex® Sternrohr Basis 88 Zum Aufstellen auf Fugenband oder Fugenblech. Sollrisselement für Fertigteil- und Ortbetonwände, universell im Stoß- und Eckbereich einsetzbar. * Länge: 2,75 m * Werkseitig geschlitzt * Werkseitig alle 20 cm gelocht * MPA- geprüft: P-1204/315/23 MPA BS * für Wände bis 35 cm Dicke * PVC-P (NB) nach Werksnorm | 39204390 | 4062439105721 | 0 | kg | 52.8 | 4.7% | 55.2816 | Stück | 1 | 4 | 13.5 | 13.5 | 275
KFLEXZVB100 | KRASOflex® Fugenblech ZVB 100 | KRASOflex® Fugenblech ZVB 100 - Zement-VerbundBlech - beidseitig mineralisch beschichtet zur Abdichtung von horizontalen und vertikalen Arbeitsfugen gegen drückendes und nicht drückendes Wasser, sowie gegen Bodenfeuchte, vorwiegend im Anschlussbereich Wand/Decke * Allgemeines bauaufsichtiliches Prüfzeugnis (abP) * Fugenblechbreite: 100 mm * Fugenblechlänge: 2000 mm Lieferumfang: * Verpackungseinheit: 100 Meter/Kiste * inkl. 50 Stück/Kiste KRASOflex® ZVB-Stoßklammern zur Sicherung der Übergreifungsstöße | 39259080 | 4062439105998 | 0 | kg | 7.5 | 4.7% | 7.8525 | m | 1 | 4 | 10 | 1 | 2000
KFLEXZVB150 | KRASOflex® Fugenblech ZVB 150 | KRASOflex® Fugenblech ZVB 150 - Zement-VerbundBlech - beidseitig mineralisch beschichtet zur Abdichtung von horizontalen und vertikalen Arbeitsfugen gegen drückendes und nicht drückendes Wasser, sowie gegen Bodenfeuchte. * Allgemeines bauaufsichtliches Prüfzeugnis (abP) * Fugenblechbreite: 150 mm * Fugenblechlänge: 2000 mm Lieferumfang: * Verpackungseinheit: 100 Meter/Kiste inkl. 50 Stück/Kiste KRASOflex® ZVB-Stoßklammern zur Sicherung der Übergreifungsstöße | 72125090 | 4062439106377 | 0 | kg | 7.8 | 4.7% | 8.1666 | m | 1 | 4 | 15 | 1 | 2000
KFLEXZVB150E | KRASOflex® ZVB-Ecke 150 | KRASOflex® Fugenblech ZVB-Ecke 150 für den fachgerechten Anschluss von KRASOflex® Fugenblech ZVB 150 - Sollrisselement FTW-Eckfugen im Sohlenbereich Lieferumfang: * Verpackungseinheit: 1 Stück * inkl. 2 Stück KRASOflex® ZVB-Stoßklammern | 39259080 | 4062439106445 | 0 | kg | 18.5 | 4.7% | 19.3695 | Stück | 1 | 4 | 0 | 0 | 0
KFLEXZVB150KP | KRASOflex® ZVB-Klemmplatte 150 | KRASOflex® ZVB - Klemmplatte 150 zum Anschluss von KRASOflex® Fugenblech ZVB 150 an Dehn- und Arbeitsfugenbändern Lieferumfang: * Verpackungseinheit: 1 Stück * inkl. 1 Stück KRASOflex® ZVB-Stoßklammer | 39259080 | 4062439106438 | 0 | kg | 29.7 | 4.7% | 31.0959 | Stück | 1 | 4 | 0 | 0 | 0
KFLEXZVB100MK | KRASOflex® ZVB-Montageklammer 100 | KRASOflex® ZVB - Montageklammer 100 zur sicheren Fixierung von KRASOflex® Fugenblech ZVB 100 im Anschlussbereich Wand/DeckeLieferumfang: * Verpackungseinheit: 100 Stück | 39259080 | 4062439106452 | 0 | kg | 1.2 | 4.7% | 1.2564 | Stück | 1 | 4 | 0 | 0 | 0
KFLEXZVB150MK | KRASOflex® ZVB-Montageklammer 150 | KRASOflex® ZVB - Montageklammer 150 zur sicheren Fixierung von KRASOflex® Fugenblech ZVB 150 an der oberen BewehrungslageLieferumfang: * Verpackungseinheit: 100 Stück | 73262000 | 4062439106094 | 0 | kg | 0.95 | 4.7% | 0.99465 | Stück | 1 | 4 | 0 | 0 | 0
KFLEXZVBFTWE2402500 | KRASOflex® ZVB FTW 240/280 Eckfuge 2500 mm | KRASOflex® Fugenblech ZVB - FTW-Eckfuge - Sollrisselement - beidseitig mineralisch beschichtet, für die planmäßige Erzeugung und gleichzeitige Abdichtung von Sollrissfugen in Elementwänden gegen drückendes und nicht drückendes Wasser, sowie gegen Bodenfeuchte. * Allgemeines bauaufsichtliches Prüfzeugnis (abP) * Wandstärke: 240-280 mm * Fugenblechbreite: 150 mm * Elementlänge: 2500 mm * Lieferumfang: * inkl. 2 Stück KRASOflex® ZVB-Stoßklammern * inkl. 3 Stück Schlagdübel | 72125090 | 4062439107916 | 4.4 | kg | 83.9 | 4.7% | 87.8433 | Stück | 1 | 4 | 0 | 0 | 250
KFLEXZVBFTWE2403000 | KRASOflex® ZVB FTW 240/280 Eckfuge 3000 mm | KRASOflex® Fugenblech ZVB - FTW-Eckfuge - Sollrisselement - beidseitig mineralisch beschichtet, für die planmäßige Erzeugung und gleichzeitige Abdichtung von Sollrissfugen in Elementwänden gegen drückendes und nicht drückendes Wasser, sowie gegen Bodenfeuchte. * Allgemeines bauaufsichtliches Prüfzeugnis (abP) * Wandstärke: 240-280 mm * Fugenblechbreite: 150 mm * Elementlänge: 3000 mm * Lieferumfang: * inkl. 2 Stück KRASOflex® ZVB-Stoßklammern * inkl. 4 Stück Schlagdübel | 72125090 | 4062439107923 | 5.4 | kg | 100.7 | 4.7% | 105.4329 | Stück | 1 | 4 | 0 | 0 | 300
KFLEXZVBFTWE2902500 | KRASOflex® ZVB FTW 290/340 Eckfuge 2500 mm | KRASOflex® Fugenblech ZVB - FTW-Eckfuge - Sollrisselement - beidseitig mineralisch beschichtet, für die planmäßige Erzeugung und gleichzeitige Abdichtung von Sollrissfugen in Elementwänden gegen drückendes und nicht drückendes Wasser, sowie gegen Bodenfeuchte. * Allgemeines bauaufsichtliches Prüfzeugnis (abP) * Wandstärke: 290-340 mm * Fugenblechbreite: 150 mm * Elementlänge: 2500 mm * Lieferumfang: * inkl. 2 Stück KRASOflex® ZVB-Stoßklammern * inkl. 3 Stück Schlagdübel | 72125090 | 4062439107947 | 4.75 | kg | 88.1 | 4.7% | 92.2407 | Stück | 1 | 4 | 0 | 0 | 250
KFLEXZVBFTWE2903000 | KRASOflex® ZVB FTW 290/340 Eckfuge 3000 mm | KRASOflex® Fugenblech ZVB - FTW-Eckfuge - Sollrisselement - beidseitig mineralisch beschichtet, für die planmäßige Erzeugung und gleichzeitige Abdichtung von Sollrissfugen in Elementwänden gegen drückendes und nicht drückendes Wasser, sowie gegen Bodenfeuchte. * Allgemeines bauaufsichtliches Prüfzeugnis (abP) * Wandstärke: 290-340 mm * Fugenblechbreite: 150 mm * Elementlänge: 3000 mm * Lieferumfang: * inkl. 2 Stück KRASOflex® ZVB-Stoßklammern * inkl. 4 Stück Schlagdübel | 72125090 | 4062439107954 | 5.8 | kg | 105.8 | 4.7% | 110.7726 | Stück | 1 | 4 | 0 | 0 | 300
KFLEXZVBFTWE3502500 | KRASOflex® ZVB FTW 350/400 Eckfuge 2500 mm | KRASOflex® Fugenblech ZVB - FTW-Eckfuge - Sollrisselement - beidseitig mineralisch beschichtet, für die planmäßige Erzeugung und gleichzeitige Abdichtung von Sollrissfugen in Elementwänden gegen drückendes und nicht drückendes Wasser, sowie gegen Bodenfeuchte. * Allgemeines bauaufsichtliches Prüfzeugnis (abP) * Wandstärke: 350-400 mm * Fugenblechbreite: 150 mm * Elementlänge: 2500 mm * Lieferumfang: * inkl. 2 Stück KRASOflex® ZVB-Stoßklammern * inkl. 3 Stück Schlagdübel | 72125090 | 4062439107978 | 5.2 | kg | 95.25 | 4.7% | 99.7267 | Stück | 1 | 4 | 0 | 0 | 250
KFLEXZVBFTWE3503000 | KRASOflex® ZVB FTW 350/400 Eckfuge 3000 mm | KRASOflex® Fugenblech ZVB - FTW-Eckfuge - Sollrisselement - beidseitig mineralisch beschichtet, für die planmäßige Erzeugung und gleichzeitige Abdichtung von Sollrissfugen in Elementwänden gegen drückendes und nicht drückendes Wasser, sowie gegen Bodenfeuchte. * Allgemeines bauaufsichtliches Prüfzeugnis (abP) * Wandstärke: 350-400 mm * Fugenblechbreite: 150 mm * Elementlänge: 3000 mm * Lieferumfang: * inkl. 2 Stück KRASOflex® ZVB-Stoßklammern * inkl. 4 Stück Schlagdübel | 72125090 | 4062439107985 | 6.4 | kg | 114.3 | 4.7% | 119.6721 | Stück | 1 | 4 | 0 | 0 | 300
KFLEXZVBFTWS2402500 | KRASOflex® ZVB FTW 240/280 Stoßfuge 2500 mm | KRASOflex® Fugenblech ZVB - FTW-Stoßfuge - Sollrisselement - beidseitig mineralisch beschichtet, für die planmäßige Erzeugung und gleichzeitige Abdichtung von Sollrissfugen in Elementwänden gegen drückendes und nicht drückendes Wasser, sowie gegen Bodenfeuchte. * Allgemeines bauaufsichtliches Prüfzeugnis (abP) * Wandstärke: 240-280 mm * Fugenblechbreite: 150 mm * Elementlänge: 2500 mm * Lieferumfang: * inkl. 2 Stück KRASOflex® ZVB-Stoßklammern * inkl. 3 Stück Schlagdübel | 72125090 | 4062439108005 | 4.9 | kg | 79.8 | 4.7% | 83.5506 | Stück | 1 | 4 | 0 | 0 | 250
KFLEXZVBFTWS2403000 | KRASOflex® ZVB FTW 240/280 Stoßfuge 3000 mm | KRASOflex® Fugenblech ZVB - FTW-Stoßfuge - Sollrisselement - beidseitig mineralisch beschichtet, für die planmäßige Erzeugung und gleichzeitige Abdichtung von Sollrissfugen in Elementwänden gegen drückendes und nicht drückendes Wasser, sowie gegen Bodenfeuchte. * Allgemeines bauaufsichtliches Prüfzeugnis (abP) * Wandstärke: 240-280 mm * Fugenblechbreite: 150 mm * Elementlänge: 3000 mm * Lieferumfang: * inkl. 2 Stück KRASOflex® ZVB-Stoßklammern * inkl. 4 Stück Schlagdübel | 72125090 | 4062439108012 | 5.5 | kg | 95.8 | 4.7% | 100.3026 | Stück | 1 | 4 | 0 | 0 | 300
KFLEXZVBFTWS2902500 | KRASOflex® ZVB FTW 290/340 Stoßfuge 2500 mm | KRASOflex® Fugenblech ZVB - FTW-Stoßfuge - Sollrisselement - beidseitig mineralisch beschichtet, für die planmäßige Erzeugung und gleichzeitige Abdichtung von Sollrissfugen in Elementwänden gegen drückendes und nicht drückendes Wasser, sowie gegen Bodenfeuchte. * Allgemeines bauaufsichtliches Prüfzeugnis (abP) * Wandstärke: 290-340 mm * Fugenblechbreite: 150 mm * Elementlänge: 2500 mm * Lieferumfang: * inkl. 2 Stück KRASOflex® ZVB-Stoßklammern * inkl. 3 Stück Schlagdübel | 72125090 | 4062439108036 | 5.4 | kg | 83.8 | 4.7% | 87.7386 | Stück | 1 | 4 | 0 | 0 | 250
KFLEXZVBFTWS2903000 | KRASOflex® ZVB FTW 290/340 Stoßfuge 3000 mm | KRASOflex® Fugenblech ZVB - FTW-Stoßfuge - Sollrisselement - beidseitig mineralisch beschichtet, für die planmäßige Erzeugung und gleichzeitige Abdichtung von Sollrissfugen in Elementwänden gegen drückendes und nicht drückendes Wasser, sowie gegen Bodenfeuchte. * Allgemeines bauaufsichtliches Prüfzeugnis (abP) * Wandstärke: 290-340 mm * Fugenblechbreite: 150 mm * Elementlänge: 3000 mm * Lieferumfang: * inkl. 2 Stück KRASOflex® ZVB-Stoßklammern * inkl. 4 Stück Schlagdübel | 72125090 | 4062439108043 | 6.6 | kg | 100.6 | 4.7% | 105.3282 | Stück | 1 | 4 | 0 | 0 | 300
KFLEXZVBFTWS3502500 | KRASOflex® ZVB FTW 350/400 Stoßfuge 2500 mm | KRASOflex® Fugenblech ZVB - FTW-Stoßfuge - Sollrisselement - beidseitig mineralisch beschichtet, für die planmäßige Erzeugung und gleichzeitige Abdichtung von Sollrissfugen in Elementwänden gegen drückendes und nicht drückendes Wasser, sowie gegen Bodenfeuchte. * Allgemeines bauaufsichtliches Prüfzeugnis (abP) * Wandstärke: 350-400 mm * Fugenblechbreite: 150 mm * Elementlänge: 2500 mm * Lieferumfang: * inkl. 2 Stück KRASOflex® ZVB-Stoßklammern * inkl. 3 Stück Schlagdübel | 72125090 | 4062439108067 | 6 | kg | 91.4 | 4.7% | 95.6958 | Stück | 1 | 4 | 0 | 0 | 250
KFLEXZVBFTWS3503000 | KRASOflex® ZVB FTW 350/400 Stoßfuge 3000 mm | KRASOflex® Fugenblech ZVB - FTW-Stoßfuge - Sollrisselement - beidseitig mineralisch beschichtet, für die planmäßige Erzeugung und gleichzeitige Abdichtung von Sollrissfugen in Elementwänden gegen drückendes und nicht drückendes Wasser, sowie gegen Bodenfeuchte. * Allgemeines bauaufsichtliches Prüfzeugnis (abP) * Wandstärke: 350-400 mm * Fugenblechbreite: 150 mm * Elementlänge: 3000 mm * Lieferumfang: * inkl. 2 Stück KRASOflex® ZVB-Stoßklammern * inkl. 4 Stück Schlagdübel | 72125090 | 4062439108074 | 7.3 | kg | 109.7 | 4.7% | 114.8559 | Stück | 1 | 4 | 0 | 0 | 300
KFLEXZVBHK | KRASOflex® ZVB-Stoßklammer | KRASOflex® ZVB-Stoßklammer zur Sicherung der Überlappungsbereiche von KRASOflex® Fugenblechen Lieferumfang: * Verpackungseinheit: 50 Stück/Beutel | 73182400 | 4062439106421 | 0 | kg | 0.38 | 4.7% | 0.39786 | Stück | 1 | 4 | 0 | 0 | 0
KFLEXZVBOBW1402500 | KRASOflex® ZVB OBW 140 2500 mm | KRASOflex® Fugenblech ZVB - OBW - Sollrisselement - beidseitig mineralisch beschichtet, für die planmäßige Erzeugung und gleichzeitige Abdichtung von Sollrissfugen in Ortbetonwänden gegen drückendes und nicht drückendes Wasser, sowie gegen Bodenfeuchte. * Allgemeines bauaufsichtliches Prüfzeugnis (abP) * E-Maß: 140mm * Fugenblechbreite: 150 mm * Elementlänge: 2500 mm * Lieferumfang: * inkl. 2 Stück KRASOflex® ZVB-Stoßklammern Wichtiger Hinweis: bei der Betonage ist auf ein beidseitig gleichmäßiges anfüllen zu achten! | 72125090 | 4062439108098 | 5.1 | kg | 91.2 | 4.7% | 95.4864 | Stück | 1 | 4 | 0 | 0 | 0
KFLEXZVBOBW1403000 | KRASOflex® ZVB OBW 140 3000 mm | KRASOflex® Fugenblech ZVB - OBW - Sollrisselement - beidseitig mineralisch beschichtet, für die planmäßige Erzeugung und gleichzeitige Abdichtung von Sollrissfugen in Ortbetonwänden gegen drückendes und nicht drückendes Wasser, sowie gegen Bodenfeuchte. * Allgemeines bauaufsichtliches Prüfzeugnis (abP) * E-Maß: 140mm * Fugenblechbreite: 150 mm * Elementlänge: 3000 mm * Lieferumfang: * inkl. 2 Stück KRASOflex® ZVB-Stoßklammern Wichtiger Hinweis: bei der Betonage ist auf ein beidseitig gleichmäßiges anfüllen zu achten! | 72125090 | 4062439108104 | 5.6 | kg | 109.5 | 4.7% | 114.6465 | Stück | 1 | 4 | 0 | 0 | 0
KFLEXZVBOBW1802500 | KRASOflex® ZVB OBW 180 2500 mm | KRASOflex® Fugenblech ZVB - OBW - Sollrisselement - beidseitig mineralisch beschichtet, für die planmäßige Erzeugung und gleichzeitige Abdichtung von Sollrissfugen in Ortbetonwänden gegen drückendes und nicht drückendes Wasser, sowie gegen Bodenfeuchte. * Allgemeines bauaufsichtliches Prüfzeugnis (abP) * E-Maß: 180mm * Fugenblechbreite: 150 mm * Elementlänge: 2500 mm * Lieferumfang: * inkl. 2 Stück KRASOflex® ZVB-Stoßklammern Wichtiger Hinweis: bei der Betonage ist auf ein beidseitig gleichmäßiges anfüllen zu achten! | 72125090 | 4062439108128 | 6.2 | kg | 104.2 | 4.7% | 109.0974 | Stück | 1 | 4 | 0 | 0 | 0
KFLEXZVBOBW1803000 | KRASOflex® ZVB OBW 180 3000 mm | KRASOflex® Fugenblech ZVB - OBW - Sollrisselement - beidseitig mineralisch beschichtet, für die planmäßige Erzeugung und gleichzeitige Abdichtung von Sollrissfugen in Ortbetonwänden gegen drückendes und nicht drückendes Wasser, sowie gegen Bodenfeuchte. * Allgemeines bauaufsichtliches Prüfzeugnis (abP) * E-Maß: 180mm * Fugenblechbreite: 150 mm * Elementlänge: 3000 mm * Lieferumfang: * inkl. 2 Stück KRASOflex® ZVB-Stoßklammern Wichtiger Hinweis: bei der Betonage ist auf ein beidseitig gleichmäßiges anfüllen zu achten! | 72125090 | 4062439108135 | 6.8 | kg | 125 | 4.7% | 130.875 | Stück | 1 | 4 | 0 | 0 | 0
KFLEXMK | KRASOflex® Montagekleber | KRASOflex® MontagekleberKartusche je 290 ml | 32141090 | 4062439108029 | 0.55 | kg | 18.5 | 4.7% | 19.3695 | Stück | 1 | 4 | 0 | 0 | 0
KFLEXQUELLGUMMI | Quellgummi 20x5 mm | KRASOflex® Quellgummi 20x5 zur Verwendung als innenliegende Abdichtung von Arbeitsfugen in Bauteilen aus Beton * Algemeines bauaufsichtliches Prüfzeugnis (abP) * Verpackungseinheit: 12 m pro Rolle | 40059100 | 4062439106391 | 0 | kg | 8.1 | 4.7% | 8.4807 | m | 1 | 4 | 0 | 0 | 0
KBQ2025 | Bentonit Quellfugenband QB 20/25 - 5m/R-40m/K | KRASOflex® Bentonit-Quellfugenband 20 x 25 mm zur Abdichtung von innenliegenden Arbeitsfugen in Ortbetonbauteilen Betondeckung: min. 80 mm VPE: 6 Rollen je 5 m | 40169300 | 4062439000057 | 0.732 | kg | 7.2 | 4.7% | 7.5384 | m | 1 | 4 | 0 | 0 | 0
QG2025 | Quellband-Gitter 20/25 - 10m/R-40m/K | Quellband Gitter 20x25, 1m | 73143100 | 4062439000071 | 0.073 | kg | 2.1 | 4.7% | 2.1987 | m | 1 | 4 | 0 | 0 | 0
KA120 | A 120 Arbeitsf. innen WN | KRASOflex® Fugenband A 120 WN für Arbeitsfugen im Betonbau, z. B. für Sohlen- und Wandanschlüsse * innenliegendes Arbeitsfugenband * PVC-P (NB) nach Werksnorm * Breite: 120 mm * Rollenlänge: 25 m | 39204390 | 4062439000279 | 0.7 | kg | 4 | 4.7% | 4.188 | m | 1 | 4 | 12 | 1 | 100
KA120D | A 120 Arbeitsf. innen DIN 18541 | KRASOflex® Fugenband A 120 DIN für Arbeitsfugen im Betonbau, z. B. für Sohlen- und Wandanschlüsse * innenliegendes Arbeitsfugenband * PVC-P (NB) nach DIN 18541-2 * Breite: 120 mm * Rollenlänge: 25 m | 39204390 | 4062439105660 | 0.763 | kg | 5.2 | 4.7% | 5.4444 | m | 1 | 4 | 12 | 1 | 100
KA150 | A 150 Arbeitsf. innen WN | KRASOflex® Fugenband A 150 WN für Arbeitsfugen im Betonbau, z. B. für Sohlen- und Wandanschlüsse * innenliegendes Arbeitsfugenband * PVC-P (NB) nach Werksnorm * Breite: 150 mm * Rollenlänge: 25 m | 39204390 | 4062439000286 | 0.82 | kg | 5 | 4.7% | 5.235 | m | 1 | 4 | 15 | 1 | 100
KA150D | A 150 Arbeitsf. innen DIN 18541 | KRASOflex® Fugenband A 150 DIN für Arbeitsfugen im Betonbau, z. B. für Sohlen- und Wandanschlüsse * innenliegendes Arbeitsfugenband * PVC-P (NB) nach DIN 18541-2 * Breite: 150 mm * Rollenlänge: 25 m | 39204390 | 4062439105677 | 0.62 | kg | 6.3 | 4.7% | 6.5961 | m | 1 | 4 | 15 | 1 | 100
KA200 | A 200 Arbeitsf. innen WN | KRASOflex® Fugenband A 200 WN für Arbeitsfugen im Betonbau, z. B. für Sohlen- und Wandanschlüsse * innenliegendes Arbeitsfugenband * PVC-P (NB) nach Werksnorm * Breite: 200 mm * Rollenlänge: 25 m | 39204390 | 4062439000293 | 1.04 | kg | 5.4 | 4.7% | 5.6538 | m | 1 | 4 | 20 | 1 | 100
KA200D | A 200 Arbeitsf. innen DIN 18541 | KRASOflex® Fugenband A 200 DIN für Arbeitsfugen im Betonbau, z. B. für Sohlen- und Wandanschlüsse * innenliegendes Arbeitsfugenband * PVC-P (NB) nach DIN 18541-2 * Breite: 200 mm * Rollenlänge: 25 m | 39204390 | 4062439105684 | 1.16 | kg | 8.6 | 4.7% | 9.0042 | m | 1 | 4 | 20 | 1 | 100
KA240 | A 240 Arbeitsf. innen WN | KRASOflex® Fugenband A 240 WN für Arbeitsfugen im Betonbau, z. B. für Sohlen- und Wandanschlüsse * innenliegendes Arbeitsfugenband * PVC-P (NB) nach Werksnorm * Breite: 240 mm * Rollenlänge: 25 m | 39204390 | 4062439000309 | 1.21 | kg | 7 | 4.7% | 7.329 | m | 1 | 4 | 24 | 1 | 100
KA240D | A 240 Arbeitsf. innen DIN 18541 | KRASOflex® Fugenband A 240 DIN für Arbeitsfugen im Betonbau, z. B. für Sohlen- und Wandanschlüsse * innenliegendes Arbeitsfugenband * PVC-P (NB) nach DIN 18541 * Breite: 240 mm * Rollenlänge: 25 m | 39204390 | 4062439001078 | 1.35 | kg | 10.1 | 4.7% | 10.5747 | m | 1 | 4 | 24 | 1 | 100
KA320 | A 320 Arbeitsf. innen WN | KRASOflex® Fugenband A 320 WN für Arbeitsfugen im Betonbau, z. B. für Sohlen- und Wandanschlüsse * innenliegendes Arbeitsfugenband * PVC-P (NB) nach Werksnorm * Breite: 320 mm * Rollenlänge: 25 m | 39204390 | 4062439000316 | 1.98 | kg | 10.9 | 4.7% | 11.4123 | m | 1 | 4 | 32 | 1 | 100
KA320D | A 320 Arbeitsf. innen DIN 18541 | KRASOflex® Fugenband A 320 DIN für Arbeitsfugen im Betonbau, z. B. für Sohlen- und Wandanschlüsse * innenliegendes Arbeitsfugenband * PVC-P (NB) nach DIN 18541 * Breite: 320 mm * Rollenlänge: 25 m | 39204390 | 4062439001092 | 2.2 | kg | 15 | 4.7% | 15.705 | m | 1 | 4 | 32 | 1 | 100
KASI120 | ASI 120 Stabil Arbeitsf. innen WN | KRASOflex® Fugenband ASI 120 WN für Arbeitsfugen im Betonbau, z. B. für Sohlen- und Wandanschlüsse * innenliegendes Arbeitsfugenband * PVC-P (NB) nach Werksnorm * innen stabilisiert * Breite: 120 mm * Rollenlänge: 25 m | 39204390 | 4062439105387 | 0.7 | kg | 5.7 | 4.7% | 5.9679 | m | 1 | 4 | 12 | 1 | 100
KASI150 | ASI 150 Stabil Arbeitsf. innen WN | KRASOflex® Fugenband ASI 150 WN für Arbeitsfugen im Betonbau, z. B. für Sohlen- und Wandanschlüsse * innenliegendes Arbeitsfugenband * PVC-P (NB) nach Werksnorm * innen stabilisiert * Breite: 150 mm * Rollenlänge: 25 m | 39204390 | 4062439105370 | 0.83 | kg | 6 | 4.7% | 6.282 | m | 1 | 4 | 15 | 1 | 100
KASI200 | ASI 200 Stabil Arbeitsf. innen WN | KRASOflex® Fugenband ASI 200 WN für Arbeitsfugen im Betonbau, z. B. für Sohlen- und Wandanschlüsse * innenliegendes Arbeitsfugenband * PVC-P (NB) nach Werksnorm * innen stabilisiert * Breite: 200 mm * Rollenlänge: 25 m | 39204390 | 4062439000132 | 1.06 | kg | 8 | 4.7% | 8.376 | m | 1 | 4 | 20 | 1 | 100
KASI240 | ASI 240 Stabil Arbeitsf. innen WN | KRASOflex® Fugenband ASI 240 WN für Arbeitsfugen im Betonbau, z. B. für Sohlen- und Wandanschlüsse * innenliegendes Arbeitsfugenband * PVC-P (NB) nach Werksnorm * innen stabilisiert * Breite: 240 mm * Rollenlänge: 25 m | 39204390 | 4062439000163 | 1.2 | kg | 10 | 4.7% | 10.47 | m | 1 | 4 | 24 | 1 | 100
KASI320 | ASI 320 Stabil Arbeitsf. innen WN | KRASOflex® Fugenband ASI 320 WN für Arbeitsfugen im Betonbau, z. B. für Sohlen- und Wandanschlüsse * innenliegendes Arbeitsfugenband * PVC-P (NB) nach Werksnorm * innen stabilisiert * Breite: 320 mm * Rollenlänge: 25 m | 39204390 | 4062439000187 | 1.99 | kg | 12.1 | 4.7% | 12.6687 | m | 1 | 4 | 32 | 1 | 100
KAA24020 | AA 240/20 Arbeitsf. außen WN | KRASOflex® Fugenband AA 240/20 WN für Arbeitsfugen im Betonbau, z. B. unter Sohlplatten, Sohle- Wand Anschluss * außenliegendes Arbeitsfugenband * PVC-P (NB) nach Werksnorm * Breite: 240 mm * Profilhöhe: 20 mmRollenlänge: 25 m | 39204390 | 4062439000446 | 1.84 | kg | 10.8 | 4.7% | 11.3076 | m | 1 | 4 | 24 | 2 | 100
KAA24020D | AA 240/20 Arbeitsf. außen DIN 18541 | KRASOflex® Fugenband AA 240/20 DIN für Arbeitsfugen im Betonbau, z. B. unter Sohlplatten, Sohle- Wand Anschluss * außenliegendes Arbeitsfugenband * PVC-P (NB) nach DIN 18541 * Breite: 240 mm * Profilhöhe: 20 mm * Rollenlänge: 25 m | 39204390 | 4062439001214 | 2.04 | kg | 14.4 | 4.7% | 15.0768 | m | 1 | 4 | 24 | 2 | 100
KAA24035 | AA 240/35 Arbeitsf. außen WN | KRASOflex® Fugenband AA 240/35 WN für Arbeitsfugen im Betonbau, z. B. unter Sohlplatten, Sohle- Wand Anschluss * außenliegendes Arbeitsfugenband * PVC-P (NB) nach Werksnorm * Breite: 240 mm * Profilhöhe: 35 mm * Rollenlänge: 25 m | 39204390 | 4062439000583 | 2.2 | kg | 14.4 | 4.7% | 15.0768 | m | 1 | 4 | 24 | 3.5 | 100
KAA24035D | AA 240/35 Arbeitsf. außen DIN 18541 | KRASOflex® Fugenband AA 240/35 DIN für Arbeitsfugen im Betonbau, z. B. unter Sohlplatten, Sohle- Wand Anschluss * außenliegendes Arbeitsfugenband * PVC-P (NB) nach DIN 18541 * Breite: 240 mm * Profilhöhe: 35 mm * Rollenlänge: 25 m | 39204390 | 4062439097026 | 2.5 | kg | 21.2 | 4.7% | 22.1964 | m | 1 | 4 | 24 | 3.5 | 100
KAA32025 | AA 320/25 Arbeitsf. außen WN | KRASOflex® Fugenband AA 320/25 WN für Arbeitsfugen im Betonbau, z. B. unter Sohlplatten, Sohle- Wand Anschluss * außenliegendes Arbeitsfugenband * PVC-P (NB) nach Werksnorm * Breite: 320 mm * Profilhöhe: 25 mm * Rollenlänge: 25 m | 39204390 | 4062439000453 | 2.71 | kg | 14.2 | 4.7% | 14.8674 | m | 1 | 4 | 32 | 2.5 | 100
KAA32025D | AA 320/25 Arbeitsf. außen DIN 18541 | KRASOflex® Fugenband AA 320/25 DIN für Arbeitsfugen im Betonbau, z. B. unter Sohlplatten, Sohle- Wand Anschluss * außenliegendes Arbeitsfugenband * PVC-P (NB) nach DIN 18541 * Breite: 320 mm * Profilhöhe: 25 mm * Rollenlänge: 25 m | 39204390 | 4062439097019 | 3 | kg | 19.4 | 4.7% | 20.3118 | m | 1 | 4 | 32 | 2.5 | 100
KAA32035 | AA 320/35 Arbeitsf. außen WN | KRASOflex® Fugenband AA 320/35 WN für Arbeitsfugen im Betonbau, z. B. unter Sohlplatten, Sohle- Wand Anschluss * außenliegendes Arbeitsfugenband * PVC-P (NB) nach Werksnorm * Breite: 320 mm * Profilhöhe: 35 mm * Rollenlänge: 25 m | 39204390 | 4062439000606 | 3.3 | kg | 20.6 | 4.7% | 21.5682 | m | 1 | 4 | 32 | 3.5 | 100
KAA32035D | AA 320/35 Arbeitsf. außen DIN 18541 | KRASOflex® Fugenband AA 320/35 DIN für Arbeitsfugen im Betonbau, z. B. unter Sohlplatten, Sohle- Wand Anschluss * außenliegendes Arbeitsfugenband * PVC-P (NB) nach DIN 18541 * Breite: 320 mm * Profilhöhe: 35 mm * Rollenlänge: 25 m | 39204390 | 4062439001238 | 3.4 | kg | 28.1 | 4.7% | 29.4207 | m | 1 | 4 | 32 | 3.5 | 100
KD240 | D 240 Dehnungsf. innen WN | KRASOflex® Fugenband D 240 WN für Bewegungsfugen (Raum- und Pressfugen) im Betonbau * innenliegendes Dehnungsfugenband * PVC-P (NB) nach Werksnorm * Breite: 240 mm * Rollenlänge: 25 m | 39204390 | 4062439000354 | 1.66 | kg | 10.4 | 4.7% | 10.8888 | m | 1 | 4 | 24 | 1.5 | 100
KD240D | D 240 Dehnungsf. innen DIN 18541 | KRASOflex® Fugenband D 240 DIN für Bewegungsfugen (Raum- und Pressfugen) im Betonbau * innenliegendes Dehnungsfugenband * PVC-P (NB) nach DIN 18541 * Breite: 240 mm * Rollenlänge: 25 m | 39204390 | 4062439001139 | 1.9 | kg | 13.8 | 4.7% | 14.4486 | m | 1 | 4 | 24 | 1.5 | 100
KD320 | D 320 Dehnungsf. innen WN | KRASOflex® Fugenband D 320 WN für Bewegungsfugen (Raum- und Pressfugen) im Betonbau * innenliegendes Dehnungsfugenband * PVC-P (NB) nach Werksnorm * Breite: 320 mm * Rollenlänge: 25 m | 39204390 | 4062439000361 | 2.5 | kg | 16.1 | 4.7% | 16.8567 | m | 1 | 4 | 32 | 1.5 | 100
KD320D | D 320 Dehnungsf. innen DIN 18541 | KRASOflex® Fugenband D 320 DIN für Bewegungsfugen (Raum- und Pressfugen) im Betonbau * innenliegendes Dehnungsfugenband * PVC-P (NB) nach DIN 18541 * Breite: 320 mm * Rollenlänge: 25 m | 39204390 | 4062439001177 | 2.7 | kg | 19.9 | 4.7% | 20.8353 | m | 1 | 4 | 32 | 1.5 | 100
KDA24020 | DA 240/20 Dehnungsf. außen WN | KRASOflex® Fugenband DA 240/20 WN für Bewegungsfugen (Raum- und Pressfugen) im Betonbau, z. B. unter Sohlplatten * außenliegendes Dehnungsfugenband * PVC-P (NB) nach Werksnorm * Breite: 240 mm * Profilhöhe: 20 mm * Rollenlänge: 25 m | 39204390 | 4062439000538 | 2.02 | kg | 13.4 | 4.7% | 14.0298 | m | 1 | 4 | 24 | 2 | 100
KDA24020D | DA 240/20 Dehnungsf. außen DIN 18541 | KRASOflex® Fugenband DA 240/20 DIN für Bewegungsfugen (Raum- und Pressfugen) im Betonbau, z. B. unter Sohlplatten * außenliegendes Dehnungsfugenband * PVC-P (NB) nach DIN 18541 * Breite: 240 mm * Profilhöhe: 20 mm * Rollenlänge: 25 m | 39204390 | 4062439081131 | 2.2 | kg | 17 | 4.7% | 17.799 | m | 1 | 4 | 24 | 2 | 100
KDA24035 | DA 240/35 Dehnungsf. außen WN | KRASOflex® Fugenband DA 240/35 WN für Bewegungsfugen (Raum- und Pressfugen) im Betonbau, z. B. unter Sohlplatten * außenliegendes Dehnungsfugenband * PVC-P (NB) nach Werksnorm * Breite: 240 mm * Profilhöhe: 35 mm * Rollenlänge: 25 m | 39204390 | 4062439000644 | 2.4 | kg | 19.2 | 4.7% | 20.1024 | m | 1 | 4 | 24 | 3.5 | 100
KDA24035D | DA 240/35 Dehnungsf. außen DIN 18541 | KRASOflex® Fugenband DA 240/35 DIN für Bewegungsfugen (Raum- und Pressfugen) im Betonbau, z. B. unter Sohlplatten * außenliegendes Dehnungsfugenband * PVC-P (NB) nach DIN 18541 * Breite: 240 mm * Profilhöhe: 35 mm * Rollenlänge: 25 m | 39204390 | 4062439001290 | 2.7 | kg | 24.3 | 4.7% | 25.4421 | m | 1 | 4 | 24 | 3.5 | 100
KDA32025 | DA 320/25 Dehnungsf. außen WN | KRASOflex® Fugenband DA 320/25 WN für Bewegungsfugen (Raum- und Pressfugen) im Betonbau, z. B. unter Sohlplatten * außenliegendes Dehnungsfugenband * PVC-P (NB) nach Werksnorm * Breite: 320 mm * Profilhöhe: 25 mm * Rollenlänge: 25 m | 39204390 | 4062439000552 | 2.9 | kg | 18.6 | 4.7% | 19.4742 | m | 1 | 4 | 32 | 2.5 | 100
KDA32025D | DA 320/25 Dehnungsf. außen DIN 18541 | KRASOflex® Fugenband DA 320/25 DIN für Bewegungsfugen (Raum- und Pressfugen) im Betonbau, z. B. unter Sohlplatten * außenliegendes Dehnungsfugenband * PVC-P (NB) nach DIN 18541 * Breite: 320 mm * Profilhöhe: 25 mm * Rollenlänge: 25 m | 39204390 | 4062439002242 | 3.2 | kg | 24.6 | 4.7% | 25.7562 | m | 1 | 4 | 32 | 2.5 | 100
KDA32035 | DA 320/35 Dehnungsf. außen WN | KRASOflex® Fugenband DA 320/35 WN für Bewegungsfugen (Raum- und Pressfugen) im Betonbau, z. B. unter Sohlplatten * außenliegendes Dehnungsfugenband * PVC-P (NB) nach Werksnorm * Breite: 320 mm * Profilhöhe: 35 mm * Rollenlänge: 25 m | 39204390 | 4062439000668 | 3.27 | kg | 23.2 | 4.7% | 24.2904 | m | 1 | 4 | 32 | 3.5 | 100
KDA32035D | DA 320/35 Dehnungsf. außen DIN 18541 | KRASOflex® Fugenband DA 320/35 DIN für Bewegungsfugen (Raum- und Pressfugen) im Betonbau, z. B. unter Sohlplatten * außenliegendes Dehnungsfugenband * PVC-P (NB) nach DIN 18541 * Breite: 320 mm * Profilhöhe: 35 mm * Rollenlänge: 25 m | 39204390 | 4062439002266 | 3.8 | kg | 29 | 4.7% | 30.363 | m | 1 | 4 | 32 | 3.5 | 100
D330EZVA | D 330 Ecke inkl. Zubehör VA | D 330 Ecke eins. glatt. Nitriflex, DIN 18541, NB Kombinationsfugenband mit Mittelschlauch als Eckfugenband, mit Klemm- und Betonierteil. Betonierteil innenliegend incl. folgendem Zubehör pro Meter: 1 m Nitrilkautschukstreifen 80 x 3 mm 1 m Flachstahl 80 x 8 mm VA, Langloch 15/26 mm / e=150 mm 7 Stück Gewindestangen M 12 x 160 mm V4A 7 Stück Verbundankerpatronen M 12 Verarbeitungshinweis: Die Klemmschiene muss vor mechanischen Einwirkungen(z.B. durch geschlossenporige Dämmstoffe oder Klemmschutzprofilen) geschützt werden. Nur Material keine Lohnarbeit enthalten. | 39259080 | 4062439002136 | 11.5 | kg | 195 | 4.7% | 204.165 | m | 1 | 4 | 0 | 0 | 100
D330EZVZ | D 330 Ecke inkl. Zubehör verz. | D 330 Ecke eins. glatt. Nitriflex, DIN 18541, NB Kombinationsfugenband mit Mittelschlauch als Eckfugenband, mit Klemm- und Betonierteil. Betonierteil innenliegend !! incl. folgendem Zubehör pro Meter: 1 m Nitrilkautschukstreifen 80 x 3 mm 1 m Flachstahl 80 x 8 mm verz., Langloch 15/26 mm / e=150 mm 7 Stück Gewindestangen M 12 x 160 mm verz 7 Stück Verbundankerpatronen M 12 Verarbeitungshinweis: Die Klemmschiene muss vor mechanischen Einwirkungen(z.B. durch geschlossenporige Dämmstoffe oder Klemmschutzprofilen) geschützt werden. Nur Material keine Lohnarbeit enthalten | 39259080 | 4062439002143 | 12 | kg | 165 | 4.7% | 172.755 | m | 1 | 4 | 0 | 0 | 100
DA33035EZVA | DA 330/35 Ecke inkl. Zubehör VA | DA 330/35 Ecke eins.glatt. Nitriflex, DIN 18541,NB Kombinationsfugenband mit Mittelschlauch als Eckfugenband, mit Klemm- und Betonierteil. Betonierteil außenliegend incl. folgendem Zubehör pro Meter: 1 m Nitrilkautschukstreifen 80 x 3 mm 1 m Flachstahl 80 x 8 mm VA, Langloch 15/26 mm / e=150 mm 7 Stück Gewindestangen M 12 x 160 mm V4A 7 Stück Verbundankerpatronen M 12 Verarbeitungshinweis: Die Klemmschiene muss vor mechanischen Einwirkungen(z.B. durch geschlossenporige Dämmstoffe oder Klemmschutzprofilen) geschützt werden. Nur Material keine Lohnarbeit enthalten. | 39259080 | 4062439002167 | 12 | kg | 198 | 4.7% | 207.306 | m | 1 | 4 | 0 | 0 | 100
DA33035EZVZ | DA 330/35 Ecke inkl. Zubehör verz. | DA 330/35 Ecke eins.glatt. Nitriflex, DIN 18541,NB Kombinationsfugenband mit Mittelschlauch als Eckfugenband, mit Klemm- und Betonierteil. Betonierteil außenliegend !! incl. folgendem Zubehör pro Meter: 1 m Nitrilkautschukstreifen 80 x 3 mm 1 m Flachstahl 80x8mm verz., Langloch 15/26 mm / e=150 mm 7 Stück Gewindestangen M 12 x 160 mm verz. 7 Stück Verbundankerpatronen M 12 Verarbeitungshinweis: Die Klemmschiene muss vor mechanischen Einwirkungen(z.B. durch geschlossenporige Dämmstoffe oder Klemmschutzprofilen) geschützt werden. Nur Material keine Lohnarbeit enthalten. | 39259080 | 4062439002174 | 12 | kg | 168 | 4.7% | 175.896 | m | 1 | 4 | 0 | 0 | 100
KA120DBV | A 120 Arbeitsf. innen DIN 18541 BV | KRASOflex® Fugenband A 120 DIN BV für Arbeitsfugen im Betonbau, z. B. für Sohlen- und Wandanschlüsse * innenliegendes Arbeitsfugenband * PVC-P nach DIN 18541-2 * BV (bitumenverträglich) * Breite: 120 mm * Rollenlänge: 25 m | 39204390 | 4062439108357 | 0.68 | kg | 7.3 | 4.7% | 7.6431 | m | 1 | 4 | 12 | 1.5 | 100
KA150DBV | A 150 Arbeitsf. innen DIN 18541 BV | KRASOflex® Fugenband A 150 DIN BV für Arbeitsfugen im Betonbau, z. B. für Sohlen- und Wandanschlüsse * innenliegendes Arbeitsfugenband * PVC-P nach DIN 18541-2 * BV (bitumenverträglich) * Breite: 150 mm * Rollenlänge: 25 m | 39204390 | 4062439108371 | 0.8 | kg | 8.3 | 4.7% | 8.6901 | m | 1 | 4 | 15 | 1.5 | 100
KA200DBV | A 200 Arbeitsf. innen DIN 18541 BV | KRASOflex® Fugenband A 200 DIN BV für Arbeitsfugen im Betonbau, z. B. für Sohlen- und Wandanschlüsse * innenliegendes Arbeitsfugenband * PVC-P nach DIN 18541-2 * BV (bitumenverträglich) * Breite: 200 mm * Rollenlänge: 25 m | 39204390 | 4062439108388 | 1.03 | kg | 11.5 | 4.7% | 12.0405 | m | 1 | 4 | 20 | 1.5 | 100
KA240DBV | A 240 Arbeitsf. innen DIN 18541 BV | KRASOflex® Fugenband A 240 DIN BV für Arbeitsfugen im Betonbau, z. B. für Sohlen- und Wandanschlüsse * innenliegendes Arbeitsfugenband * PVC-P nach DIN 18541-2 * BV (bitumenverträglich) * Breite: 240 mm * Rollenlänge: 25 m | 39204390 | 4062439001085 | 1.2 | kg | 13.2 | 4.7% | 13.8204 | m | 1 | 4 | 24 | 1.5 | 100
KA320DBV | A 320 Arbeitsf. innen DIN 18541 BV | KRASOflex® Fugenband A 320 DIN BV für Arbeitsfugen im Betonbau, z. B. für Sohlen- und Wandanschlüsse * innenliegendes Arbeitsfugenband * PVC-P nach DIN 18541-2 * BV (bitumenverträglich) * Breite: 320 mm * Rollenlänge: 25 m | 39204390 | 4062439001108 | 1.96 | kg | 19 | 4.7% | 19.893 | m | 1 | 4 | 32 | 1.5 | 100
KAA24020DBV | AA 240/20 Arbeitsf. außen DIN 18541 BV | KRASOflex® Fugenband AA 240/20 DIN BV für Arbeitsfugen im Betonbau, z. B. unter Sohlplatten, Sohle- Wand Anschluss * außenliegendes Arbeitsfugenband * PVC-P nach DIN 18541 * BV (bitumenverträglich) * Breite: 240 mm * Profilhöhe: 20 mm * Rollenlänge: 25 m | 39204390 | 4062439099532 | 1.82 | kg | 18.4 | 4.7% | 19.2648 | m | 1 | 4 | 24 | 2 | 100
KAA24035DBV | AA 240/35 Arbeitsf. außen DIN 18541 BV | KRASOflex® Fugenband AA 240/35 DIN BV für Arbeitsfugen im Betonbau, z. B. unter Sohlplatten, Sohle- Wand Anschluss * außenliegendes Arbeitsfugenband * PVC-P nach DIN 18541 * BV (bitumenverträglich) * Breite: 240 mm * Profilhöhe: 35 mm * Rollenlänge: 25 m | 39204390 | 4062439001221 | 2.2 | kg | 25.2 | 4.7% | 26.3844 | m | 1 | 4 | 24 | 3.5 | 100
KAA32025DBV | AA 320/25 Arbeitsf. außen DIN 18541 BV | KRASOflex® Fugenband AA 320/25 DIN BV für Arbeitsfugen im Betonbau, z. B. unter Sohlplatten, Sohle- Wand Anschluss * außenliegendes Arbeitsfugenband * PVC-P nach DIN 18541 * BV (bitumenverträglich) * Breite: 320 mm * Profilhöhe: 25 mm * Rollenlänge: 25 m | 39204390 | 4062439001252 | 2.68 | kg | 28.6 | 4.7% | 29.9442 | m | 1 | 4 | 32 | 2.5 | 100
KAA32035DBV | AA 320/35 Arbeitsf. außen DIN 18541 BV | KRASOflex® Fugenband AA 320/35 DIN BV für Arbeitsfugen im Betonbau, z. B. unter Sohlplatten, Sohle- Wand Anschluss * außenliegendes Arbeitsfugenband * PVC-P nach DIN 18541 * BV (bitumenverträglich) * Breite: 320 mm * Profilhöhe: 35 mm * Rollenlänge: 25 m | 39204390 | 4062439001245 | 3.05 | kg | 35 | 4.7% | 36.645 | m | 1 | 4 | 32 | 3.5 | 100
KAA50035DBV | AA 500/35 Arbeitsf. außen DIN 18541 BV | KRASOflex® Fugenband AA 500/35 DIN BV für Arbeitsfugen im Betonbau, z. B. unter Sohlplatten, Sohle- Wand Anschluss * außenliegendes Arbeitsfugenband * PVC-P nach DIN 18541 * BV (bitumenverträglich) * Breite: 500 mm * Profilhöhe: 35 mm * Rollenlänge: 20 m | 39204390 | 4062439111241 | 5.9 | kg | 67.5 | 4.7% | 70.6725 | m | 1 | 4 | 50 | 3.5 | 100
KAA50035 | AA 500/35 Arbeitsf. außen W-PVC | KRASOflex® Fugenband AA 500/35 WN für Arbeitsfugen im Betonbau, z. B. unter Sohlplatten, Sohle- Wand Anschluss * außenliegendes Arbeitsfugenband * PVC-P (NB) nach Werksnorm * Breite: 500 mm * Profilhöhe: 35 mm * Rollenlänge: 20 m | 39204390 | 4062439000514 | 5.48 | kg | 31.3 | 4.7% | 32.7711 | m | 1 | 4 | 50 | 3.5 | 100
KD240DBV | D 240 Dehnungsf. innen DIN 18541 BV | KRASOflex® Fugenband D 240 DIN BV für Bewegungsfugen (Raum- und Pressfugen) im Betonbau * innenliegendes Dehnungsfugenband * PVC-P DIN 18541 * BV (bitumenverträglich) * Breite: 240 mm * Rollenlänge: 25 m | 39204390 | 4062439001146 | 1.6 | kg | 17.3 | 4.7% | 18.1131 | m | 1 | 4 | 24 | 1.5 | 100
KD320DBV | D 320 Dehnungsf. innen DIN 18541 BV | KRASOflex® Fugenband D 320 DIN BV für Bewegungsfugen (Raum- und Pressfugen) im Betonbau * innenliegendes Dehnungsfugenband * PVC-P nach DIN 18541 * BV (bitumenverträglich) * Breite: 320 mm * Rollenlänge: 25 m | 39204390 | 4062439001184 | 2.43 | kg | 25.2 | 4.7% | 26.3844 | m | 1 | 4 | 32 | 1.5 | 100
KD500D | D 500 Dehnungsf. innen DIN 18541 | KRASOflex® Fugenband D 500 DIN für Bewegungsfugen (Raum- und Pressfugen) im Betonbau * innenliegendes Dehnungsfugenband * PVC-P (NB) nach DIN 18541 * Breite: 500 mm * Rollenlänge: 20 m | 39204390 | 4062439102485 | 4.77 | kg | 44.3 | 4.7% | 46.3821 | m | 1 | 4 | 50 | 1.8 | 100
KD500DBV | D 500 Dehnungsf. innen DIN 18541 BV | KRASOflex® Fugenband D 500 DIN BV für Bewegungsfugen (Raum- und Pressfugen) im Betonbau * innenliegendes Dehnungsfugenband * PVC-P nach DIN 18541 * BV (bitumenverträglich) * Breite: 500 mm * Rollenlänge: 20 m | 39204390 | 4062439111258 | 4.77 | kg | 66.3 | 4.7% | 69.4161 | m | 1 | 4 | 50 | 1.8 | 100
KD500 | D 500 Dehnungsf. innen W-PVC | KRASOflex® Fugenband D 500 WN für Bewegungsfugen (Raum- und Pressfugen) im Betonbau * innenliegendes Dehnungsfugenband * PVC-P (NB) nach Werksnorm * Breite: 500 mm * Rollenlänge: 20 m | 39204390 | 4062439000392 | 4.77 | kg | 34 | 4.7% | 35.598 | m | 1 | 4 | 50 | 1.8 | 100
KDA24020DBV | DA 240/20 Dehnungsf. außen DIN 18541 BV | KRASOflex® Fugenband DA 240/20 DIN BV für Bewegungsfugen (Raum- und Pressfugen) im Betonbau, z. B. unter Sohlplatten * außenliegendes Dehnungsfugenband * PVC-P nach DIN 18541 * BV (bitumenverträglich) * Breite: 240 mm * Profilhöhe: 20 mm * Rollenlänge: 25 m | 39204390 | 4062439001283 | 2 | kg | 21.5 | 4.7% | 22.5105 | m | 1 | 4 | 24 | 2 | 100
KDA24035DBV | DA 240/35 Dehnungsf. außen DIN 18541 BV | KRASOflex® Fugenband DA 240/35 DIN BV für Bewegungsfugen (Raum- und Pressfugen) im Betonbau, z. B. unter Sohlplatten * außenliegendes Dehnungsfugenband * PVC-P nach DIN 18541 * BV (bitumenverträglich) * Breite: 240 mm * Profilhöhe: 35 mm * Rollenlänge: 25 m | 39204390 | 4062439001306 | 2.37 | kg | 29.2 | 4.7% | 30.5724 | m | 1 | 4 | 24 | 3.5 | 100
KDA32025DBV | DA 320/25 Dehnungsf. außen DIN 18541 BV | KRASOflex® Fugenband DA 320/25 DIN BV für Bewegungsfugen (Raum- und Pressfugen) im Betonbau, z. B. unter Sohlplatten * außenliegendes Dehnungsfugenband * PVC-P nach DIN 18541 * BV (bitumenverträglich) * Breite: 320 mm * Profilhöhe: 25 mm * Rollenlänge: 25 m | 39204390 | 4062439002235 | 2.87 | kg | 29.5 | 4.7% | 30.8865 | m | 1 | 4 | 32 | 2.5 | 100
KDA32035DBV | DA 320/35 Dehnungsf. außen DIN 18541 BV | KRASOflex® Fugenband DA 320/35 DIN BV für Bewegungsfugen (Raum- und Pressfugen) im Betonbau, z. B. unter Sohlplatten * außenliegendes Dehnungsfugenband * PVC-P nach DIN 18541 * BV (bitumenverträglich) * Breite: 320 mm * Profilhöhe: 35 mm * Rollenlänge: 25 m | 39204390 | 4062439002273 | 3.24 | kg | 34.9 | 4.7% | 36.5403 | m | 1 | 4 | 50 | 3.5 | 100
KDA50035D | DA 500/35 Dehnungsf. außen DIN 18541 | KRASOflex® Fugenband DA 500/35 DIN für Bewegungsfugen (Raum- und Pressfugen) im Betonbau, z. B. unter Sohlplatten * außenliegendes Dehnungsfugenband * PVC-P (NB) nach DIN 18541 * Breite: 500 mm * Profilhöhe: 35 mm * Rollenlänge: 20 m | 39204390 | 4062439108548 | 5.6 | kg | 45.8 | 4.7% | 47.9526 | m | 1 | 4 | 50 | 3.5 | 100
KDA50035DBV | DA 500/35 Dehnungsf. außen DIN 18541 BV | KRASOflex® Fugenband DA 500/35 DIN BV für Bewegungsfugen (Raum- und Pressfugen) im Betonbau, z. B. unter Sohlplatten * außenliegendes Dehnungsfugenband * PVC-P nach DIN 18541 * BV (bitumenverträglich) * Breite: 500 mm * Profilhöhe: 35 mm * Rollenlänge: 20 m | 39204390 | 4062439088826 | 4.9 | kg | 67.8 | 4.7% | 70.9866 | m | 1 | 4 | 50 | 3.5 | 100
KDA50035 | DA 500/35 Dehnungsf. außen WN | KRASOflex® Fugenband DA 500/35 WN für Bewegungsfugen (Raum- und Pressfugen) im Betonbau, z. B. unter Sohlplatten * außenliegendes Dehnungsfugenband * PVC-P (NB) nach Werksnorm * Breite: 500 mm * Profilhöhe: 35 mm * Rollenlänge: 20 m | 39204390 | 4062439000576 | 4.71 | kg | 34.9 | 4.7% | 36.5403 | m | 1 | 4 | 50 | 3.5 | 100
KSK6250 | Sternrohr K6 - L=2,5 m | KRASOflex® Sternrohr K6 Werkseitig geschlitzt zum einfachen Aufstellen auf Fugenband oder Fugenblech. Sollrisselement für Fertigteil- und Ortbetonwände, universell im Stoß- und Eckbereich einsetzbar * Länge: 2,5 m * Waserdichtigkeit geprüft bis 5,0 bar (gemäß abP 2,0 bar) * Einfache Montage ohne Innenrohr: kein Verrutschen, keine zusätzlichen Hohlräume * Nachhaltig: kein Innenrohr - 35% weniger Ressourcenverbrauch * Stabiler durch Verrippung * Stärkere Verkrallwirkung durch Fixierung der Dichtlippen * Alle 20 cm gelocht: Langloch für optional erhältliches Montagesystem * für Wände bis 24 cm Dicke | 39204390 | 4062439109095 | 3.575 | kg | 41.75 | 4.7% | 43.7122 | Stück | 1 | 4 | 10 | 10 | 250
KSK6275 | Sternrohr K6 - L=2,75 m | KRASOflex® Sternrohr K6 Werkseitig geschlitzt zum einfachen Aufstellen auf Fugenband oder Fugenblech. Sollrisselement für Fertigteil- und Ortbetonwände, universell im Stoß- und Eckbereich einsetzbar * Länge: 2,75 m * Waserdichtigkeit geprüft bis 5,0 bar (gemäß abP 2,0 bar) * Einfache Montage ohne Innenrohr: kein Verrutschen, keine zusätzlichen Hohlräume * Nachhaltig: kein Innenrohr - 35% weniger Ressourcenverbrauch * Stabiler durch Verrippung * Stärkere Verkrallwirkung durch Fixierung der Dichtlippen * Alle 20 cm gelocht: Langloch für optional erhältliches Montagesystem * für Wände bis 24 cm Dicke | 39204390 | 4062439109149 | 3.932 | kg | 45.9 | 4.7% | 48.0573 | Stück | 1 | 4 | 10 | 10 | 275
KSK18250 | Sternrohr K18 - L=2,5 m | KRASOflex® Sternrohr K18 Werkseitig geschlitzt zum einfachen Aufstellen auf Fugenband oder Fugenblech. Sollrisselement für Fertigteil- und Ortbetonwände, universell im Stoß- und Eckbereich einsetzbar * Länge: 2,5 m * Waserdichtigkeit geprüft bis 5,0 bar (gemäß abP 2,0 bar) * Einfache Montage ohne Innenrohr: kein Verrutschen, keine zusätzlichen Hohlräume * Nachhaltig: kein Innenrohr - 35% weniger Ressourcenverbrauch * Stabiler durch Verrippung * Stärkere Verkrallwirkung durch Fixierung der Dichtlippen * Alle 20 cm gelocht: Langloch für optional erhältliches Montagesystem * für Wände von 35-50 cm Dicke | 39204390 | 4062439109255 | 0 | kg | 120 | 4.7% | 125.64 | Stück | 1 | 4 | 23.5 | 23.5 | 250
KSK18275 | Sternrohr K18 - L=2,75 m | KRASOflex® Sternrohr K18 Werkseitig geschlitzt zum einfachen Aufstellen auf Fugenband oder Fugenblech. Sollrisselement für Fertigteil- und Ortbetonwände, universell im Stoß- und Eckbereich einsetzbar * Länge: 2,75 m * Waserdichtigkeit geprüft bis 5,0 bar (gemäß abP 2,0 bar) * Einfache Montage ohne Innenrohr: kein Verrutschen, keine zusätzlichen Hohlräume * Nachhaltig: kein Innenrohr - 35% weniger Ressourcenverbrauch * Stabiler durch Verrippung * Stärkere Verkrallwirkung durch Fixierung der Dichtlippen * Alle 20 cm gelocht: Langloch für optional erhältliches Montagesystem * für Wände von 35-50 cm Dicke | 39204390 | 4062439109309 | 0 | kg | 132 | 4.7% | 138.204 | Stück | 1 | 4 | 23.5 | 23.5 | 275
KSK18300 | Sternrohr K18 - L=3,0 m | KRASOflex® Sternrohr K18 Werkseitig geschlitzt zum einfachen Aufstellen auf Fugenband oder Fugenblech. Sollrisselement für Fertigteil- und Ortbetonwände, universell im Stoß- und Eckbereich einsetzbar * Länge: 3,0 m * Waserdichtigkeit geprüft bis 5,0 bar (gemäß abP 2,0 bar) * Einfache Montage ohne Innenrohr: kein Verrutschen, keine zusätzlichen Hohlräume * Nachhaltig: kein Innenrohr - 35% weniger Ressourcenverbrauch * Stabiler durch Verrippung * Stärkere Verkrallwirkung durch Fixierung der Dichtlippen * Alle 20 cm gelocht: Langloch für optional erhältliches Montagesystem * für Wände von 35-50 cm Dicke | 39204390 | 4062439109262 | 0 | kg | 144 | 4.7% | 150.768 | Stück | 1 | 4 | 23.5 | 23.5 | 300
KSK18350 | Sternrohr K18 - L=3,5 m | KRASOflex® Sternrohr K18 Werkseitig geschlitzt zum einfachen Aufstellen auf Fugenband oder Fugenblech. Sollrisselement für Fertigteil- und Ortbetonwände, universell im Stoß- und Eckbereich einsetzbar * Länge: 3,5 m * Waserdichtigkeit geprüft bis 5,0 bar (gemäß abP 2,0 bar) * Einfache Montage ohne Innenrohr: kein Verrutschen, keine zusätzlichen Hohlräume * Nachhaltig: kein Innenrohr - 35% weniger Ressourcenverbrauch * Stabiler durch Verrippung * Stärkere Verkrallwirkung durch Fixierung der Dichtlippen * Alle 20 cm gelocht: Langloch für optional erhältliches Montagesystem * für Wände von 35-50 cm Dicke | 39204390 | 4062439109279 | 0 | kg | 168 | 4.7% | 175.896 | Stück | 1 | 4 | 23.5 | 23.5 | 350
KSK18400 | Sternrohr K18 - L=4,0 m | KRASOflex® Sternrohr K18 Werkseitig geschlitzt zum einfachen Aufstellen auf Fugenband oder Fugenblech. Sollrisselement für Fertigteil- und Ortbetonwände, universell im Stoß- und Eckbereich einsetzbar * Länge: 4,0 m * Waserdichtigkeit geprüft bis 5,0 bar (gemäß abP 2,0 bar) * Einfache Montage ohne Innenrohr: kein Verrutschen, keine zusätzlichen Hohlräume * Nachhaltig: kein Innenrohr - 35% weniger Ressourcenverbrauch * Stabiler durch Verrippung * Stärkere Verkrallwirkung durch Fixierung der Dichtlippen * Alle 20 cm gelocht: Langloch für optional erhältliches Montagesystem * für Wände von 35-50 cm Dicke | 39204390 | 4062439109286 | 0 | kg | 192 | 4.7% | 201.024 | Stück | 1 | 4 | 23.5 | 23.5 | 400
KSK18500 | Sternrohr K18 - L=5,0 m | KRASOflex® Sternrohr K18 Werkseitig geschlitzt zum einfachen Aufstellen auf Fugenband oder Fugenblech. Sollrisselement für Fertigteil- und Ortbetonwände, universell im Stoß- und Eckbereich einsetzbar * Länge: 5,0 m * Waserdichtigkeit geprüft bis 5,0 bar (gemäß abP 2,0 bar) * Einfache Montage ohne Innenrohr: kein Verrutschen, keine zusätzlichen Hohlräume * Nachhaltig: kein Innenrohr - 35% weniger Ressourcenverbrauch * Stabiler durch Verrippung * Stärkere Verkrallwirkung durch Fixierung der Dichtlippen * Alle 20 cm gelocht: Langloch für optional erhältliches Montagesystem * für Wände von 35-50 cm Dicke | 39204390 | 4062439109293 | 0 | kg | 240 | 4.7% | 251.28 | Stück | 1 | 4 | 23.5 | 23.5 | 500
KSK6300 | Sternrohr K6 - L=3,0 m | KRASOflex® Sternrohr K6 Werkseitig geschlitzt zum einfachen Aufstellen auf Fugenband oder Fugenblech. Sollrisselement für Fertigteil- und Ortbetonwände, universell im Stoß- und Eckbereich einsetzbar * Länge: 3,0 m * Waserdichtigkeit geprüft bis 5,0 bar (gemäß abP 2,0 bar) * Einfache Montage ohne Innenrohr: kein Verrutschen, keine zusätzlichen Hohlräume * Nachhaltig: kein Innenrohr - 35% weniger Ressourcenverbrauch * Stabiler durch Verrippung * Stärkere Verkrallwirkung durch Fixierung der Dichtlippen * Alle 20 cm gelocht: Langloch für optional erhältliches Montagesystem * für Wände bis 24 cm Dicke | 39204390 | 4062439109101 | 4.29 | kg | 50.1 | 4.7% | 52.4547 | Stück | 1 | 4 | 10 | 10 | 300
KSK6350 | Sternrohr K6 - L=3,5 m | KRASOflex® Sternrohr K6 Werkseitig geschlitzt zum einfachen Aufstellen auf Fugenband oder Fugenblech. Sollrisselement für Fertigteil- und Ortbetonwände, universell im Stoß- und Eckbereich einsetzbar * Länge: 3,5 m * Waserdichtigkeit geprüft bis 5,0 bar (gemäß abP 2,0 bar) * Einfache Montage ohne Innenrohr: kein Verrutschen, keine zusätzlichen Hohlräume * Nachhaltig: kein Innenrohr - 35% weniger Ressourcenverbrauch * Stabiler durch Verrippung * Stärkere Verkrallwirkung durch Fixierung der Dichtlippen * Alle 20 cm gelocht: Langloch für optional erhältliches Montagesystem * für Wände bis 24 cm Dicke | 39204390 | 4062439109118 | 5.005 | kg | 58.45 | 4.7% | 61.1972 | Stück | 1 | 4 | 10 | 10 | 350
KSK6400 | Sternrohr K6 - L=4,0 m | KRASOflex® Sternrohr K6 Werkseitig geschlitzt zum einfachen Aufstellen auf Fugenband oder Fugenblech. Sollrisselement für Fertigteil- und Ortbetonwände, universell im Stoß- und Eckbereich einsetzbar * Länge: 4,0 m * Waserdichtigkeit geprüft bis 5,0 bar (gemäß abP 2,0 bar) * Einfache Montage ohne Innenrohr: kein Verrutschen, keine zusätzlichen Hohlräume * Nachhaltig: kein Innenrohr - 35% weniger Ressourcenverbrauch * Stabiler durch Verrippung * Stärkere Verkrallwirkung durch Fixierung der Dichtlippen * Alle 20 cm gelocht: Langloch für optional erhältliches Montagesystem * für Wände bis 24 cm Dicke | 39204390 | 4062439109125 | 5.72 | kg | 66.8 | 4.7% | 69.9396 | Stück | 1 | 4 | 10 | 10 | 400
KSK6500 | Sternrohr K6 - L=5,0 m | KRASOflex® Sternrohr K6 Werkseitig geschlitzt zum einfachen Aufstellen auf Fugenband oder Fugenblech. Sollrisselement für Fertigteil- und Ortbetonwände, universell im Stoß- und Eckbereich einsetzbar * Länge: 5,0 m * Waserdichtigkeit geprüft bis 5,0 bar (gemäß abP 2,0 bar) * Einfache Montage ohne Innenrohr: kein Verrutschen, keine zusätzlichen Hohlräume * Nachhaltig: kein Innenrohr - 35% weniger Ressourcenverbrauch * Stabiler durch Verrippung * Stärkere Verkrallwirkung durch Fixierung der Dichtlippen * Alle 20 cm gelocht: Langloch für optional erhältliches Montagesystem * für Wände bis 24 cm Dicke | 39204390 | 4062439109132 | 7.15 | kg | 83.9 | 4.7% | 87.8433 | Stück | 1 | 4 | 10 | 10 | 500
KSK9250 | Sternrohr K9 - L=2,5 m | KRASOflex® Sternrohr K9 Werkseitig geschlitzt zum einfachen Aufstellen auf Fugenband oder Fugenblech. Sollrisselement für Fertigteil- und Ortbetonwände, universell im Stoß- und Eckbereich einsetzbar * Länge: 2,5 m * Waserdichtigkeit geprüft bis 5,0 bar (gemäß abP 2,0 bar) * Einfache Montage ohne Innenrohr: kein Verrutschen, keine zusätzlichen Hohlräume * Nachhaltig: kein Innenrohr - 35% weniger Ressourcenverbrauch * Stabiler durch Verrippung * Stärkere Verkrallwirkung durch Fixierung der Dichtlippen * Alle 20 cm gelocht: Langloch für optional erhältliches Montagesystem * für Wände bis 35 cm Dicke | 39204390 | 4062439109170 | 0 | kg | 48 | 4.7% | 50.256 | Stück | 1 | 4 | 13.5 | 13.5 | 250
KSK9275 | Sternrohr K9 - L=2,75 m | KRASOflex® Sternrohr K9 Werkseitig geschlitzt zum einfachen Aufstellen auf Fugenband oder Fugenblech. Sollrisselement für Fertigteil- und Ortbetonwände, universell im Stoß- und Eckbereich einsetzbar * Länge: 2,75 m * Waserdichtigkeit geprüft bis 5,0 bar (gemäß abP 2,0 bar) * Einfache Montage ohne Innenrohr: kein Verrutschen, keine zusätzlichen Hohlräume * Nachhaltig: kein Innenrohr - 35% weniger Ressourcenverbrauch * Stabiler durch Verrippung * Stärkere Verkrallwirkung durch Fixierung der Dichtlippen * Alle 20 cm gelocht: Langloch für optional erhältliches Montagesystem * für Wände bis 35 cm Dicke | 39204390 | 4062439109224 | 0 | kg | 52.8 | 4.7% | 55.2816 | Stück | 1 | 4 | 13.5 | 13.5 | 275
KSK9300 | Sternrohr K9 - L=3,0 m | KRASOflex® Sternrohr K9 Werkseitig geschlitzt zum einfachen Aufstellen auf Fugenband oder Fugenblech. Sollrisselement für Fertigteil- und Ortbetonwände, universell im Stoß- und Eckbereich einsetzbar * Länge: 3,0 m * Waserdichtigkeit geprüft bis 5,0 bar (gemäß abP 2,0 bar) * Einfache Montage ohne Innenrohr: kein Verrutschen, keine zusätzlichen Hohlräume * Nachhaltig: kein Innenrohr - 35% weniger Ressourcenverbrauch * Stabiler durch Verrippung * Stärkere Verkrallwirkung durch Fixierung der Dichtlippen * Alle 20 cm gelocht: Langloch für optional erhältliches Montagesystem * für Wände bis 35 cm Dicke | 39204390 | 4062439109187 | 0 | kg | 57.6 | 4.7% | 60.3072 | Stück | 1 | 4 | 13.5 | 13.5 | 300
KSK9350 | Sternrohr K9 - L=3,5 m | KRASOflex® Sternrohr K9 Werkseitig geschlitzt zum einfachen Aufstellen auf Fugenband oder Fugenblech. Sollrisselement für Fertigteil- und Ortbetonwände, universell im Stoß- und Eckbereich einsetzbar * Länge: 3,5 m * Waserdichtigkeit geprüft bis 5,0 bar (gemäß abP 2,0 bar) * Einfache Montage ohne Innenrohr: kein Verrutschen, keine zusätzlichen Hohlräume * Nachhaltig: kein Innenrohr - 35% weniger Ressourcenverbrauch * Stabiler durch Verrippung * Stärkere Verkrallwirkung durch Fixierung der Dichtlippen * Alle 20 cm gelocht: Langloch für optional erhältliches Montagesystem * für Wände bis 35 cm Dicke | 39204390 | 4062439109194 | 0 | kg | 67.2 | 4.7% | 70.3584 | Stück | 1 | 4 | 13.5 | 13.5 | 350
KSK9400 | Sternrohr K9 - L=4,0 m | KRASOflex® Sternrohr K9 Werkseitig geschlitzt zum einfachen Aufstellen auf Fugenband oder Fugenblech. Sollrisselement für Fertigteil- und Ortbetonwände, universell im Stoß- und Eckbereich einsetzbar * Länge: 4,0 m * Waserdichtigkeit geprüft bis 5,0 bar (gemäß abP 2,0 bar) * Einfache Montage ohne Innenrohr: kein Verrutschen, keine zusätzlichen Hohlräume * Nachhaltig: kein Innenrohr - 35% weniger Ressourcenverbrauch * Stabiler durch Verrippung * Stärkere Verkrallwirkung durch Fixierung der Dichtlippen * Alle 20 cm gelocht: Langloch für optional erhältliches Montagesystem * für Wände bis 35 cm Dicke | 39204390 | 4062439109200 | 0 | kg | 76.8 | 4.7% | 80.4096 | Stück | 1 | 4 | 13.5 | 13.5 | 400
KSK9500 | Sternrohr K9 - L=5,0 m | KRASOflex® Sternrohr K9 Werkseitig geschlitzt zum einfachen Aufstellen auf Fugenband oder Fugenblech. Sollrisselement für Fertigteil- und Ortbetonwände, universell im Stoß- und Eckbereich einsetzbar * Länge: 5,0 m * Waserdichtigkeit geprüft bis 5,0 bar (gemäß abP 2,0 bar) * Einfache Montage ohne Innenrohr: kein Verrutschen, keine zusätzlichen Hohlräume * Nachhaltig: kein Innenrohr - 35% weniger Ressourcenverbrauch * Stabiler durch Verrippung * Stärkere Verkrallwirkung durch Fixierung der Dichtlippen * Alle 20 cm gelocht: Langloch für optional erhältliches Montagesystem * für Wände bis 35 cm Dicke | 39204390 | 4062439109217 | 0 | kg | 96 | 4.7% | 100.512 | Stück | 1 | 4 | 13.5 | 13.5 | 500
KSSK6250 | Sternrohr System K6 - L=2,5 m | KRASOflex® Sternrohr System K6 Werkseitig geschlitzt zum einfachen Aufstellen auf Fugenband oder Fugenblech. Sollrisselement für Fertigteilwände, universell im Stoß- und Eckbereich einsetzbar * Länge: 2,5 m * Waserdichtigkeit geprüft bis 5,0 bar (gemäß abP 2,0 bar) * Einfache Montage ohne Innenrohr: kein Verrutschen, keine zusätzlichen Hohlräume * Nachhaltig: kein Innenrohr - 35% weniger Ressourcenverbrauch * Stabiler durch Verrippung * Stärkere Verkrallwirkung durch Fixierung der Dichtlippen * Alle 20 cm gelocht: Langloch für optional erhältliches Montagesystem * inkl. 50 cm Befestigungsschenkel, sowie 2 Stück KRASOflex® Montageklammern | 39204390 | 4062439110770 | 3.575 | kg | 86 | 4.7% | 90.042 | Stück | 1 | 4 | 10 | 10 | 250
KSSK6275 | Sternrohr System K6 - L=2,75 m | KRASOflex® Sternrohr System K6 Werkseitig geschlitzt zum einfachen Aufstellen auf Fugenband oder Fugenblech. Sollrisselement für Fertigteilwände, universell im Stoß- und Eckbereich einsetzbar * Länge: 2,75 m * Waserdichtigkeit geprüft bis 5,0 bar (gemäß abP 2,0 bar) * Einfache Montage ohne Innenrohr: kein Verrutschen, keine zusätzlichen Hohlräume * Nachhaltig: kein Innenrohr - 35% weniger Ressourcenverbrauch * Stabiler durch Verrippung * Stärkere Verkrallwirkung durch Fixierung der Dichtlippen * Alle 20 cm gelocht: Langloch für optional erhältliches Montagesystem * inkl. 50 cm Befestigungsschenkel, sowie 2 Stück KRASOflex® Montageklammern | 39204390 | 4062439110824 | 3.932 | kg | 92 | 4.7% | 96.324 | Stück | 1 | 4 | 10 | 10 | 275
KSSK6300 | Sternrohr System K6 - L=3,0 m | KRASOflex® Sternrohr System K6 Werkseitig geschlitzt zum einfachen Aufstellen auf Fugenband oder Fugenblech. Sollrisselement für Fertigteilwände, universell im Stoß- und Eckbereich einsetzbar * Länge: 3,0 m * Waserdichtigkeit geprüft bis 5,0 bar (gemäß abP 2,0 bar) * Einfache Montage ohne Innenrohr: kein Verrutschen, keine zusätzlichen Hohlräume * Nachhaltig: kein Innenrohr - 35% weniger Ressourcenverbrauch * Stabiler durch Verrippung * Stärkere Verkrallwirkung durch Fixierung der Dichtlippen * Alle 20 cm gelocht: Langloch für optional erhältliches Montagesystem * inkl. 50 cm Befestigungsschenkel, sowie 2 Stück KRASOflex® Montageklammern | 39204390 | 4062439110787 | 4.29 | kg | 95 | 4.7% | 99.465 | Stück | 1 | 4 | 10 | 10 | 300
KSSK6350 | Sternrohr System K6 - L=3,5 m | KRASOflex® Sternrohr System K6 Werkseitig geschlitzt zum einfachen Aufstellen auf Fugenband oder Fugenblech. Sollrisselement für Fertigteilwände, universell im Stoß- und Eckbereich einsetzbar * Länge: 3,5 m * Waserdichtigkeit geprüft bis 5,0 bar (gemäß abP 2,0 bar) * Einfache Montage ohne Innenrohr: kein Verrutschen, keine zusätzlichen Hohlräume * Nachhaltig: kein Innenrohr - 35% weniger Ressourcenverbrauch * Stabiler durch Verrippung * Stärkere Verkrallwirkung durch Fixierung der Dichtlippen * Alle 20 cm gelocht: Langloch für optional erhältliches Montagesystem * inkl. 50 cm Befestigungsschenkel, sowie 2 Stück KRASOflex® Montageklammern | 39204390 | 4062439110794 | 5.005 | kg | 107 | 4.7% | 112.029 | Stück | 1 | 4 | 10 | 10 | 350
KSSK6400 | Sternrohr System K6 - L=4,0 m | KRASOflex® Sternrohr System K6 Werkseitig geschlitzt zum einfachen Aufstellen auf Fugenband oder Fugenblech. Sollrisselement für Fertigteilwände, universell im Stoß- und Eckbereich einsetzbar * Länge: 4,0 m * Waserdichtigkeit geprüft bis 5,0 bar (gemäß abP 2,0 bar) * Einfache Montage ohne Innenrohr: kein Verrutschen, keine zusätzlichen Hohlräume * Nachhaltig: kein Innenrohr - 35% weniger Ressourcenverbrauch * Stabiler durch Verrippung * Stärkere Verkrallwirkung durch Fixierung der Dichtlippen * Alle 20 cm gelocht: Langloch für optional erhältliches Montagesystem * inkl. 50 cm Befestigungsschenkel, sowie 2 Stück KRASOflex® Montageklammern | 39204390 | 4062439110800 | 5.72 | kg | 120 | 4.7% | 125.64 | Stück | 1 | 4 | 10 | 10 | 400
KSSK6500 | Sternrohr System K6 - L=5,0 m | KRASOflex® Sternrohr System K6 Werkseitig geschlitzt zum einfachen Aufstellen auf Fugenband oder Fugenblech. Sollrisselement für Fertigteilwände, universell im Stoß- und Eckbereich einsetzbar * Länge: 5,0 m * Waserdichtigkeit geprüft bis 5,0 bar (gemäß abP 2,0 bar) * Einfache Montage ohne Innenrohr: kein Verrutschen, keine zusätzlichen Hohlräume * Nachhaltig: kein Innenrohr - 35% weniger Ressourcenverbrauch * Stabiler durch Verrippung * Stärkere Verkrallwirkung durch Fixierung der Dichtlippen * Alle 20 cm gelocht: Langloch für optional erhältliches Montagesystem * inkl. 50 cm Befestigungsschenkel, sowie 2 Stück KRASOflex® Montageklammern | 39204390 | 4062439110817 | 7.15 | kg | 146 | 4.7% | 152.862 | Stück | 1 | 4 | 10 | 10 | 500
KSSK9250 | Sternrohr System K9 - L=2,5 m | KRASOflex® Sternrohr System K9 Werkseitig geschlitzt zum einfachen Aufstellen auf Fugenband oder Fugenblech. Sollrisselement für Ortbetonwände, universell im Stoß- und Eckbereich einsetzbar * Länge: 2,5 m * Waserdichtigkeit geprüft bis 5,0 bar (gemäß abP 2,0 bar) * Einfache Montage ohne Innenrohr: kein Verrutschen, keine zusätzlichen Hohlräume * Nachhaltig: kein Innenrohr - 35% weniger Ressourcenverbrauch * Stabiler durch Verrippung * Stärkere Verkrallwirkung durch Fixierung der Dichtlippen * Alle 20 cm gelocht: Langloch für optional erhältliches Montagesystem * inkl. 50 cm Befestigungsschenkel, sowie 2 Stück KRASOflex® Montageklammern | 39204390 | 4062439110855 | 0 | kg | 108 | 4.7% | 113.076 | Stück | 1 | 4 | 13.5 | 13.5 | 250
KSSK9275 | Sternrohr System K9 - L=2,75 m | KRASOflex® Sternrohr System K9 Werkseitig geschlitzt zum einfachen Aufstellen auf Fugenband oder Fugenblech. Sollrisselement für Ortbetonwände, universell im Stoß- und Eckbereich einsetzbar * Länge: 2,75 m * Waserdichtigkeit geprüft bis 5,0 bar (gemäß abP 2,0 bar) * Einfache Montage ohne Innenrohr: kein Verrutschen, keine zusätzlichen Hohlräume * Nachhaltig: kein Innenrohr - 35% weniger Ressourcenverbrauch * Stabiler durch Verrippung * Stärkere Verkrallwirkung durch Fixierung der Dichtlippen * Alle 20 cm gelocht: Langloch für optional erhältliches Montagesystem * inkl. 50 cm Befestigungsschenkel, sowie 2 Stück KRASOflex® Montageklammern | 39204390 | 4062439110909 | 0 | kg | 116 | 4.7% | 121.452 | Stück | 1 | 4 | 13.5 | 13.5 | 275
KSSK9300 | Sternrohr System K9 - L=3,0 m | KRASOflex® Sternrohr System K9 Werkseitig geschlitzt zum einfachen Aufstellen auf Fugenband oder Fugenblech. Sollrisselement für Ortbetonwände, universell im Stoß- und Eckbereich einsetzbar * Länge: 3,0 m * Waserdichtigkeit geprüft bis 5,0 bar (gemäß abP 2,0 bar) * Einfache Montage ohne Innenrohr: kein Verrutschen, keine zusätzlichen Hohlräume * Nachhaltig: kein Innenrohr - 35% weniger Ressourcenverbrauch * Stabiler durch Verrippung * Stärkere Verkrallwirkung durch Fixierung der Dichtlippen * Alle 20 cm gelocht: Langloch für optional erhältliches Montagesystem * inkl. 50 cm Befestigungsschenkel, sowie 2 Stück KRASOflex® Montageklammern | 39204390 | 4062439110862 | 0 | kg | 121 | 4.7% | 126.687 | Stück | 1 | 4 | 13.5 | 13.5 | 300
KSSK9350 | Sternrohr System K9 - L=3,5 m | KRASOflex® Sternrohr System K9 Werkseitig geschlitzt zum einfachen Aufstellen auf Fugenband oder Fugenblech. Sollrisselement für Ortbetonwände, universell im Stoß- und Eckbereich einsetzbar * Länge: 3,5 m * Waserdichtigkeit geprüft bis 5,0 bar (gemäß abP 2,0 bar) * Einfache Montage ohne Innenrohr: kein Verrutschen, keine zusätzlichen Hohlräume * Nachhaltig: kein Innenrohr - 35% weniger Ressourcenverbrauch * Stabiler durch Verrippung * Stärkere Verkrallwirkung durch Fixierung der Dichtlippen * Alle 20 cm gelocht: Langloch für optional erhältliches Montagesystem * inkl. 50 cm Befestigungsschenkel, sowie 2 Stück KRASOflex® Montageklammern | 39204390 | 4062439110879 | 0 | kg | 135 | 4.7% | 141.345 | Stück | 1 | 4 | 13.5 | 13.5 | 350
KSSK9400 | Sternrohr System K9 - L=4,0 m | KRASOflex® Sternrohr System K9 Werkseitig geschlitzt zum einfachen Aufstellen auf Fugenband oder Fugenblech. Sollrisselement für Ortbetonwände, universell im Stoß- und Eckbereich einsetzbar * Länge: 4,0 m * Waserdichtigkeit geprüft bis 5,0 bar (gemäß abP 2,0 bar) * Einfache Montage ohne Innenrohr: kein Verrutschen, keine zusätzlichen Hohlräume * Nachhaltig: kein Innenrohr - 35% weniger Ressourcenverbrauch * Stabiler durch Verrippung * Stärkere Verkrallwirkung durch Fixierung der Dichtlippen * Alle 20 cm gelocht: Langloch für optional erhältliches Montagesystem * inkl. 50 cm Befestigungsschenkel, sowie 2 Stück KRASOflex® Montageklammern | 39204390 | 4062439110886 | 0 | kg | 148 | 4.7% | 154.956 | Stück | 1 | 4 | 13.5 | 13.5 | 400
KSSK9500 | Sternrohr System K9 - L=5,0 m | KRASOflex® Sternrohr System K9 Werkseitig geschlitzt zum einfachen Aufstellen auf Fugenband oder Fugenblech. Sollrisselement für Ortbetonwände, universell im Stoß- und Eckbereich einsetzbar * Länge: 5,0 m * Waserdichtigkeit geprüft bis 5,0 bar (gemäß abP 2,0 bar) * Einfache Montage ohne Innenrohr: kein Verrutschen, keine zusätzlichen Hohlräume * Nachhaltig: kein Innenrohr - 35% weniger Ressourcenverbrauch * Stabiler durch Verrippung * Stärkere Verkrallwirkung durch Fixierung der Dichtlippen * Alle 20 cm gelocht: Langloch für optional erhältliches Montagesystem * inkl. 50 cm Befestigungsschenkel, sowie 2 Stück KRASOflex® Montageklammern | 39204390 | 4062439110893 | 0 | kg | 179 | 4.7% | 187.413 | Stück | 1 | 4 | 13.5 | 13.5 | 500